## содерж
ООО Корпорация "Грумант"
Прайс-лист
2025-02-07
Содержание
Наименование раздела
Системы телевизионного наблюдения
IP Видеокамеры
Видеооборудование DTV (4K 8Mpx) UHD по коаксиальному кабелю
Видеокамеры
Объективы, климатические кожухи, кронштейны, ИК-прожекторы
Видеорегистраторы систем цифрового видеонаблюдения и записи (DVR)
NVR, Видеосервера и ПО для работы с IP
HDD жёсткие диски
Оборудование передачи и обработки сигнала
Устройства защиты линий
Мониторы, микрофоны, разъемы, шнуры
Оборудование CCTV Ex
Оборудование для построения сетей
Сетевое оборудование
Интегрированные системы
Интегрированная система безопасности "Стрелец-Интеграл"
Интегрированная система "Орион"
Интегрированная система мониторинга "STEMAX"
Охранно-пожарная сигнализация
Охранные извещатели
Системы охраны периметров и открытых территорий, Освещение периметра.
Пожарные извещатели
Линейный пожарные извещатели и аксессуары (Термокабель)
Приборы приемно-контрольные
Взрывозащищенное и искробезопасное оборудование
Радиосистемы охранной сигнализации.
СПИ Системы передачи извещений, Теко, C-Nord, Юпитер, Приток
Автоматизированная Система Контроля и Учёта Энергоресурсов АСКУЭ Ресурс. Защита от протечек. Управление водоснабжением
Оповещатели, табло.
Модули и системы пожаротушения.
Оросители, узлы управления и аксессуары для водяного пожаротушения
Системы контроля доступа
Домофоны
Интеркомы, селекторная связь
IP Домофоны
Домофоны многоабонентские "VIZIT"
Автономные и Сетевые системы контроля доступа (СКД)
Биометрические системы
Считыватели и кнопки "Выход", ключи и карты, Карт-Принтеры
Замки, Доводчики
Турникеты, Калитки, Ограждения
Металлодетекторы
Системы автоматики для ворот и шлагбаумы.
Автоматика для ворот производства "CAME", "AN-Motors"
Системы оповещения
Системы оповещения и трансляции производства "ВЕКТОР", "VOLTA", "DSPPA"
Системы оповещения и трансляции производства "Roxton"
Системы оповещения и трансляции производства "Inter-M"
Системы оповещения и трансляции производства "МЕТА"
Системы оповещения и трансляции производства "ТРОМБОН"
Системы оповещения Alerto, РОКОТ, ОКТАВА, АРИЯ, LPA
Оборудование электропитания, аккумуляторы, батарейки.
Оборудование электропитания 12В / 24В / 48В.
Оборудование электропитания 220В. UPS
Оборудование для солнечных электростанций
Аккумуляторы
Шкафы 19", Материалы СКС, Термошкафы, Электроустановочные изделия
Шкафы 19" и комплектующие.
Шкафы телекоммуникационные настенные производства Remer Production Group
Оборудование климатической защиты электронной аппаратуры, Термошкафы
Щиты Электромонтажные. Электроустановочные изделия
Оборудование для СКС
Электроустановочные изделия
Кабель, кабель-канал, труба электротехническая, материалы, инструменты,
Кабельная продукция для пожарной сигнализации и видеонаблюдения
Кабель витая пара
Кабель-канал, трубы гофрированные и электротехнические.
Коммутационные изделия, материалы для монтажа
Инструменты
Примечания:
- все цены указаны с учетом НДС, таможни.
Поставляется под заказ
- оборудование для систем безопасности любых других производителей не указанных в прайсе
Основные направления деятельности нашей компании
Продажа оборудования для:
- охранно-пожарных и периметральных сигнализаций
- систем видеонаблюдения
- систем контроля доступом
- интегрированных систем безопасности
Контакты:
г. Новосибирск, ул. Красногорская 27А
т/ф (383) 210-52-53 (многоканальный)
E-mail: info@grumant.ru
www.grumant.ru

## IP-Видеокамеры
|  | 2025-02-07 |  |  | СОДЕРЖАНИЕ
№ | Код | Наименование | Фирма | Инфо | Краткие характеристики | у.е. | Цена 1
IP ВИДЕОКАМЕРЫ
Оборудование производства "GTVS" Китай, "AceCop" (Ю. Корея)
Тепловизионный комплекс
1 | 36850 | ACV-T20 | ACV Корея | Ссылка | Тепловизионный комплекс в составе: Тепловизионная IP камера ACV-750TIAFZ; IP тепловизионный видеорегистратор ACP-701TVR; Ручной бесконтактный измеритель температуры ACP-701HT. Двойной сенсор (FLIR Thermal LEPTON + SONY IMX307 CMOS Image Sensor) на базе IP, ONVIF совместимость / H.264, Разрешение тепловизора (80x60/160x120) & 1920x1080P; 3 режима отображения (Видео + Термо + Оверлей); MOTOZOOM с автофокусом (2.8-12.0мм). тепл.погрешность FLIR (±0.3~0.5’C). Корпус IP67 W/P IR Bullet (3-axis кронштейн & площадка для штатива) | руб. | 250000
IP камеры исполнения "миникорпус"
2 | 46580 | GTI-43MA 2.8 | GTVS | Ссылка | (4 Mpx) Миниатюрная IP камера, 2.8 mm, 4 Mpx, 2616*1964@30fps, H.265/H.265+/ H.264/H.264+/ JPEG /AVI, 2D/3D DNR, WDR, встроенный микрофон, microSD, DC 12V 500мА, 36х33мм | руб. | 5829
Купольные IP видеокамеры, внутренней установки
3 | 49663 | GTI-20DFIR | GTVS | Ссылка | IP видеокамера купольная, внутренняя, пластик, 2 Mpx, CMOS, DWDR, 1080@30 fps, f=2.8 mm, встроенный микрофон, H.264/H.265/JPEG/AVI/MJPEG, ICR, 3ИК (до 25м), DC12V 500mA, POE, - 45°C, Ø107x85 mm | руб. | 1824
4 | 50399 | GTI-40DFIR | GTVS | Ссылка | IP видеокамера купольная, внутренняя, пластик, 4 Mpx, CMOS, DWDR, 1080@30 fps, f=2.8 mm, встроенный микрофон, H.264/H.265/JPEG/AVI/MJPEG, ICR, 3ИК (до 25м), DC12V 500mA, POE, - 45°C, Ø107x85 mm | руб. | 2184
5 | 23489 | ACV-903MPXIP | ACV Корея | Ссылка | IP видеокамера купольная, f= 2.8-12.0 mm, АРД, 1/2.8" Sony Exmor 3.2Mpx, Sony Xarina Entrée ISP, (1920x1080) / (2048x1536) – 30 к/с , H.264 / MJPEG, Onvif, PSIA, RTSP, 0.5 lux. при выкл. ИК, 24ИК, 3D-DNR, WDR, Sense-Up, день/ночь-механический ICR, звук дуплексный, OSD-меню, PoE, DC12V, возможность врезной установки, варианты цвета корпуса – светло-серый/чёрный, пластиковый, 3-Axis, Ø120(80)х95(60) mm | руб. | 10198
6 | 23490 | ACV-905MPXIP | ACV Корея | Ссылка | IP видеокамера купольная, f= 2.8-12.0 mm, АРД, 1/1.8" Sony Exmor 6.4Mpx, Sony Xarina Entrée ISP, (1920x1080) / (2048x1536) / (2592х1944) – 30 к/с, H.264 / MJPEG, Onvif, PSIA, RTSP, 0.5 lux. при выкл. ИК, 24ИК, 3D-DNR, WDR, Sense-Up, день/ночь-механический ICR, звук дуплексный, OSD-меню, PoE, DC12V, возможность врезной установки, варианты цвета корпуса – светло-серый/чёрный, пластиковый, 3-Axis, Ø120(80)х95(60) mm | руб. | 11418
Купольные IP видеокамеры уличные с фиксированным объективом
7 | 41138 | GTI-23DWFIR 2.8 | GTVS | Ссылка | (2 Mpx) IP видеокамера купольная уличная с ИК-подсветкой, 2.8 mm (встроенный микрофон), 1920*1080 & 1280*720 @ 25fps, 2.8мм, 2 ИК 20м, H.265/H.264/JPEG, встроенный микрофон, IPv4, 0NVIF v 2.4, DC12V 750мА и PoE (IEEE802.3af), (-45C) - 60C, IP67, ф93 x 74(H) мм | руб. | 4027
8 | 42329 | GTI-23DWFIR 3.6 | GTVS | Ссылка | (2 Mpx) IP видеокамера купольная уличная с ИК-подсветкой, 3.6 mm (встроенный микрофон),1920*1080 & 1280*720 @ 25fps, 2.8мм, 2 ИК 20м, H.265/H.264/JPEG, встроенный микрофон, IPv4, 0NVIF v 2.4, DC12V 750мА и PoE (IEEE802.3af), (-45C) - 60C, IP67, ф93 x 74(H) мм | руб. | 4027
9 | 49252 | GTI-43DWFIR 2.8 mm | GTVS | Ссылка | (4 Mpx) IP видеокамера купольная, уличная, металл (IP67), 4 Mpx, CMOS, DWDR, 4MP/1080P/720P@30 fps, f=2.8 mm, встроенный микрофон, H.264/H.265/JPEG/AVI/MJPEG, ICR, 2ИК (до 25м), DC12V 700mA, POE, - 45°C, 96x91 mm | руб. | 4784
10 | 49253 | GTI-43DWFIR 3.6 mm | GTVS | Ссылка | (4 Mpx) IP видеокамера купольная, уличная, металл (IP67), 4 Mpx, CMOS, DWDR, 4MP/1080P/720P@30 fps, f=3.6 mm, встроенный микрофон, H.264/H.265/JPEG/AVI/MJPEG, ICR, 2ИК (до 25м), DC12V 700mA, POE, - 45°C, 96x91 mm | руб. | 4784
11 | 41146 | GTI-57DFIR (2.8) | GTVS | Ссылка | (5 Mpx) IP камера, купольная уличная с ИК-подсветкой, 2.8 mm, (встроенный микрофон, аналитика), WDR (120dB), 2ИК (до 25м.), (H.264/H.265), IPv4, IP66 , 0NVIF v 2.4, DC12V 700мА и PoE (IEEE802.3af), Внутренняя память 4Гб, -45C ~ +60C, 109х193 мм | руб. | 8576
12 | 41147 | GTI-57DFIR (3.6) | GTVS | Ссылка | (5 Mpx) IP камера, купольная уличная с ИК-подсветкой, 3.6 mm, (аналитика), WDR (120dB), 2ИК (до 25м.), (H.264/H.265), IPv4, IP66 , 0NVIF v 2.4, аудио вход RCA, DC12V 700мА и PoE (IEEE802.3af), reset, -45C ~ +60C, 109х193 мм | руб. | 8576
13 | 54270 | GTI-80DWFIR (2.8) | GTVS | Ссылка | (8 Mpx)IP камера купольная уличная с ИК-подсветкой с фиксированным объективом, 8MP@30fps /1080P@30fps/ 720P@30fps, 2 ИК 25м, H.265/H.264/JPEG, встроенный микрофон, IPv4, 0NVIF v 2.4, DC12V 400мА и PoE (IEEE802.3af), (-45C) - 60C, IP67, ￠96 x 91(H) мм | руб. | 3768
14 | 42334 | GTI-87DFIR (2.8) | GTVS | Ссылка | (8 Mpx) IP камера, купольная уличная с ИК-подсветкой, 2.8 mm, (аналитика), WDR (120dB), 2ИК (до 25м.), (H.264/H.265), IPv4, IP66 , 0NVIF v 2.4, встроенный микрофон, DC12V 700мА и PoE (IEEE802.3af), reset, -45C ~ +60C, 109х193 мм | руб. | 11200
Купольные IP видеокамеры уличные с переменным фокусом
15 | 42331 | GTI-23DWVIR | GTVS | Ссылка | (2 Mpx) 2.8-12 mm, IP камера купольная уличная с ИК-подсветкой и варио объективом, 1 / 2.8 " 2 Mpx, 1920*1080 & 1280*720 @ 25fps, 2.8-12мм, 24 ИК 30м, H.265/H.264/JPEG, RCA-аудио вход, IPv4, 0NVIF v 2.4, DC12V 700мА и PoE (IEEE802.3af), (-40C) - 50C, IP66, ?94 x 69(H) мм | руб. | 5440
16 | 45584 | GTI-23DWVAF | GTVS | Ссылка | (2 Mpx) MotorZoom 2.7-13.5 mm, IP камера купольная уличная с ИК-подсветкой и варио объективом, 1 / 2.8 " 2 Mpx, 1920*1080 & 1280*720 @ 25fps, 2.8-12мм, 24 ИК 30м, H.265/H.264/JPEG, RCA-аудио вход, IPv4, 0NVIF v 2.4, DC12V 700мА и PoE (IEEE802.3af), (-40C) - 50C, IP66, ?94 x 69(H) мм | руб. | 5680
17 | 49256 | GTI-43DWVIR | GTVS | Ссылка | (4 Mpx) IP видеокамера купольная, уличная, металл (IP67), 4 Mpx, CMOS, DWDR, 4Mpx / 1920*1080@30 fps, f= 2.8-12 mm, аудио-вход RCA, H.264/H.265/JPEG/AVI/MJPEG, ICR, 24ИК (до 30м), DC12V 700mA, POE, - 45°C, 119x98 mm | руб. | 6336
18 | 50400 | GTI-56DVIR | GTVS | Ссылка | (5 Mpx) 2.8-12 mm, IP камера купольная уличная с ИК-подсветкой и варио объективом, 1/2.8" аналитика, 2592 x 1944P, 0.05Lux, День/Ночь (Мех. ИК-фильтр), AWB, 2D/3D-DNR, D-WDR, Onvif 2.6.1, 24ИК до 30 м, POE 802.3af / 12В.аудио-вход RCA, reset, -45C +60C, 131х93 mm Подходит кронштейн: BR-105 | руб. | 7760
19 | 45585 | GTI-57DVAF | GTVS | Ссылка | (5 Mpx) MotorZoom 2.7-13.5 mm, IP камера купольная уличная с ИК-подсветкой и варио объективом, 1/2.8" аналитика, 2592 x 1944P, 0.05Lux, День/Ночь (Мех. ИК-фильтр), AWB, 2D/3D-DNR, D-WDR, Onvif 2.6.1, 2ИК до 25 м, POE 802.3af / 12В., встроенный микрофон, microSD, reset, -45C +60C, 131х93 mm Подходит кронштейн: BR-105 | руб. | 12008
20 | 45586 | GTI-87DVAF | GTVS | Ссылка | (5 Mpx) MotorZoom 2.7-13.5 mm, IP камера купольная уличная с ИК-подсветкой и варио объективом, , автофокус, видеоаналитика, 2ИК 25м, H.265(+)/H.264(+), 3840*2160@30fps, встроенный микрофон, BNC, тревожный вх/вых, SD-card до 512Гб, встроенная память 4Gb кн.сброса, IPv4, 0NVIF v2.4, DC12V 1100мА/PoE (IEEE802.3af), (-45C) - 60C, IP67 131х93 mm Подходит кронштейн: BR-105 | руб. | 13763
21 | 23486 | ACV-912MPXIP | ACV Корея | Ссылка | IP видеокамера, уличная купольная, f= 2.8-12.0 mm, АРД, 1/2.8" Sony Exmor 2.1Mpx, Sony Xarina Entrée ISP, (1920x1080) – 30 к/с, H.264 / MJPEG, Onvif, PSIA, RTSP, 0.5 lux. при выкл. ИК, 24ИК, 3D-DNR, WDR, Sense-Up, день/ночь-механический ICR, звук дуплексный, OSD-меню, PoE, DC12V, возможность врезной установки, варианты цвета корпуса -светло-серый/чёрный, металлический, 3-Axis, - 40°С, Ø120(80)х95(75) mm | руб. | 10284
22 | 22762 | ACV-913MPXIP | ACV Корея | Ссылка | IIP видеокамера, уличная купольная, f= 2.8-12.0 mm, АРД, 1/2.8" Sony Exmor 3.2Mpx, Sony Xarina Entrée ISP, (1920x1080) / (2048x1536) – 30 к/с, H.264 / MJPEG, Onvif, PSIA, RTSP, 0.5 lux. при выкл. ИК, 24ИК, 3D-DNR, WDR, Sense-Up, день/ночь-механический ICR, звук дуплексный, OSD-меню, PoE, DC12V, возможность врезной установки, варианты цвета корпуса -светло-серый/чёрный, металлический, 3-Axis, - 40°С, Ø120(80)х95(75) mm | руб. | 12000
Купольные IP видеокамеры уличные с объективом "рыбий глаз"
23 | 27856 | GTI-40FE | GTVS | Ссылка | (4 Mpx) IP видеокамера 4 MPX 1.05 mm (рыбий глаз), PoE, MicroSD-карта (до 512Гб), WiFi 2,4ГГц, встроенный микрофон, 2048 × 2048@15fps, H.265/H.264, WDR, 3DNR, IR‐CUT, RCA аудио вход/выход, 3ИК -до 20м. 120х49 мм | руб. | 12578
Цилиндрические IP видеокамеры уличные с фиксированным объективом
24 | 41139 | GTI-23WFIR 2.8 | GTVS | Ссылка | (2 Mpx) IP камера цилиндрическая уличная с ИК-подсветкой с фиксированным объективом 2.8 mm, 1920*1080 & 1280*720 @ 25fps, ИК 25м, H.265/H.264/JPEG, IPv4, аудио-вход RCA, reset на хвосте, microSD-card до 512Гб (разъем внутри), 0NVIF v 2.4, DC12V 500мА и PoE (IEEE802.3af), (-45C) - 60C, IP67, 158(W) x 76(H) x 73(D)мм | руб. | 4008
25 | 42330 | GTI-23WFIR 3.6 mm | GTVS | Ссылка | (2 Mpx) IP камера цилиндрическая уличная с ИК-подсветкой с фиксированным объективом 3.6 mm, 1920*1080 & 1280*720 @ 25fps, ИК 25м, H.265/H.264/JPEG, IPv4, аудио-вход RCA, reset на хвосте, microSD-card до 512Гб (разъем внутри), 0NVIF v 2.4, DC12V 500мА и PoE (IEEE802.3af), (-45C) - 60C, IP67, 158(W) x 76(H) x 73(D)мм | руб. | 4008
26 | 54268 | GTI-40WFIR 2.8 mm | GTVS | Ссылка | (4 Mpx) IP камера цилиндрическая уличная (металл+пластик) с ИК-подсветкой с фиксированным объективом, микрофон, 4MP/1080P/720P@30 fps, ИК 25м, H.265/H.264/JPEG, reset на хвосте, DC12V 900мА и PoE (IEEE802.3af), (-45C) - 60C, IP67, 176,6(W) x 70(H) x 63(D)мм | руб. | 2880
27 | 49254 | GTI-43WFIR 2.8 mm | GTVS | Ссылка | (4 Mpx) IP видеокамера уличная, цилиндрическая, металл (IP67), 4 Mpx, CMOS, DWDR, 4MP/1080P/720P@30 fps, f= 2.8 mm, аудио-вход RCA, H.264/H.265/JPEG/AVI/MJPEG, ICR, 20ИК (до 25м), DC12V 700mA, POE, - 45°C, 177x67х70 mm | руб. | 4480
28 | 49255 | GTI-43WFIR 3.6 mm | GTVS | Ссылка | (4 Mpx) IP видеокамера уличная, цилиндрическая, металл (IP67), 4 Mpx, CMOS, DWDR, 4MP/1080P/720P@30 fps, f= 3.6 mm, аудио-вход RCA, H.264/H.265/JPEG/AVI/MJPEG, ICR, 20ИК (до 25м), DC12V 700mA, POE, - 45°C, 177x67х70 mm | руб. | 4480
29 | 41148 | GTI-57WFIR 2.8 mm | GTVS | Ссылка | (5 Mpx) IP видеокамера уличная цилиндрическая, f= 2.8 mm, видеоаналитика, WDR (120dB), встроенный микрофон, 2 ИК-диодов до 25м., (H.264/H.265), IPv4, IP67, microSD-card до 512Гб (разъем внутри), 2592*1944@30fps, 2560*1440@30fps, 0NVIF v 2.4, DC12V 700мА и PoE (IEEE802.3af), -45С ~ +60С кронштейн 171(W) x 73(H) x 73(D)mm | руб. | 8650
30 | 41149 | GTI-57WFIR 3.6 mm | GTVS | Ссылка | (5 Mpx) IP видеокамера уличная (IP66) цилиндрическая, f= 3.6 mm, видеоаналитика, WDR (120dB), встроенный микрофон, 2 ИК-диодов до 25м., (H.264/H.265), IPv4, IP67, microSD-card до 512Гб (разъем внутри), 2592*1944@30fps, 2560*1440@30fps, 0NVIF v 2.4, DC12V 700мА и PoE (IEEE802.3af), -45С ~ +60С кронштейн 171(W) x 73(H) x 73(D)mm | руб. | 8650
31 | 54269 | GTI-80WFIR 2.8 mm | GTVS | Ссылка | (8 Mpx)IP камера цилиндрическая уличная (металл+пластик) с ИК-подсветкой с фиксированным объективом, микрофон, 8MP/6MP/1080P/720P@30 fps, ИК 25м, reset на хвосте, DC12V 900мА и PoE (IEEE802.3af), (-45C) - 60C, IP67, 176.6(W) x 70(H) x 67(D)мм | руб. | 3520
32 | 46579 | GTI-87WFIR 2.8 mm | GTVS | Ссылка | (8 Mpx) IP камера, цилиндрическая уличная с ИК-подсветкой с фиксированным объективом, видеоаналитика, микрофон, 2 ИК-диода 25м, (H.264/H.265),IPv4, 0NVIF v 2.4, IP67, -45С ~ +60С, microSD + Встроенная память 4Gb, DC12V 700мА и PoE (IEEE802.3af),IP67, кронштейн, 171(W) x 73(H) x 73(D)mmкронштейн, 157х70x66 мм | руб. | 9920
33 | 41152 | GTI-87WFIR 3.6 mm | GTVS | Ссылка | (8 Mpx) IP камера, цилиндрическая уличная с ИК-подсветкой с фиксированным объективом, видеоаналитика, микрофон, 2 ИК-диода 25м, (H.264/H.265),IPv4, 0NVIF v 2.4, IP67, -45С ~ +60С, microSD + Встроенная память 4Gb, DC12V 700мА и PoE (IEEE802.3af),IP67, кронштейн, 171(W) x 73(H) x 73(D)mmкронштейн, 157х70x66 мм | руб. | 11040
Цилиндрические IP видеокамеры уличные с переменным фокусом
34 | 42332 | GTI-23WVIR 2.8-12 mm | GTVS | Ссылка | (2 Mpx) IP видеокамера цилиндрическая уличная с ИК-подсветкой и варио объективом 2.8-12 mm, 1 / 2.9 " 2 Mpx, 1920*1080 & 1280*720 @ 25fps , 4 ИК 40м, H.264/265/JPEG, аудио-вход RCA, microSD-card до 512Гб (разъем внутри), IPv4,reset, 0NVIF v 2.4, DC12V 700мА и PoE (IEEE802.3af), (-45C) - 50C, IP66, 275(W) x 91(H) x 80(D)мм | руб. | 5440
35 | 45043 | GTI-23WVAF 2.7-13,5 mm | GTVS | Ссылка | (2 Mpx) IP видеокамера цилиндрическая уличная с ИК-подсветкой, объектив MotorZoom 2.7-13.5 mm, 1 / 2.8 " 2 Mpx, 1920*1080 & 1280*720 @ 25fps , 4 ИК 40м, H.264/265/JPEG, аудио-вход RCA, microSD-card до 512Гб (разъем внутри), IPv4,reset, 0NVIF v 2.4, DC12V 700мА и PoE (IEEE802.3af), (-45C) - 50C, IP66, 275(W) x 91(H) x 80(D)мм | руб. | 7440
36 | 49257 | GTI-43WVIR | GTVS | Ссылка | (4 Mpx) IP видеокамера уличная, цилиндрическая, металл (IP67), 2 Mpx, CMOS, DWDR, 1920*1080@30 fps, f= 2.8-12 mm, аудио-вход RCA, H.264/H.265/JPEG/AVI/MJPEG, ICR, 4ИК (до 40м), DC12V 750mA, POE, - 45°C, 211x92x90 mm | руб. | 7014
37 | 50401 | GTI-56WVIR | GTVS | Ссылка | (5 Mpx) 2.8 - 12.0 mm, IP камера, цилиндрическая уличная с ИК-подсветкой, видеоаналитика, аудио-вход RCA, 2592 x 1944P, 0.05Lux, День/Ночь (Мех. ИК-фильтр), AWB, 2D/3D-DNR, WDR, Onvif 2.6.1, 4ИК 40 м, POE 802.3af / DC12, -45C +60C, 220x80x80 | руб. | 8320
38 | 41151 | GTI-57WVAF | GTVS | Ссылка | (5 Mpx.) IP камера цилиндрическая, аналитика, 5Mpx, объектив MotorZoom 2.7-13.5 mm, 2592 x 1944P, 0.05Lux, День/Ночь (Мех. ИК-фильтр), 2592*1944@30fp, 2560*1440@30fp, AWB, 2D/3D-DNR, WDR(120dB), аудио вход RCA, microSD +4.8Гб внутренней памяти, Onvif 2.6.1, 4 ИК до 40 м, POE 802.3af / 12В. -45C +60C,IP67, 179(W) x 90(H) x 90(D)mm | руб. | 12797
39 | 41153 | GTI-87WVAF | GTVS | Ссылка | (8 Mpx.) IP камер ацилиндрическая уличная с ИК-подсветкой и моторизованным объективом 2,7-13,5 мм, автофокус, видеоаналитика, 4ИК 40м, H.265(+)/H.264(+), 3840*2160@30fps, Встроенный микрофон, BNC, тревожный вх/вых, SD-card до 512Гб, встроенная память 4Gb кн.сброса, IPv4, 0NVIF v2.4, DC12V 1100мА/PoE (IEEE802.3af), (-45C) - 60C, IP67, 268(W) x 95(H) x 88(D)mm | руб. | 15584
40 | 23980 | ACV-722MPXIP | ACV Корея | Ссылка | IP видеокамера уличная цилиндрическая, f= 2.8-12.0 mm, АРД, 1/2.8" Sony Exmor 2.1Mpx, Sony Xarina Entrée ISP, (1920x1080) – 30 к/с, (2048x1536) – 15к/с, H.264 / MJPEG, Onvif, PSIA, RTSP, 0.5 lux. при выкл. ИК, 42ИК, 3D-DNR, WDR, Sense-Up, день/ночь-механический ICR, звук дуплексный, OSD-меню, PoE, DC12V, корпус металлический, кронштейн, козырёк, - 40°С, Ø70х200 mm | руб. | 9194
41 | 23981 | ACV-723MPXIP | ACV Корея | Ссылка | IP видеокамера уличная цилиндрическая, f= 2.8-12.0 mm, АРД, 1/2.8" Sony Exmor 3.2Mpx, Sony Xarina Entrée ISP, (1920x1080) / (2048x1536) – 30 к/с, H.264 / MJPEG, Onvif, PSIA, RTSP, 0.5 lux. при выкл. ИК, 42ИК, 3D-DNR, WDR, Sense-Up, день/ночь-механический ICR, звук дуплексный, OSD-меню, PoE, DC12V, корпус металлический, кронштейн, козырёк, - 40°С, Ø70х200 mm | руб. | 10650
42 | 23982 | ACV-725MPXIP | ACV Корея | Ссылка | IP видеокамера уличная цилиндрическая, f= 2.8-12.0 mm, АРД, 1/1.8" Sony Exmor 6.4Mpx, Sony Xarina Entrée ISP, (1920x1080) / (2048x1536) / (2592х1944) – 30 к/с , H.264 / MJPEG, Onvif, PSIA, RTSP, 0.5 lux. при выкл. ИК, 42ИК, 3D-DNR, WDR, Sense-Up, день/ночь-механический ICR, звук дуплексный, OSD-меню, PoE, DC12V, корпус металлический, кронштейн, козырёк, - 40°С, Ø70х200 mm | руб. | 13939
43 | 20671 | ACV-722AFZIP | ACV Корея | Ссылка | IP видеокамера уличная цилиндрическая, f= MotorZoom -2.8-12.0 mm, АРД, 1/2.8" Sony Exmor 2.1Mpx, Sony Xarina Entrée ISP, (1920x1080) – 30 к/с, H.264 / MJPEG, Onvif, PSIA, RTSP, 0.5 lux. при выкл. ИК, 42ИК, 3D-DNR, WDR, Sense-Up, день/ночь-механический ICR, звук дуплексный, OSD-меню, PoE, DC12V, корпус металлический, кронштейн, козырёк, - 40°С, Ø70х200 mm | руб. | 12865
44 | 22657 | ACV-725AFZIP | ACV Корея | Ссылка | IP видеокамера уличная цилиндрическая, f= MotorZoom -2.8-12.0 mm, АРД, 1/1.8" Sony Exmor 5 Mpx, Sony Xarina Entrée ISP, (1920x1080) / (2048x1536) / (2592х1944) – 30 к/с , H.264 / MJPEG, Onvif, PSIA, RTSP, 0.5 lux. при выкл. ИК, 42ИК, 3D-DNR, WDR, Sense-Up, день/ночь-механический ICR, звук дуплексный, OSD-меню, PoE, DC12V, корпус металлический, кронштейн, козырёк, - 40°С, Ø70х200 mm | руб. | 16099
45 | 25000 | ACV-603AFZIP | ACV Корея | Ссылка | IP видеокамера уличная цилиндрическая, f= MotorZoom -2.8-12.0 mm, АРД, 1/2.8" Sony Exmor 3.2Mpx, Sony Xarina Entrée ISP, (1920x1080) / (2048x1536) – 30 к/с, H.264 / MJPEG, Onvif, PSIA, RTSP, 0.5 lux. при выкл. ИК, 54ИК, 3D-DNR, WDR, Sense-Up, день/ночь-механический ICR, звук дуплексный, OSD-меню, PoE, DC12V, корпус металлический, кронштейн, козырёк,монтажный бокс, - 40°С, Ø74х223 mm | руб. | 14639
46 | 30292 | ACV-608MPXIP | ACV Корея | Ссылка | IP видеокамера уличная цилиндрическая, f= 3.6-11.0 mm, АРД, 1/1.8" Sony Exmor 8Mpx, Sony Exmor IMX 274, Hi3519, (1920x1080) / (2048x1536) / (2592х1944) / (3840x2160) – 30 к/с, H.265/264 / MJPEG, Onvif, PSIA, RTSP, 0.5 lux. при выкл. ИК, 54ИК, 3D-DNR, WDR, Sense-Up, день/ночь-механический ICR, звук дуплексный, OSD-меню, PoE, DC12V, корпус металлический, кронштейн, козырёк,монтажный бокс, - 40°С, Ø74х223 mm | руб. | 19356
47 | 24787 | ACV-613AFZIP | ACV Корея | Ссылка | IP видеокамера уличная цилиндрическая, f= MotorZoom -6.0-22.0 mm, АРД, 1/2.8" Sony Exmor 3.2Mpx, Sony Xarina Entrée ISP, (1920x1080) / (2048x1536) – 30 к/с, H.264 / MJPEG, Onvif, PSIA, RTSP, 0.5 lux. при выкл. ИК, 30Hi ИК-диодов (до 120 м.), 3D-DNR, WDR, Sense-Up, день/ночь-механический ICR, звук дуплексный, OSD-меню, PoE, DC12V, корпус металлический, кронштейн, козырёк, монтажный бокс, - 40°С, Ø87х295 mm | руб. | 19820
48 | 30293 | ACV-608AFZIP | ACV Корея | Ссылка | IP видеокамера уличная цилиндрическая, MotorZoom f= 3.6-11.0 mm, АРД, 1/1.8" Sony Exmor 8Mpx, Sony Exmor IMX 274, Hi3519, (1920x1080) / (2048x1536) / (2592х1944) / (3840x2160) – 30 к/с, H.265/264 / MJPEG, Onvif, PSIA, RTSP, 0.5 lux. при выкл. ИК, 54ИК, 3D-DNR, WDR, Sense-Up, день/ночь-механический ICR, звук дуплексный, OSD-меню, PoE, DC12V, корпус металлический, кронштейн, козырёк,монтажный бокс, - 40°С, Ø74х223 mm | руб. | 21870
Камеры стандартного дизайна без объектива
Купольные поворотные камеры (Speed Dome)
49 | 31026 | GTI-SD204VIR | GTVS | Ссылка | 2 Мpx PTZ IP видеокамера 1/2.9", DWDR. 3DNR, H.265/H.264, 4X оптический Zoom (2.8-12мм), ИК 45м /35µ x 4шт, 220 пресетов, защита от перенапряжения 6кВ, P2P Bitvision, кронштейн (стена) в комплекте, IP66 , 12V2A / PoE 802.3at (25.5Вт), -40°~ +60°, ф110х96мм ( размер без кронштейна) | руб. | 11810
50 | 54271 | GTI-SD504VDA | GTVS | Ссылка | 5 Mpx PTZ IP видеокамера 1/2.5", микрофон/динамик, дуплексный аудио, 120dB WDR. 3DNR, H.265/H.264/MJPEG, 4X оптический Zoom (2.8-12мм F1.7-F3.0 ), ИК 15м /35µ x 4шт, 255 пресетов, защита от перенапряжения 3кВ, P2P Bitvision, метал.кронштейн(стена) в комплекте, IP66 , 12V2A / PoE 802.3at (25.5Вт), -40°~ +60°, ф110х96мм (размер без кронштейна) | руб. | 12352
51 | 27415 | GTI-PTZ95 | GTVS | Ссылка | Пульт управления высокоскоростными купольными IP-камерами, 3-D джойстик | руб. | 14560
Сетевые видеокамеры производства БОЛИД
Кубические сетевы видеокамеры
52 | 39954 | VCI-422 | Болид | Ссылка | Кубическая сетевая видеокамера, цветная, 2 Мп, объектив 2,8 мм; ИК-подсветка (до 10 м); Micro SD; Mic; Wi-Fi; DC12V; -10°C~+45°C | руб. | 10200
53 | 39955 | VCI-442 | Болид | Ссылка | Кубическая сетевая видеокамера, цветная, 4 Мп, объектив 2,8 мм; ИК-подсветка (до 10 м); Micro SD; Mic; DC12V, PoE;-10°C~+45°C | руб. | 11802
Цилиндрические сетевые видеокамеры
54 | 31780 | VCI-122 | Болид | Ссылка | Уличная цилиндрическая видеокамера 2 Мп, 1/2.9'' CMOS; 0,1 lux (ИК-выкл.)/0 lux (ИК-вкл.); объектив 2,8мм; H.265/H.264; 1080P/720P/D1/CIF; WDR(120 дБ),ONVIF, CGI; MicroSD; ИК-подсветка (до 30 м);DC12V, PoE; IP67; -40 °C ~ +60 °C | руб. | 12402
55 | 26560 | VCI-123 | Болид | Ссылка | Уличная цилиндрическая видеокамера 2 Мп, 1/2.7'' CMOS; 0,1 lux (ИК-выкл.)/0 lux (ИК-вкл.); объектив 3,6мм; H.264+/H.264; разрешение 1080P/720P/D1/CIF; WDR(120 дБ), ONVIF, CGI; MicroSD; ИК-подсветка (до 30 м);DC12V, PoE; IP67; -40 °C ~ +60 °C | руб. | 12402
56 | 26561 | VCI-143 | Болид | Ссылка | Уличная цилиндрическая видеокамера 4 Мп, 1/3'' КМОП; объектив 3,6 мм; 0,005 лк (ИК-выкл.)/0 лк (ИК-вкл.); H.265/H.264 ; 4Mп (2688х1520/2560x1440) / 3Mп (2048х1536/2304x1296); ONVIF, PSIA, CGI; ИК-подсветка (до 50 м); Встроенный микрофон, видеоаналитика; MicroSD не более 256 Гб, DC12V, PoE ; WDR(120dB) ; IP67 ; -50 °C ~ +60 °C | руб. | 23502
57 | 26613 | VCI-184 | Болид | Ссылка | Уличная цилиндрическая видеокамера 8 Мп, 1/2,5'' 4K Exmor CMOS; 0,06 lux (ИК-выкл.)/0 lux (ИК-вкл.); фиксированный объектив 4 мм; H.265/H.264; разрешение 4K/4Mп/3Mп/1080P/SXGA/1,3Mп/ 720P/D1/CIF; ONVIF, PSIA, CGI; Mirco SD, не более 128 Гб; ИК-подсветка (до 30 м); DC12V, PoE ; DWD; IP67 ; -40 °C ~ +60 °C; IK10 | руб. | 25484
58 | 31781 | VCI-120 | Болид | Ссылка | Уличная цилиндрическая IP видеокамера, 2 Мп, 1/2,8”, 2,7−13,5 мм вариофокальный моторизированный, ИК-подсветка (до 60 м); WDR (120 дБ), H.265/H.264/MJPEG; Micro SD не более 256 Гб; DC12V, PoE; IP67; -50°C ~ +60°C; | руб. | 20393
59 | 34009 | VCI-130 v.2 | Болид | Ссылка | Уличная цилиндрическая видеокамера 4 Мп, 1/3'' КМОП; 2,7-13,5 мм вариофокальный моторизированный; 0,008 лк (ИК-выкл.)/0 лк (ИК-вкл.); H.265/MJPEG; 4Mп(2688x1520) / 3,7Мп(2560x1440) / 3Mп(2304x1296); Micro SD, не более 256 Гб; ONVIF, PSIA, CGI; ИК-подсветка (до 60 м); DC12V, PoE; WDR (120 дБ); IP67; -50°C ~ +60°C | руб. | 23904
60 | 31782 | VCI-120-01 | Болид | Ссылка | Уличная цилиндрическая видеокамера 2 Мп, 1/2,8'' CMOS; 0,006 lux (ИК-выкл.)/0 lux (ИК-вкл.); 2,7 мм − 13,5 мм, вариофокальный моторизированный; H.265/H.264/MJPEG; MicroSD | руб. | 48204
61 | 26614 | VCI-121-01 | Болид | Ссылка | Уличная цилиндрическая видеокамера 2 Мп, 1/2,7'' CMOS; 0,01 lux (ИК-выкл.)/0 lux (ИК-вкл.); вариофокальный объектив 4,7−47 мм моторизованный; H.264/H.264H/H.264B/MJPEG; разрешение 1080P/1,3Mп/720P/D1/CIF; Micro SD, не более 128 Гб; ONVIF, PSIA, CGI; ИК-подсветка (до 150 м); видеоаналитика; Audio-in; DC12V, PoE; WDR120; IP67; -40 °C ~ +60 °C | руб. | 52800
62 | 26615 | VCI-140-01 | Болид | Ссылка | Уличная цилиндрическая видеокамера 4 Мп, 1/2,3'' CMOS; 0,01 lux (ИК-выкл.)/0 lux (ИК-вкл.); вариофокальный объектив 2,7−12 мм моторизованный; H.265/H.264; разрешение 4Mп/3Mп/1080P/1,3Mп/720P/D1/CIF; Micro SD, не более 128 Гб; ONVIF, PSIA, CGI; ИК-подсветка (до 50 м); видеоаналитика; Audio-in; тревожный выход; DC12V, PoE; WDR120; IP67; -40°C ~ +60 °C | руб. | 49602
63 | 31783 | VCI-180-01 | Болид | Ссылка | Уличная цилиндрическая видеокамера 8 Мп, 1/2,5'' 4K Exmor CMOS; 0,06 lux (ИК-выкл.)/0 lux (ИК-вкл.); 2,7−12 мм, вариофокальный моторизированный; H.265/H.264; разрешение 4K/4Mп/3Mп/1080P/ | руб. | 65400
Купольные сетевые видеокамеры
64 | 26564 | VCI-222 | Болид | Ссылка | Купольная антивандальная видеокамера 2 Мп, 1/2,8'' CMOS; 0,002 люкс/F1.6 (Цв.), 0 люкс (ИК подсветка вкл.); объектив 2,8 мм; H.264+/ H.264; 1080P/720P/D1/CIF; ONVIF, CGI; Встроенный микрофон, MicroSD; ИК-подсветка (до 30 м); DC12V, PoE; WDR(120 дБ), IP67; -30 °C ~ +60 °C; IK10 | руб. | 12504
65 | 26565 | VCI-722 | Болид | Ссылка | Миникупольная сетевая видеокамера, 2 Мп, 1/2,8” КМОП, объектив 2,8 мм, H.265/H.264/MJPEG, ИК-подсветка (до 20 м); встроенный микрофон, Micro SD не более 128 Гб; DC12V, PoE; IP67; -40 °C ~ +60 °C | руб. | 16602
66 | 26566 | VCI-242 | Болид | Ссылка | Купольная антивандальная видеокамера 4 Мп, 1/3'' CMOS; 0,01 lux (ИК-выкл.)/0 lux (ИК-вкл.); фиксированный объектив 2,8 мм; H.265/H.264/H.264H/ MJPEG; разрешение до 4Mп; ONVIF, PSIA, CGI; ИК-подсветка (до 30 м); видеоаналитика; DC12V, PoE ; WDR(120dB) ; IP67 ; -30 °C ~ +60 °C; IK10 | руб. | 23400
67 | 26567 | VCI-742 | Болид | Ссылка | Миникупольная антивандальная видеокамера, 4 Мп, 1/3” КМОП, объектив 2,8 мм; H.265/H.264/MJPEG,ИК-подсветка (до 20 м); встроенный микрофон, Micro SD; Mic; DC12V, PoE; IP67; IK10; -40 °C ~ +60 °C | руб. | 21900
68 | 26609 | VCI-884 | Болид | Ссылка | Купольная Eyeball видеокамера 8 Мп, 1/2,5'' CMOS; 0,07 lux (ИК-выкл.)/0 lux (ИК-вкл.); фиксированный объектив 4 мм; H.265/H.264/MJPEG ; разрешение 4K/1080P/720P/D1/ CIF; встроенный микрофон; Micro SD, не более 128 Гб; ONVIF, PSIA, CGI; ИК-подсветка (до 50 м); видеоаналитика; DC12V, PoE; WDR120; IP67; -30 °C ~ +60 °C | руб. | 28602
69 | 31784 | VCI-220 | Болид | Ссылка | Купольная антивандальная видеокамера 2 Мп, 1/2,8'' CMOS; 0,1 lux (ИК-выкл.)/0 lux (ИК-вкл.); вариофокальный объектив 2,7−13,5 мм; MicroSD; H.265/H.264/ MJPEG; разрешение1080P/1,3Mп/720P/D1/CIF; ONVIF | руб. | 27804
70 | 42261 | VCI-230 | Болид | Ссылка | Купольная сетевая антивандальная видеокамера, цветная, 4 Мп, 2,7-13,5 мм моторизированный; Н.265, WDR (120 дБ), ИК-подсветка (до 40 м); Micro SD; DC12V, PoE; IP67; IK10;-40°C~+60°C, | руб. | 22704
71 | 26610 | VCI-220-01 | Болид | Ссылка | Купольная антивандальная видеокамера 2 Мп, 1/2,7'' CMOS; 0,01 lux (ИК-выкл.)/0 lux (ИК-вкл.); вариофокальный объектив 2,7−12 мм моторизованный; H.265/H.264; разрешение 1080P/1,3Mп/720P/D1/CIF; ONVIF, PSIA, CGI; встроенный микрофон; Micro SD, не более 128 Гб; ИК-подсветка (до 50 м); видеоаналитика, аудио и тревожный вход; DC12V, PoE | руб. | 52200
72 | 42259 | VCI-830-01 Вер.2 | Болид | Ссылка | Купольная сетевая видеокамера, цветная, 3 Мп, объектив 2,7-13,5 мм, вариофокальный моторизированный; Н.265, ИК-подсветка (до 50 м); Micro SD не более 128 Гб; DC12V, PoE; IP67; -45 °C ~ +60 °C | руб. | 24088
73 | 26611 | VCI-240-01 | Болид | Ссылка | Купольная антивандальная видеокамера 4 Мп, 1/2,3'' CMOS; 0,01 lux (ИК-выкл.)/0 lux (ИК-вкл.); вариофокальный объектив 2,7−12 мм моторизованный; H.265/H.264; разрешение 4Mп/3Mп/1080P/1,3Mп/720P/D1/CIF; Micro SD, не более 128 Гб; ONVIF, PSIA, CGI; ИК-подсветка (до 50 м); видеоаналитика; Audio-in; тревожный выход; DC12V, PoE; WDR120; IP67; -30°C ~ +60 °C; IK10 | руб. | 47502
74 | 26612 | VCI-252-05 | Болид | Ссылка | Купольная антивандальная видеокамера 5 Мп, 1/3'' CMOS; 0,01 lux (цвет.)/0,001 lux (ч/б); фиксированный объектив 1,42 мм; H.264/ MJPEG; разрешение 5M/3M/UXGA/1,3Mп/720P)/D1/CIF; ONVIF, PSIA, CGI; Micro SD, не более 64 Гб; Audio-in; DC12V, PoE; DWDR ; -30°C ~ +60 °C; IK10 | руб. | 31902
75 | 31785 | VCI-280-01 | Болид | Ссылка | Купольная антивандальная видеокамера 8 Мп, 1/2,5'' CMOS; 0,01 lux (ИК-выкл.)/0 lux (ИК-вкл.); вариофокальный объектив 2,7−12 мм моторизованный; H.265/H.264; разрешение 8Mп | руб. | 65304
Корпусные сетевы видеокамеры
76 | 26607 | VCI-320 | Болид | Ссылка | Корпусная видеокамера 2 Мп, 1/2,7'' CMOS; 0,005 lux (цвет.)/0,0005 lux (ч/б); H.265/H.264/MJPEG; разрешение 1080P/720P/D1/CIF; ONVIF, PSIA, CGI; встроенный микрофон; Audio-in, DI-DO; видеоаналитика; DC12V/AC24V, PoE; WDR 140dB; -30°C ~ +60°C | руб. | 14500
77 | 42262 | VCI-320 вер.2 | Болид | Ссылка | Корпусная видеокамера 2 Мп, 1/2,8'' CMOS; H.265+/H.265/H.264+/H.264/MJPEG; встроенный микрофон; Audio-in, DI-DO; видеоаналитика; DC12V/AC24V, PoE; -30°C ~ +60°C | руб. | 35502
Поворотные сетевы видеокамеры
78 | 26571 | VCI-627 | Болид | Ссылка | Поворотная купольная видеокамера; 2 Мп, 1/2,7'' CMOS; 0,05 lux (цвет.)/0,005 lux (ч/б); вариофокальный объектив 2,7– 11 мм (4х оптический zoom) 16x цифровой zoom; Гор: 0° - 360°; Верт: 0° - 90°; H.264 / MJPEG; разрешение 1080P/720P/D1/CIF; ONVIF Profile S ; Встроенный микрофон; Micro SD, не более 64 Гб; ИК-подсветка (до 30 м); DC12V, POE ; WDR; IP67; -30°C ~ +60°C | руб. | 34302
79 | 42253 | VCI-627-00 Вер.2 | Болид | Ссылка | Поворотная купольная сетевая антивандальная видеокамера, цветная, 2 Мп, объектив 2,7– 11 мм (4х оптический zoom); Micro SD; DC12V, PoE; IP66; IK10; -30°C ~ +60°C | руб. | 28800
80 | 31787 | VCI-628-00 | Болид | Ссылка | Поворотная купольная видеокамера; 2 Мп, 1/2,8'' CMOS; 0,05 lux (цвет.)/0,005 lux (ч/б); вариофокальный объектив 5,3–64 мм (12х оптический zoom) | руб. | 57600
81 | 26572 | VCI-528-00 | Болид | Ссылка | Высокоскоростная купольная антивандальная сетевая видеокамера, цветная, 2 Мп, объектив 4,8– 120 мм (25x Оптический zoom); H.265/H.264/MJPEG, Micro SD не более 128 Гб; Audio-in; AC 20V/3A, PoE; IP67; IK10; -50°C ~ +70°C | руб. | 88404
82 | 26606 | VCI-528 | Болид | Ссылка | Высокоскоростная купольная антивандальная сетевая видеокамера, цветная, 2 Мп, объектив 4,8– 120 мм (25x Оптический zoom); H.265/H.264/MJPEG, ИК-подсветка, Micro SD не более 128 Гб; Audio-in; AC 20V/3A, PoE; IP67; IK10; -50°C ~ +70°C | руб. | 95100
83 | 26616 | VCI-529 | Болид | Ссылка | Высокоскоростная купольная камера с адаптивной ИК-подсветкой; 2 Мп, 1/1,9'' CMOS; 0,002 lux/(ИК-выкл.)/0 lux (ИК-вкл.); вариофокальный объектив 6– 180 мм (30x оптический zoom), 16x цифровой zoom; Гор: 0° - 360°; Верт:-10° - 90°; H.264 / MJPEG; разрешение 1080P /720P /D1/CIF; ONVIF, PSIA, CGI , Audio-in; Micro SD, не более 64 Гб; ИК-подсветка (до 200 м); DC12V, POE ; WDR120; IP67; -50°C ~ +70°C | руб. | 310302
84 | 32616 | VCI-529-06 | Болид | Ссылка | Высокоскоростная купольная сетевая антивандальная видеокамера с дворником, цветная, 2 Мп, объектив 6–180 мм (30x оптический zoom); ИК-подсветка (до 500 м); Micro SD; Audio-in; AC24V/3A, PoE; IP67; IK10; -50°C ~ +70°C | руб. | 280602
IP-видеокамеры Tiandy
Камеры AK Series
85 | 50086 | TC-C321N Spec:I3/E/Y/2.8mm | Tiandy | Ссылка | IP камера уличная 2Мп; 1/3" CMOS; Color:0.04лк; DWDR; Угол обзора 100°; S+265/H.265/H.264; G.711A/G.711U; RTSP; 1920x1080@25к/с; Класс защиты IP66/IP67; пластик+металл; Smart ИК, дальность до 30м; питание POE; Встроенный микрофон; от -30°С до +60°С | руб. | 3490
86 | 50087 | TC-C320N Spec:I3/E/Y/2.8mm | Tiandy | Ссылка | IP камера купольная (Turret) 2Мп; 1/3" CMOS; Color: 0.04лк; DWDR; Угол обзора 100°; S+265/H.265/H.264;G.711A/G.711U; CGI; RTSP; 1920×1080@25к/с; корпус пластик + металл, IP40, не влагозащищенная; Smart ИК, дальность до 30м; питание POE; 5Вт; встроенный микрофон, температура эксплуатации от -30°С до +60°С | руб. | 3490
Камеры SPARK Series
87 | 55272 | TC-C32QN Spec:I3/E/Y/2.8mm/V5.1 | Tiandy | Ссылка | 2Мп уличная цилиндрическая IP-камера, 2,8 мм, 102,8° 1/2.9" CMOS, F2.0, Digital WDR, 30m ИК, 0.02Люкс, 1920x1080@25fps, IP67, питнаие PoE,. BLC/3D DNR/HLC. S+265/H.265/H.264, Video Bit Rate 32Kbps~4Mbp. 1 RJ45 10M/ 100M, Встроенный микрофон, -30~60°C | руб. | 5390
88 | 46006 | TC-C32XN Spec:I3/E/Y/2.8mm/V5.1 | Tiandy | Ссылка | 2Мп купольная IP-камера. 2,8 мм, 102,8° 1/2.9" CMOS, Digital WDR, 30m ИК, 0.02Люкс, 1920x1080@25fps, корпус пластик + металл, IP40, не влагозащищенная, питание PoE,. BLC/3D DNR/HLC. S+265/H.265/H.264, Video Bit Rate 32Kbps~4Mbp. Встроенный микрофон, 1 RJ45 10M/ 100M, -30~60°C | руб. | 5390
89 | 48119 | TC-C34QN Spec:I3/E/Y/2.8mm/V5.0 | Tiandy | Ссылка | 4Мп уличная цилиндрическая IP-камера, 2,8 мм, 92,8°, 1/3" CMOS, F1,6, Digital WDR, 30m ИК, 0.02Люкс, 2560x1440@20fps, IP67, PoE,. S+265/H.265/H.264, Встроенный микрофон | руб. | 5990
90 | 48118 | TC-C34XN Spec:I3/E/Y/2.8mm/V5.0 | Tiandy | Ссылка | 4Мп купольная IP-камера, 2,8 мм, 92,8°, 1/3" CMOS, F1,6, Digital WDR, 30m ИК, 0.02Люкс, 2560x1440@20fps, корпус пластик + металл, IP40, не влагозащищенная PoE,. S+265/H.265/H.264, Встроенный микрофон | руб. | 5990
91 | 49944 | TC-C32RN I5/E/Y/QX/2.8 /V4.2 | Tiandy | Ссылка | 2Мп уличная сдвоенная IP-камера, 2,8 мм, Два объектива, два сенсора, один канал IP, корпус из пластика, Digital WDR, до 1920x1080@30fps, S+265/H.265/H.264, 0.02Lux@F1.6,50m IR, встроенный микрофон, DC12V, POE, IP67 | руб. | 10490
Камеры Wi-Fi Tiandy Series
92 | 55448 | TC-H322N Spec:I2W/WIFI/Eu/4mm/V4.1 | Tiandy | Ссылка | компактная поворотная домашняя, 2Мп, 1920×1080@20к/c, DWDR, цвет: 0.02лк, S+265, H.265 (HP), S+264, H.264 (HP, MP, BP), объектив 4мм, встроенные микрофон и динамик, G.711A, G.711U 8кГц, 16кГц , только DC12В±25%, адаптивная ИК подсветка до 20м + белая подсветка до 10м, защита IP40, современный WEB интерфейс без плагинов, слот для microSD | руб. | 4790
93 | 55449 | TC-H332N Spec:I2W/WIFI/Eu/4mm/V4.1 | Tiandy | Ссылка | компактная поворотная домашняя, 3Мп, 2304×1296@20к/c, DWDR, цвет: 0.02лк, S+265, H.265 (HP), S+264, H.264 (HP, MP, BP), объектив 4мм, встроенные микрофон и динамик, G.711A, G.711U 8кГц, 16кГц , только DC12В±25%, адаптивная ИК подсветка до 20м + белая подсветка до 10м, защита IP40, современный WEB интерфейс без плагинов, слот для microSD | руб. | 5190
94 | 55450 | TC-H342N Spec:I2W/WIFI/Eu/4mm/V4.1 | Tiandy | Ссылка | компактная поворотная домашняя, 4Мп, 2560×1440@20к/c, DWDR, цвет: 0.02лк, S+265, H.265 (HP), S+264, H.264 (HP, MP, BP), объектив 4мм, встроенные микрофон и динамик, G.711A, G.711U 8кГц, 16кГц , только DC12В±25%, адаптивная ИК подсветка до 20м + белая подсветка до 10м, защита IP40, современный WEB интерфейс без плагинов, слот для microSD | руб. | 7290
95 | 55451 | TC-C32QN Spec:I5W/WIFI/Eu/2.8mm/V4.0 | Tiandy | Ссылка | цилиндрическая, 2Мп, 1920×1080@20к/c, DWDR, цвет: 0.02лк, S+265, H.265 (HP), S+264, H.264 (HP, MP, BP), объектив 2.8мм, встроенные микрофон и динамик, G.711A, G.711U 8кГц, 16кГц , только DC12В±25%, адаптивная ИК подсветка до 50м + белая подсветка до 15м, защита IP66, IP67, современный WEB интерфейс без плагинов, аналитика: 3 Смарт( детекция человека), без тревожных входов/выходов, слот для microSD | руб. | 6390
96 | 55452 | TC-C32QN Spec:I5W/WIFI/Eu/4mm/V4.0 | Tiandy | Ссылка | цилиндрическая, 2Мп, 1920×1080@20к/c, DWDR, цвет: 0.02лк, S+265, H.265 (HP), S+264, H.264 (HP, MP, BP), объектив 4мм, встроенные микрофон и динамик, G.711A, G.711U 8кГц, 16кГц , только DC12В±25%, адаптивная ИК подсветка до 50м + белая подсветка до 15м, защита IP66, IP67, современный WEB интерфейс без плагинов, аналитика: 3 Смарт( детекция человека), без тревожных входов/выходов, слот для microSD | руб. | 6390
97 | 55453 | TC-C34QN Spec:I5W/WIFI/Eu/2.8mm/V4.0 | Tiandy | Ссылка | цилиндрическая, 4Мп, 2560×1440@20к/c, DWDR, цвет: 0.02лк, S+265, H.265 (HP), S+264, H.264 (HP, MP, BP), объектив 2.8мм, встроенные микрофон и динамик, G.711A, G.711U 8кГц, 16кГц , только DC12В±25%, адаптивная ИК подсветка до 50м + белая подсветка до 15м, защита IP66, IP67, современный WEB интерфейс без плагинов, аналитика: 3 Смарт( детекция человека), без тревожных входов/выходов, слот для microSD | руб. | 7690
98 | 55454 | TC-C34QN Spec:I5W/WIFI/Eu/4mm/V4.0 | Tiandy | Ссылка | цилиндрическая, 4Мп, 2560×1440@20к/c, DWDR, цвет: 0.02лк, S+265, H.265 (HP), S+264, H.264 (HP, MP, BP), объектив 4мм, встроенные микрофон и динамик, G.711A, G.711U 8кГц, 16кГц , только DC12В±25%, адаптивная ИК подсветка до 50м + белая подсветка до 15м, защита IP66, IP67, современный WEB интерфейс без плагинов, аналитика: 3 Смарт( детекция человека), без тревожных входов/выходов, слот для microSD | руб. | 7690
99 | 55455 | TC-H333N Spec:I5W/C/WIFI/Eu/4mm/V4.2 | Tiandy | Ссылка | компактная поворотная уличная, 3Мп, 2304×1296@20к/c, DWDR, цвет: 0.02лк, S+265, H.265 (HP), S+264, H.264 (HP, MP, BP), объектив 4мм, встроенные микрофон и динамик, G.711A, G.711U 8кГц, 16кГц , только DC12В±25%, адаптивная ИК подсветка до 50м + белая подсветка до 15м, защита IP66, современный WEB интерфейс без плагинов, слот для microSD | руб. | 8490
100 | 55456 | TC-H363N Spec:I5W/WIFI/Eu/4mm/V4.0 | Tiandy | Ссылка | двойная поворотная, обзорная: 3Мп, 2304×1296@15к/c поворотная: 3Мп, 2304×1296@15к/c, DWDR, цвет: 0.02лк, S+265, H.265 (HP), S+264, H.264 (HP, MP, BP), объектив 2×4мм, встроенные микрофон и динамик, G.711A, G.711U 8кГц, 16кГц , только DC12В±25%, адаптивная ИК подсветка до 50м + белая подсветка до 15м, защита IP66, современный WEB интерфейс без плагинов, слот для microSD | руб. | 12090
101 | 55457 | TC-H334S Spec:I5W/C/WIFI/Eu/4mm/V4.1 | Tiandy | Ссылка | компактная поворотная уличная, 3Мп, 2304×1296@25к/c, DWDR, цвет: 0.02лк, S+265, H.265 (HP), S+264, H.264 (HP, MP, BP), объектив 4мм, встроенные микрофон и динамик, G.711A, G.711U 8кГц, 16кГц , только DC12В±25%, адаптивная ИК подсветка до 50м + белая подсветка до 15м, защита IP66, современный WEB интерфейс без плагинов, слот для microSD | руб. | 11690
102 | 55458 | TC-C32CN Spec:I3W/U/WIFI/2.8mm/V4.0 | Tiandy | Ссылка | кубическая автономная, 2Мп, 1920×1080@25к/c, WDR 120 дБ, цвет: 0.02лк, S+265, H.265 (HP), S+264, H.264 (HP, MP, BP), объектив 2.8мм, встроенные микрофон и динамик, G.711A, G.711U 8кГц, 16кГц , только DC5В USB type-C, адаптивная ИК подсветка до 30м + белая подсветка до 15м, защита IP65, современный WEB интерфейс без плагинов, аналитика: 3 Смарт( детекция человека), без тревожных входов/выходов, слот для microSD | руб. | 12090
103 | 55459 | TC-C32KN Spec:I3/Y/WIFI/2.8mm/V4.1 | Tiandy | Ссылка | купольная, 2Мп, 1920×1080@30к/c, DWDR, цвет: 0.02лк, S+265, H.265 (HP), S+264, H.264 (HP, MP, BP), объектив 2.8мм, встроенный микрофон, G.711A, G.711U, ADPCM_D 8кГц, 32кГц, 48кГц , только DC12В±25%, адаптивная ИК подсветка до 30м, защита IP66, IK10, современный WEB интерфейс без плагинов, только детектор движения, без тревожных входов/выходов, слот для microSD | руб. | 10890
Камеры Super Lite Series
104 | 45292 | TC-C32GN Spec: I5/E/Y/C/2.8/V 4.2 | Tiandy | Ссылка | IP камера цилиндрическая уличная 2Mп, 2,8 мм, 1/2.8" CMOS, F2.0, DWDR, 50m IR, 0.02Lux, до 1920x1080@25fps, встроенный микрофон, IP67, PoE, корпус из алюминия и пластика (без кабеля питания) | руб. | 6790
105 | 45293 | TC-C32HN Spec: I3/E/Y/C/2.8/V 4.2 | Tiandy | Ссылка | IP камера купольная 2Mп, 1/2.8" CMOS; объектив 2,8 мм; угол 99.7°; F2.0, DWDR, 30m IR, 0.02Lux, до 1920x1080@25fps, встроенный микрофон, IP66, PoE, корпус из алюминия и пластика (без кабеля питания) | руб. | 6790
106 | 48231 | TC-C34HN Spec: I3/E/Y/C/2.8/V 4.2 | Tiandy | Ссылка | IP камера уличная купольная 4Mp, 1/2.7" CMOS; 2560×1440@25fps, объектив 2,8мм ; угол обзора 99°; S+265/H.265/H.264 ; Digital WDR; Smart ИК до 30 м; встроенный микрофон; PoE; корпус металл+пластик, IP67 ; -40~60°C | руб. | 8490
107 | 48321 | TC-C34KS Spec:I3/E/Y/C/SD/2.8mm/V4.2 | Tiandy | Ссылка | IP камера уличная купольная 4Mp, объектив 2,8мм ; угол 99°, 1/2.8" CMOS, F1.6, 120dB, DWDR, 30m IR, 0.002Lux, Up to 2560×1440@25fps, 512 GB SD card slot, Built-in Mic, IP67, IK10, PoE | руб. | 12090
108 | 48322 | TC-C32UN Spec:I8/A/E/Y/2.8-12mm/V4.2 | Tiandy | Ссылка | IP камера уличная цилиндрическая 2Mp, объектив Motorzied 2.8-12mm, 1/2.8" CMOS, F1.6, 120dB, DWDR, 80m IR, 0.002Lux, Up to 1920x1080@25fps, 512 GB SD card slot, Built-in Mic, IP67, PoE, DC12V | руб. | 12490
109 | 48324 | TC-C32KN Spec:I3/A/E/Y/2.8-12mm/V4.2 | Tiandy | Ссылка | IP камера уличная купольная 2Mp, объектив Motorzied 2.8-12mm, 1/2.8" CMOS, F1.6, 120dB, DWDR, 80m IR, 0.002Lux, Up to 1920x1080@25fps, 512 GB SD card slot, Built-in Mic, IP66, PoE, DC12V | руб. | 12490
110 | 48323 | TC-C34UN Spec:I8/A/E/Y/2.8-12mm/V4.2 | Tiandy | Ссылка | IP камера уличная цилиндрическая 4Mp, объектив Motorzied 2.8-12mm, 1/2.8" CMOS, F1.6, 120dB, TWDR, 80m IR, 0.002Lux, Up to 2688x1520@25fps, 512 GB SD card slot, Built-in Mic, IP67, PoE, DC12V | руб. | 15390
111 | 48325 | TC-C34KN Spec:I3/A/E/Y/2.8-12mm/V4.2 | Tiandy | Ссылка | IP камера уличная купольная 4Mp, объектив Motorzied 2.8-12mm, 1/2.8" CMOS, F1.6, 120dB, TWDR, 80m IR, 0.002Lux, Up to 2688x1520@25fps, 512 GB SD card slot, Built-in Mic, IP66, PoE, DC12V | руб. | 15390
Камеры уличные цилиндрические
112 | 43242 | TC-C32WN Spec: I5/E/Y/2.8/V 4.1 | Tiandy | Ссылка | IP камера уличная 2Mп, 1/2.9" CMOS; 1920x1080@30к/с, фиксированный объектив 2,8мм ; угол обзора 97.4°; S+265/H.265/H.264 ; Digital WDR; HLC; BLC; Smart Defog; 3D DNR; механически ИК фильтр; 2 ИК диода до 50 м; встроенный микрофон; слот для SD/TF Card до 512 Гб; G.711/G.711U/ADPCM; приватное маскирование; ANR; Smart IR; DDNS; P2P; Onvif Profile S/T/G; SDK; RTSP; грозозащита, защита от перенапряжения ; DC12V±25% /PoE; мощность макс.: 6Вт (12В) / 7Вт (PoE); корпус металл+пластик, IP67 ; -35~65°C | руб. | 8890
113 | 53577 | TC-C34UV Spec:W/E/Y/M/S/4mm | Tiandy | Ссылка | IP камера уличная 4Mп, 1/1.8" CMOS; Starlight; чувствительность в цвете 0,0002лк (F1.6, AGC вкл), 120dB; ИК фильтр; HLC; BLC; Smart Defog; 3D DNR; объектив 4 мм; 93.8°; ИК фильтр; ИК-подсветка LED 15м: встроенный микрофон; SD/TF Card до 512 Гб; 2560x1440@25fps; S+265/H.265/H.264/M-JPEG; битрейт до ~6мбит/с; G.711/G.711U/ADPCM; Детекция Человек/ТС; ANR; Smart IR; DDNS; P2P; Onvif Profile S/T/G; SDK; IP67; металл, грозозащита, питание DC12V±25%/PoE | руб. | 24290
114 | 43246 | TC-C34WS Spec: I5/E/Y/2.8/V4.0 | Tiandy | Ссылка | IP камера уличная 4Mп, 1/2.8" CMOS; Starlight; 0,002лк (F1.6, AGC вкл); 2560x1440@25/с; фиксированный 2,8 мм; угол обзора 93.8°; S+265/H.265/H.264; битрейт до ~6мбит/с; G.711/G.711U/ADPCM; HLC; BLC; Smart Defog; 3D DNR; механический ИК фильтр;ИК диодов 2 до 50 м; встроенный микрофон; слот для SD/TF Card до 512 Гб; приватное маскирование; аналитика пересечение линии и периметра; ANR; Smart IR; DDNS; P2P; Onvif Profile S/T/G; SDK; RTSP; CGI; грозозащита, защита от перенапряжения; DC12V±25%/PoE; мощность макс.: 6Вт (12В) / 7Вт (PoE); металл+пластик; IP67; -35~65°C | руб. | 5925
115 | 43245 | TC-C32UN Spec:I8/A/E/Y/M/2.8-12mm/V4.0 | Tiandy | Ссылка | IP камера уличная 2Mп, 1/2.9" CMOS; 0,02лк (F1.6, AGC вкл); 1920x1080@30к/с; моторизованный объектив 2,8-12 мм; угол обзора 98°~28°; S+265/H.265/H.264; битрейт до ~6мбит/с; G.711/G.711U/ADPCM HLC; Digital WDR; BLC; Smart Defog; 3D DNR; механический ИК фильтр; ИК диодов 4 до 80 м; слот для SD/TF Card до 512 Гб; встроенный микрофон; приватное маскирование; ANR; Smart IR; DDNS; P2P; Onvif Profile S/T/G; SDK; RTSP; CGI; грозозащита, защита от перенапряжения ; DC12V±25%/PoE; макс.мощность: 9Вт (12В) / 10Вт (PoE); металл, IP67; -36~65°C | руб. | 17590
116 | 43248 | TC-C35US Spec:I8/A/E/Y/M/2.8-12mm/V4.0 | Tiandy | Ссылка | IP камера уличная 5Mп, 1/2.8" CMOS; Starlight; 0,002лк (F1.6, AGC вкл); 2592x1944@20к/с; моторизированный объектив 2,8-12 мм; угол обзора 100.4°~26.8°; S+265/H.265/H.264; TWDR, битрейт до ~6мбит/с; G.711/G.711U/ADPCM; HLC; BLC; Smart Defog; 3D DNR; механический ИК фильтр; ИК диодов 4 до 80 м; встроенный микрофон; слот для SD/TF Card до 512 Гб; приватное маскирование; ANR; Smart IR; DDNS; P2P; Onvif Profile S/T/G; SDK; RTSP; CGI; грозозащита, защита от перенапряжения ; DC12V±25%/PoE; мощность макс.: 9Вт (12В) / 10Вт (PoE); IP67; -35~65°C | руб. | 19790
117 | 55461 | TC-C32US Spec:I8/A/E/Y/M/C/H/2.7-13.5mm/V4.0 | Tiandy | Ссылка | IP камера уличная цилиндрическая, 2Мп, 1920×1080@30к/c, WDR 120 дБ, цвет: 0.002лк, S+265, H.265 (HP), S+264, H.264 (HP, MP, BP), объектив 2.7-13.5мм, встроенный микрофон, аудио входы/выходы, G.711A, G.711U, ADPCM_D 8кГц, 32кГц, 48кГц , DC12В±25%, PoE 802.3af, адаптивная ИК подсветка до 80м, защита IP67, современный WEB интерфейс без плагинов, аналитика: пересечение линии, периметр, тревожные входы/выходы, слот для microSD | руб. | 17590
118 | 55462 | TC-C35US Spec:I8/A/E/Y/M/C/H/2.7-13.5mm/V4.0 | Tiandy | Ссылка | IP камера уличная цилиндрическая, 5Мп, 2592×1944@20к/c, WDR 120 дБ, цвет: 0.002лк, S+265, H.265 (HP), S+264, H.264 (HP, MP, BP), объектив 2.7-13.5мм, встроенный микрофон, аудио входы/выходы, G.711A, G.711U, ADPCM_D 8кГц, 32кГц, 48кГц , DC12В±25%, PoE 802.3af, адаптивная ИК подсветка до 80м, защита IP67, современный WEB интерфейс без плагинов, аналитика: пересечение линии, периметр, тревожные входы/выходы, слот для microSD | руб. | 19790
Камеры купольные
119 | 43252 | TC-C32XN Spec: I3/E/Y/2.8/V4.1 | Tiandy | Ссылка | IP камера купольная 2Mп, 1/2.9" CMOS; 1920x1080@30к/с, фиксированный объектив 2,8мм, S+265/H.265/H.264 ; Digital WDR; ИК фильтр; HLC; BLC; Smart Defog; 3D DNR; механически ИК фильтр; 2 ИК диода до 30 м; встроенный микрофон; слот для SD/TF Card до 512 Гб; битрейт до ~6мбит/с; G.711/G.711U/ADPCM; приватное маскирование; ANR; Smart IR; DDNS; P2P; Onvif Profile S/T/G; SDK; RTSP; грозозащита, защита от перенапряжения ; DC12V±25%/PoE; мощность макс.: 6Вт (12В) / 7Вт (PoE); корпус металл+пластик; IP67; -35~65°C | руб. | 8890
120 | 43255 | TC-C32SN Spec:I3/A/E/Y/M/2.8-12mm/V4.0 | Tiandy | Ссылка | IP камера купольная 2Mп, 1/2.8" CMOS; 1920x1080@30fps; 0,02лк, моторизтированный объектив 2,8-12мм; угол обзора 98°~28°, 1/2.8" CMOS, цифровой WDR, 30m IR, 0.02Lux, 1920x1080@25fps, 512 GB SD card слот, встроенный микрофон, кнопка сброса, IP66, PoE,DC12V, цельнометаллический корпус | руб. | 17590
121 | 43258 | TC-C35SS Spec:I3/A/E/Y/M/2.8-12mm/V4.0 | Tiandy | Ссылка | IP камера уличная купольная 5Mп, 1/2.8" CMOS; 0,002лк; 2592x1944@20/с; моторизированный 2,8-12 мм; угол обзора 100.4°~26.8°; S+265/H.265/H.264; 120dB, 30m IR, 512 GB SD card слот, встроенный микрофон, кнопка сброса, IP66, PoE, DC12V, цельнометаллический корпус | руб. | 19790
122 | 55463 | TC-C32SS Spec:I3/A/E/Y/M/C/H/2.7-13.5mm/V4.0 | Tiandy | Ссылка | IP камера уличная купольная "турель", 2Мп, 1920×1080@30к/c, WDR 120 дБ, цвет: 0.002лк, S+265, H.265 (HP), S+264, H.264 (HP, MP, BP), объектив 2.7-13.5мм, встроенный микрофон, аудио входы/выходы, G.711A, G.711U, ADPCM_D 8кГц, 32кГц, 48кГц , DC12В±25%, PoE 802.3af, адаптивная ИК подсветка до 30м, защита IP66, современный WEB интерфейс без плагинов, аналитика: пересечение линии, периметр, тревожные входы/выходы, слот для microSD | руб. | 17590
123 | 55464 | TC-C32MS Spec:I3/A/E/Y/M/C/H/2.7-13.5mm/V4.0 | Tiandy | Ссылка | IP камера уличная купольная, 2Мп, 1920×1080@30к/c, WDR 120 дБ, цвет: 0.002лк, S+265, H.265 (HP), S+264, H.264 (HP, MP, BP), объектив 2.7-13.5мм, встроенный микрофон, аудио входы/выходы, G.711A, G.711U, ADPCM_D 8кГц, 32кГц, 48кГц , DC12В±25%, PoE 802.3af, адаптивная ИК подсветка до 30м, защита IP66, IK10, современный WEB интерфейс без плагинов, аналитика: пересечение линии, периметр, тревожные входы/выходы, слот для microSD | руб. | 17590
124 | 55465 | TC-C35SS Spec:I3/A/E/Y/M/C/H/2.7-13.5mm/V4.0 | Tiandy | Ссылка | IP камера уличная купольная "турель", 5Мп, 2592×1944@20к/c, WDR 120 дБ, цвет: 0.002лк, S+265, H.265 (HP), S+264, H.264 (HP, MP, BP), объектив 2.7-13.5мм, встроенный микрофон, аудио входы/выходы, G.711A, G.711U, ADPCM_D 8кГц, 32кГц, 48кГц , DC12В±25%, PoE 802.3af, адаптивная ИК подсветка до 30м, защита IP66, современный WEB интерфейс без плагинов, аналитика: пересечение линии, периметр, тревожные входы/выходы, слот для microSD | руб. | 19790
125 | 55466 | TC-C35MS Spec:I3/A/E/Y/M/C/H/2.7-13.5mm/V4.0 | Tiandy | Ссылка | IP камера уличная купольная, 5Мп, 2592×1944@20к/c, WDR 120 дБ, цвет: 0.002лк, S+265, H.265 (HP), S+264, H.264 (HP, MP, BP), объектив 2.7-13.5мм, встроенный микрофон, аудио входы/выходы, G.711A, G.711U, ADPCM_D 8кГц, 32кГц, 48кГц , DC12В±25%, PoE 802.3af, адаптивная ИК подсветка до 30м, защита IP66, IK10, современный WEB интерфейс без плагинов, аналитика: пересечение линии, периметр, тревожные входы/выходы, слот для microSD | руб. | 19790
Камеры купольные поворотные
121 | 45294 | TC-H324S Spec:23X/I/E/C/V3.0 | Tiandy | Ссылка | IP камера скоростная поворотная 2Mп, 1/2.8" CMOS, WDR 140dB, 1920x1080@30к/с, моторизированный объектив 5- 115мм, S+265/H.265/H.264/M-JPEG, ИК подстветка до 150м, пресетов 500; 3D позиционирование; поворот 360° (скорость поворота до 240°/с); наклон -16° 90° (в ручную: 0.1° 120°/с, по пресету: 200°/с); IP66, ROI, антитуман, приватное маскирование ; ANR; MicroSD, до 512 ГБ; DC 12В (10,7Вт без ИК, 21Вт с ИК, 30Вт с обогревом), POE+ | руб. | 38490
122 | 49911 | TC-H354S Spec:23X/I/E/V3.1 | Tiandy | Ссылка | IP камера скоростная поворотная 5Mп, 1/2.8" Starlight сенсор, 5MP@30fps, TWDR, 150m IR, 23x оптический зум, скорость 0.1°~80°/c, 0.001Lux, TVS 6000V защита; вход/выход аудио 1/1, вход/выход тревог 1/1, MicroSD карта(512GB), Onvif профиль S/T/G/M,IP66, корпус из алюминия и пластика, Face capture mode, классификация человек/транспортное средство | руб. | 64890
Камеры ANPR уличные цилиндрические
123 | 55460 | TC-C34LQ SPEC:LK/I3W/A/E/Y/M/S/H/LPR/2.8-12mm | Tiandy | Ссылка | ANPR IP камера уличнаяцилиндрическая, 4Мп, 2688×1520@30к/c, WDR 120 дБ, цвет: 0.002лк, S+265, H.265 (HP), S+264, H.264 (HP, MP, BP), MJPEG, объектив 2.8-12мм, встроенные микрофон и динамик, аудио входы/выходы, G.711A, G.711U, ADPCM_D, AAC_LC 8кГц, 32кГц, 48кГц , кабель, 1×10/100BASE-T, DC12В±25%, PoE 802.3at, адаптивная ИК подсветка до 30м + белая подсветка до 40м, защита IP66, IP67, современный WEB интерфейс без плагинов, аналитика: TurboAI, тревожные входы/выходы, слот для microSD | руб. | 72990
IP-ВИДЕОКАМЕРЫ iFlow
IP-видеокамеры с разрешением 2Мп
124 | 56009 | F-IC-1122CM(2.8mm) | iFlow | Ссылка | 2Мп уличная цилиндрическая IP-камера с гибридной Smart-подсветкой и встроенным микрофоном 1/2.9'' Progressive Scan CMOS матрица; объектив 2.8мм; угол обзора 103°; механический ИК-фильтр; 0.005Лк@F1.6; 1920×1080@25к/с; H.265/H.265+/H.264/H.264+/MJPEG, HLC, коридорный режим, DWDR; 3D DNR; BLC; ИК-подсветка и подсветка белым светом до 30м; обнаружение движения 2.0; видеобитрейт 32кбит/с-8Мбит/с; G.711/G.722.1/G.726/MP2L2/PCM/AAC; встроенный микрофон; встроенный слот для microSD карты до 512Гб; защита от перенапряжений TVS, IP67; -40°C до +60°C; DC12В±25%/PoE(IEEE 802.3af); 6,5Вт макс. | руб. | 9390
125 | 56010 | F-IC-1422CM(2.8mm) | iFlow | Ссылка | 2Мп уличная купольная IP-камера с гибридной Smart-подсветкой и встроенным микрофоном 1/2.9'' Progressive Scan CMOS матрица; объектив 2.8мм; угол обзора 103°; механический ИК-фильтр; 0.005Лк@F1.6; 1920×1080@25к/с; H.265/H.265+/H.264/H.264+/MJPEG, HLC, коридорный режим, DWDR; 3D DNR; BLC; ИК-подсветка и подсветка белым светом до 30м; обнаружение движения 2.0; видеобитрейт 32кбит/с-8Мбит/с; G.711/G.722.1/G.726/MP2L2/PCM/AAC; встроенный микрофон; встроенный слот для microSD карты до 512Гб; защита от перенапряжений TVS, IP67, IK08; -40°C до +60°C; DC12В±25%/PoE(IEEE 802.3af); 7,5Вт макс. | руб. | 9490
126 | 56011 | F-IC-1322CM(2.8mm) | iFlow | Ссылка | 2Мп уличная IP-камера с гибридной Smart-подсветкой и встроенным микрофоном 1/2.9'' Progressive Scan CMOS матрица; объектив 2.8мм; угол обзора 103°; механический ИК-фильтр; 0.005Лк@F1.6; 1920×1080@25к/с; H.265/H.265+/H.264/H.264+/MJPEG, HLC, коридорный режим, DWDR; 3D DNR; BLC; ИК-подсветка и подсветка белым светом до 30м; обнаружение движения 2.0; видеобитрейт 32кбит/с-8Мбит/с; G.711/G.722.1/G.726/MP2L2/PCM/AAC; встроенный микрофон; встроенный слот для microSD карты до 512Гб; IP67; защита от перенапряжений TVS, -40°C до +60°C; DC12В±25%/PoE(IEEE 802.3af); 6,5Вт макс. | руб. | 9390
127 | 56012 | F-IC-1622CMZ4(2.8-12mm) | iFlow | Ссылка | 2Мп уличная цилиндрическая IP-камера с гибридной Smart-подсветкой до 50м и встроенным микрофоном 1/2.9'' Progressive Scan CMOS матрица; 1920 × 1080@25к/с; моторизованный вариообъектив 2.8-12мм; угол обзора 102.4°-31.2°; механический ИК-фильтр; 0.005Лк@F1.6; H.265/H.265+/H.264/H.264+/MJPEG, HLC; коридорный режим; DWDR; 3D DNR; BLC; ИК-подсветка и подсветка белым светом до 30м; обнаружение движения 2.0; встроенный слот для microSD карты до 512Гб; встроенный микрофон; видеобитрейт 32кбит/с-8Мбит/с; защита от перенапряжений TVS; IP67; -40°C до +60°C; DC12В±25%/PoE(802.3af); 12,9Вт макс. | руб. | 18190
128 | 56013 | F-IC-1722CMZ4(2.8-12mm) | iFlow | Ссылка | 2Мп уличная купольная IP-камера с гибридной Smart-подсветкой до 30м и встроенным микрофоном 1/2.9'' Progressive Scan CMOS матрица; 1920 × 1080@25к/с; моторизованный вариообъектив 2.8-12мм; угол обзора 102.4°-31.2°; механический ИК-фильтр; 0.005Лк@F1.6; H.265/H.265+/H.264/H.264+/MJPEG, HLC; коридорный режим; DWDR; 3D DNR; BLC; ИК-подсветка и подсветка белым светом до 30м; обнаружение движения 2.0; встроенный слот для microSD карты до 512Гб; встроенный микрофон; видеобитрейт 32кбит/с-8Мбит/с; защита от перенапряжений TVS; IP67, IK08; -40°C до +60°C; DC12В±25%/PoE(802.3af); 12,9Вт макс. | руб. | 18190
IP-видеокамеры с разрешением 4Мп
129 | 56014 | F-IC-1142CM(2.8mm) | iFlow | Ссылка | 4Мп уличная цилиндрическая IP-камера с гибридной Smart-подсветкой и встроенным микрофоном 1/3'' Progressive Scan CMOS матрица; объектив 2.8мм; угол обзора 98°; механический ИК-фильтр; 0.005Лк@F1.6; 2560 × 1440@20к/с; H.265/H.265+/H.264/H.264+/MJPEG, HLC, коридорный режим,WDR 120дБ; 3D DNR; BLC; ИК-подсветка и подсветка белым светом до 30м; обнаружение движения 2.0; видеобитрейт 32кбит/с-8Мбит/с; G.711/G.722.1/G.726/MP2L2/PCM/AAC; встроенный микрофон; встроенный слот для microSD карты до 512Гб; защита от перенапряжений TVS, IP67; -40°C до +60°C; DC12В±25%/PoE(IEEE 802.3af); 6,5Вт макс. | руб. | 13690
130 | 56015 | F-IC-1442CM(2.8mm) | iFlow | Ссылка | 4Мп уличная купольная IP-камера с гибридной Smart-подсветкой и встроенным микрофоном 1/3'' Progressive Scan CMOS матрица; объектив 2.8мм; угол обзора 98°; механический ИК-фильтр; 0.005Лк@F1.6; 2560 × 1440@20к/с; H.265/H.265+/H.264/H.264+/MJPEG, HLC, коридорный режим, WDR 120дБ; 3D DNR; BLC; ИК-подсветка и подсветка белым светом до 30м; обнаружение движения 2.0; видеобитрейт 32кбит/с-8Мбит/с; G.711/G.722.1/G.726/MP2L2/PCM/AAC; встроенный микрофон; встроенный слот для microSD карты до 512Гб; IK08, IP67; -40°C до +60°C; DC12В±25%/PoE(IEEE 802.3af); 7,5Вт макс. | руб. | 14390
131 | 56003 | F-IC-1342CM(2.8mm) | iFlow | Ссылка | 4Мп уличная IP-камера с гибридной Smart-подсветкой и встроенным микрофоном 1/3'' Progressive Scan CMOS матрица; объектив 2.8мм; угол обзора 98°; механический ИК-фильтр; 0.005Лк@F1.6; 2560 × 1440@20к/с; H.265/H.265+/H.264/H.264+/MJPEG, HLC, коридорный режим, WDR 120дБ; 3D DNR; BLC; ИК-подсветка и подсветка белым светом до 30м; обнаружение движения 2.0; видеобитрейт 32кбит/с-8Мбит/с; G.711/G.722.1/G.726/MP2L2/PCM/AAC; встроенный микрофон; встроенный слот для microSD карты до 512Гб; защита от перенапряжений TVS, IP67; -40°C до +60°C; DC12В±25%/PoE(IEEE 802.3af); 6,5Вт макс. | руб. | 13690
132 | 56004 | F-IC-1342CM(4mm) | iFlow | Ссылка | 4Мп уличная IP-камера с гибридной Smart-подсветкой и встроенным микрофоном 1/3'' Progressive Scan CMOS матрица; объектив 4мм; угол обзора 78°; механический ИК-фильтр; 0.005Лк@F1.6; 2560 × 1440@20к/с; H.265/H.265+/H.264/H.264+/MJPEG, HLC, коридорный режим,WDR 120дБ; 3D DNR; BLC; ИК-подсветка и подсветка белым светом до 30м; обнаружение движения 2.0; видеобитрейт 32кбит/с-8Мбит/с; G.711/G.722.1/G.726/MP2L2/PCM/AAC; встроенный микрофон; встроенный слот для microSD карты до 512Гб; защита от перенапряжений TVS, IP67; -40°C до +60°C; DC12В±25%/PoE(IEEE 802.3af); 6,5Вт макс. | руб. | 13690
133 | 56016 | F-IC-1642CMZ4(2.8-12mm) | iFlow | Ссылка | 4Мп уличная цилиндрическая IP-камера с гибридной Smart-подсветкой до 50м и встроенным микрофоном 1/3'' Progressive Scan CMOS матрица; 2560 × 1440@20к/с; моторизованный вариообъектив 2.8-12мм; угол обзора 96.7°-29.7°; механический ИК-фильтр; 0.005Лк@F1.6; H.265/H.265+/H.264/H.264+/MJPEG, HLC; коридорный режим; WDR 120дБ; 3D DNR; BLC; ИК-подсветка и подсветка белым светом до 50м; обнаружение движения 2.0; встроенный слот для microSD карты до 512Гб; встроенный микрофон; видеобитрейт 32кбит/с-8Мбит/с; G.711/G.722.1/G.726/MP2L2/PCM/AAC, защита от перенапряжений TVS; IP67; -40°C до +60°C; DC12В±25%/PoE(802.3af); 12Вт макс. | руб. | 21090
134 | 56017 | F-IC-1742CMZ4(2.8-12mm) | iFlow | Ссылка | 4Мп уличная купольная IP-камера с гибридной Smart-подсветкой до 30м и встроенным микрофоном 1/3'' Progressive Scan CMOS матрица; 2560 × 1440@20к/с; моторизованный вариообъектив 2.8-12мм; угол обзора 96,7°-29.7°; механический ИК-фильтр; 0.005Лк@F1.6; H.265/H.265+/H.264/H.264+/MJPEG, HLC; коридорный режим; WDR 120дБ; 3D DNR; BLC; ИК-подсветка и подсветка белым светом до 30м; обнаружение движения 2.0; встроенный слот для microSD карты до 512Гб; встроенный микрофон; видеобитрейт 32кбит/с-8Мбит/с; G.711/G.722.1/G.726/MP2L2/PCM/AAC, защита от перенапряжений TVS; IP67, IK08; -40°C до +60°C; DC12В±25%/PoE(802.3af); 12Вт макс. | руб. | 21090
IP-ВИДЕОКАМЕРЫ HiWatch
IP-видеокамеры с разрешением 2Мп
135 | 37024 | IPC-T020(B) (2.8mm) | HiWatch Ecoline | Ссылка | 2Мп уличная купольная IP-камера с EXIR-подсветкой до 25м, 1/2.8'' Scan CMOS; объектив 2.8мм; 114,8°; ИК-фильтр; 0.028Лк@F2.0; H.265/H.265+/H.264/H.264+/MJPEG, DWDR; 3D DNR; BLC; Smart ИК; видеобитрейт 32кбит/с-8Мбит/с; IP67; -40°C до +60°C; DC12В±25%/PoE(IEEE 802.3af); 4,5Вт макс. | руб. | 2950
136 | 40805 | DS-I202 (D) (4 mm) | HiWatch | Ссылка | 2Мп уличная купольная мини IP-камера с EXIR-подсветкой до 30м 1/2.7'' Progressive Scan CMOS матрица; объектив 4мм; угол обзора 90,2°; механический ИК-фильтр; 0.01Лк@F2.0; H.264/H.264+/MJPEG, DWDR; ROI, 3D DNR; BLC; Smart ИК; видеобитрейт 32кбит/с-8Мбит/с; IP67; IK10; -40°C до +60°C; DC12В±25%/PoE(IEEE 802.3af); 6,5Вт макс. | руб. | 3150
137 | 47632 | DS-I203 (E) (2.8 mm) | HiWatch | Ссылка | 2Мп уличная IP-камера с EXIR-подсветкой до 30м 1/2.9'' Progressive Scan CMOS матрица; 1920×1080@25к/с; объектив 2.8мм; угол обзора 104°; механический ИК-фильтр; 0.01Лк@F2.0; H.265/H.265+/H.264/H.264+/MJPEG, ROI; коридорный режим; DWDR; 3D DNR; BLC; Smart ИК; обнаружение движения 2.0; видеобитрейт 32кбит/с-8Мбит/с; IP67; защита от перенапряжений TVS, -40°C до +60°C; DC12В±25%/PoE(802.3af); 6.5Вт макс. | руб. | 5750
138 | 47633 | DS-I203 (E) (4 mm) | HiWatch | Ссылка | 2Мп уличная IP-камера с EXIR-подсветкой до 30м 1/2.9'' Progressive Scan CMOS матрица; 1920×1080@25к/с; объектив 4мм; угол обзора 81°; механический ИК-фильтр; 0.01Лк@F2.0; H.265/H.265+/H.264/H.264+/MJPEG, ROI; коридорный режим; DWDR; 3D DNR; BLC; Smart ИК; обнаружение движения 2.0; видеобитрейт 32кбит/с-8Мбит/с; IP67; защита от перенапряжений TVS, -40°C до +60°C; DC12В±25%/PoE(802.3af); 6.5Вт макс. | руб. | 4950
139 | 30770 | DS-I252 (4 mm) | HiWatch | Ссылка | 2Мп уличная купольная мини IP-камера с ИК-подсветкой до 30м, 1/2.8'' Progressive Scan CMOS; 4мм; 86°; механический ИК-фильтр; 0.01lux@F1.2; H.265+/H.264+/MJPEG, DWDR; 3D DNR; BLC; Smart ИК; видеобитрейт 32кб/с-8Мб/с; IP67; IK10; -40°C до +60°C; DC12В±25%/PoE(IEEE 802.3af); 5Вт макс. | руб. | 4850
140 | 49087 | DS-I252M(B)(2.8 mm) | HiWatch | Ссылка | 2Мп уличная купольная IP-камера с гибридной Smart-подсветкой и встроенным микрофоном 1/2.9'' Progressive Scan CMOS матрица; объектив 2.8мм; угол обзора 103°; механический ИК-фильтр; 0.005Лк@F1.6; 1920×1080@25к/с; H.265/H.265+/H.264/H.264+/MJPEG, ROI, коридорный режим, DWDR; 3D DNR; BLC; EXIR-подсветка до 30м, подсветка белым светом до 20м; обнаружение движения 2.0; видеобитрейт 32кбит/с-8Мбит/с; G.711/G.722.1/G.726/MP2L2/PCM/AAC; встроенный микрофон; встроенный слот для microSD карты до 256Гб; IP67, IK08; -40°C до +60°C; DC12В±25%/PoE(IEEE 802.3af); 6,5Вт макс. | руб. | 6250
141 | 41441 | DS-I259M(C) (2.8 mm) | HiWatch | Ссылка | 2Мп внутренняя IP-камера с EXIR-подсветкой до 10м и встроенным микрофоном, 1/2.7'' CMOS; 2.8мм; 115°; механический ИК-фильтр; 0.01Лк@F1.2; H.265/H.265+/H.264/H.264+/MJPEG, DWDR; коридорный режим, 3D DNR; BLC; ROI, обнаружение движения, вторжения в область и пересечения линии; Smart ИК; видеобитрейт 32кбит/с-8Мбит/с; встроенный слот для microSD карты до 128Гб, G.711/G.722.1/G.726/MP2L2/PCM, IK08, комплект герметизации, -20°C до +45°C; DC12В±25%/PoE (IEEE 802.3af); 6,5Вт макс. | руб. | 6850
142 | 36707 | DS-I214(B) (4 mm) | HiWatch | Ссылка | 2Мп внутренняя IP-камера c ИК-подсветкой до 10м, 1/2.7'' CMOS; объектив 4мм; 85°; механический ИК-фильтр; 0.028 лк @F2.0; H.265+/H.265/H.264+/H.264/MJPEG, DWDR, 3D DNR, HLC, BLC; встроенный микрофон/ динамик; PIR-датчик; обнаружение движения, вторжения в область и пересечения линии; встроенный слот для microSD карты до 128Гб; G.711/G.722.1/G.726/MP2L2/PCM, видеобитрейт 32кбит/с -8Мбит/с; -10°C ...+40°C; 12В ±25%/PoE (802.3af); 6Вт макс. | руб. | 6650
143 | 40966 | DS-I250W(C)(2.8 mm) | HiWatch | Ссылка | 2Мп уличная цилиндрическая IP-камера c EXIR-подсветкой до 30м и WiFi 1/2.7'' CMOS матрица; объектив 2.8мм; угол обзора 114,5°; механический ИК-фильтр; 0.028лк @F2.0; H.265+/H.265/H.264+/H.264/MJPEG, DWDR, 3D DNR, BLC; встроенный и микрофон G.711/G.722.1/G.726/MP2L2/PCM; видеобитрейт 32кбит/с -8Мбит/с; встроенный слот для microSD карты до 256Гб; IP66, -30°C ...+60°C; 12В ±25%; 5Вт макс. | руб. | 6450
144 | 49090 | DS-I256Z(B)(2.8-12mm) | HiWatch | Ссылка | 2Мп уличная цилиндрическая IP-камера с EXIR-подсветкой до 50м 1/2.9'' Progressive Scan CMOS матрица; 1920 × 1080@25к/с; моторизованный вариообъектив 2.8-12мм; угол обзора 102.4°-31.2°; механический ИК-фильтр; 0.005Лк@F1.6; H.265/H.265+/H.264/H.264+/MJPEG, ROI; коридорный режим; DWDR; 3D DNR; BLC; Smart ИК; обнаружение движения 2.0; встроенный слот для microSD карты до 256Гб; видеобитрейт 32кбит/с-8Мбит/с; защита от перенапряжений TVS; IP67; -40°C до +60°C; DC12В±25%/PoE(802.3af); 12.9Вт макс. | руб. | 9950
145 | 49091 | DS-I258Z(B)(2.8-12mm) | HiWatch | Ссылка | 2Мп уличная купольная IP-камера с EXIR-подсветкой до 30м 1/2.9'' Progressive Scan CMOS матрица; 1920 × 1080@25к/с; моторизованный вариообъектив 2.8-12мм; угол обзора 102.4°-31.2°; механический ИК-фильтр; 0.005Лк@F1.6; H.265/H.265+/H.264/H.264+/MJPEG, ROI; коридорный режим; DWDR; 3D DNR; BLC; Smart ИК; обнаружение движения 2.0; встроенный слот для microSD карты до 256Гб; видеобитрейт 32кбит/с-8Мбит/с; защита от перенапряжений TVS; IP67, IK10; -40°C до +60°C; DC12В±25%/PoE(802.3af); 11.5Вт макс. | руб. | 9150
IP-видеокамеры с разрешением 4Мп
146 | 47641 | DS-I403(D) (4 mm) | HiWatch | Ссылка | 4Мп уличная купольная мини IP-камера с EXIR-подсветкой до 30м 1/3'' Progressive Scan CMOS матрица; 20 к/с@2560×1440, 25 к/с(1920×1080, 1280×720); объектив 4мм; угол обзора 76°; механический ИК-фильтр; 0.01Лк@F2.0; H.265/H.265+/H.264/H.264+/MJPEG, ROI; коридорный режим; WDR 120дБ; 3D DNR; BLC; Smart ИК; обнаружение движения 2.0; видеобитрейт 32кбит/с-8Мбит/с; IP67; защита от перенапряжений TVS; -40°C до +60°C; DC12В±25%/PoE(802.3af); 6.5Вт макс. | руб. | 6450
147 | 48567 | DS-I450M(C) (2.8 mm) | HiWatch | Ссылка | 4Мп уличная цилиндрическая IP-камера с гибридной Smart-подсветкой и встроенным микрофоном 1/3'' Progressive Scan CMOS матрица; объектив 2.8мм; угол обзора 98°; механический ИК-фильтр; 0.005Лк@F1.6; 2560 × 1440@20к/с; H.265/H.265+/H.264/H.264+/MJPEG, ROI, коридорный режим, WDR 120дБ; 3D DNR; BLC; EXIR-подсветка до 30м, подсветка белым светом до 20м; обнаружение движения 2.0; видеобитрейт 32кбит/с-8Мбит/с; G.711/G.722.1/G.726/MP2L2/PCM/AAC; встроенный микрофон; встроенный слот для microSD карты до 256Гб; IP67; защита от перенапряжений TVS, -40°C до +60°C; DC12В±25%/PoE(IEEE 802.3af); 6,5Вт макс. | руб. | 8850
148 | 47646 | DS-I452L (4mm) | HiWatch | Ссылка | 4Мп уличная купольная IP-камера с LED-подсветкой до 30м и технологией ColorVu 1/3'' Progressive Scan CMOS матрица; 20 к/с @ (2560×1440), 25 к/с @(1920×1080, 1280×720); объектив 4мм; угол обзора 75°; 0.001Лк@F1.0; H.265/H.265+/H.264/H.264+/MJPEG, ROI, коридорный режим, WDR 120дБ; 3D DNR; BLC; обнаружение движения 2.0; видеобитрейт 32кбит/с-8Мбит/с; встроенный микрофон; встроенный слот для microSD карты до 256Гб; IP67, IK08; -40°C до +60°C; DC12В±25%/PoE(802.3af); 6,5Вт макс. | руб. | 7500
Скоростные поворотные IP видеокамеры
IP-ВИДЕОКАМЕРЫ HiWatch PRO
IP-видеокамеры с разрешением 2Мп
149 | 39670 | IPC-D022-G2/S (2.8mm) | HiWatch Pro | Ссылка | 2Мп уличная купольная мини IP-камера с EXIR-подсветкой до 30м, 1/2.8" Progressive Scan CMOS; 2.8мм; 107°; ИК-фильтр; 0.005лк@F1.6; H.265/H.265+/H.264/H.264+/MJPEG; тройной поток; 1920×1080@25к/с; WDR 120дБ, 3D DNR, BLC, ROI; motion detection 2.0, детектор лиц, вторжения в область и пересечения линии; слот для microSD до 256Гб; аудиовход/выход 1/1; тревожные вход/выход 1/1; 1 RJ45 10M/100M Ethernet; DC12В± 25%/PoE(802.3af); 6,5Вт макс; -40 °C...+60 °C; IP67; IK10; вес 0.53кг. | руб. | 6490
150 | 39683 | IPC-D622-G2/ZS | HiWatch Pro | Ссылка | 2Мп уличная купольная IP-камера с EXIR-подсветкой до 40м, 1/2.8" Progressive Scan CMOS; моторизированный вариообъектив 2.8-12мм; угол обзора 106.6-31.7°; механический ИК-фильтр; 0.005лк@F1.6; сжатие H.265/H.265+/H.264/H.264+/MJPEG; тройной поток; 1920×1080@25к/с; WDR 120дБ, 3D DNR, BLC, ROI; motion detection 2.0, детектор лиц, вторжения в область и пересечения линии; слот для microSD до 256Гб; аудиовход/выход 1/1; тревожные вход/выход 1/1, 1 RJ45 10M/100M Ethernet; DC12В± 25%/PoE(802.3af); 12.5Вт макс; -40 °C...+60 °C; IP66; IK10; вес 0.88кг. | руб. | 12375
IP-видеокамеры с разрешением 4Мп
151 | 39692 | IPC-B542-G2/4I (2.8mm) | HiWatch Pro | Ссылка | 4Мп уличная цилиндрическая IP-камера с EXIR-подсветкой до 80м, 1/3" Progressive Scan CMOS; объектив 2.8мм; угол обзора 103°; механический ИК-фильтр; 0.005лк@F1.6; сжатие H.265/H.265+/H.264/H.264+/MJPEG; тройной поток; 2688 × 1520@25к/с; WDR 120дБ, 3D DNR, BLC, ROI; motion detection 2.0, детектор лиц, вторжения в область и пересечения линии; слот для microSD до 256Гб; 1 RJ45 10M/100M Ethernet; DC12В± 25%/PoE(802.3af); 12.5Вт макс; -40 °C...+60 °C; IP67; вес 1.07кг. | руб. | 8250
IP видеонаблюдение "HikVision"
IP камеры 2Mp
152 | 43098 | DS-2CD2023G2-IU(2.8mm) | HikVision | Ссылка | 2Мп уличная цилиндрическая IP-камера с EXIR-подсветкой до 40м и технологией AcuSense, 1/2.8" Progressive Scan CMOS; объектив 2.8мм; угол обзора 107°; механический ИК-фильтр; 0.005лк@F1.6; сжатие H.265/H.265+/H.264/H.264+/MJPEG; тройной поток; 1920×1080@25к/с; WDR 120дБ, 3D DNR, BLC, ROI, слот для microSD до 256Гб; встроенный микрофон; обнаружение движения, вторжения в область и пересечения линии; классификация «человек/ТС»; 1 RJ45 10M/100M Ethernet; DC12В± 25%/PoE(802.3af); 6Вт макс; -40 °C...+60 °C; IP67; вес 0.49кг. | руб. | 20200
153 | 43099 | DS-2CD2023G2-IU(4mm) | HikVision | Ссылка | 2Мп уличная цилиндрическая IP-камера с EXIR-подсветкой до 40м и технологией AcuSense, 1/2.8" Progressive Scan CMOS; объектив 4мм; угол обзора 87°; механический ИК-фильтр; 0.005лк@F1.6; сжатие H.265/H.265+/H.264/H.264+/MJPEG; тройной поток; 1920×1080@25к/с; WDR 120дБ, 3D DNR, BLC, ROI, слот для microSD до 256Гб; встроенный микрофон; обнаружение движения, вторжения в область и пересечения линии; классификация «человек/ТС»; 1 RJ45 10M/100M Ethernet; DC12В± 25%/PoE(802.3af); 6Вт макс; -40 °C...+60 °C; IP67; вес 0.49кг. | руб. | 19190
154 | 49041 | DS-2CD2023G2-IU(6mm) | HikVision | Ссылка | 2Мп уличная цилиндрическая IP-камера с EXIR-подсветкой до 40м и технологией AcuSense, 1/2.8" Progressive Scan CMOS; объектив 6мм; угол обзора 54°; механический ИК-фильтр; 0.005лк@F1.6; сжатие H.265/H.265+/H.264/H.264+/MJPEG; тройной поток; 1920×1080@25к/с; WDR 120дБ, 3D DNR, BLC, ROI, слот для microSD до 256Гб; встроенный микрофон; обнаружение движения, вторжения в область и пересечения линии; классификация «человек/ТС»; 1 RJ45 10M/100M Ethernet; DC12В± 25%/PoE(802.3af); 6Вт макс; -40 °C...+60 °C; IP67; вес 0.49кг. | руб. | 17090
155 | 43100 | DS-2CD2123G2-IS (2.8mm) | HikVision | Ссылка | 2Мп уличная купольная IP-камера с EXIR-подсветкой до 30м и технологией AcuSense 1/2.8" Progressive Scan CMOS; объектив 2.8мм; угол обзора 107°; механический ИК-фильтр; 0.005лк@F1.6; сжатие H.265/H.265+/H.264/H.264+/MJPEG; тройной поток; 1920×1080@25к/с; WDR 120дБ, 3D DNR, BLC, ROI; обнаружение движения, вторжения в область и пересечения линии; классификация «человек/ТС»; слот для microSD до 25ё6Гб; аудиовход/выход 1/1; тревожные вход/выход 1/1; 1 RJ45 10M/100M Ethernet; DC12В± 25%/PoE(802.3af); 6.5Вт макс; -40 °C...+60 °C; IP67; IK10; вес 0.53кг. | руб. | 20200
156 | 43101 | DS-2CD2123G2-IS (4mm) | HikVision | Ссылка | 2Мп уличная купольная IP-камера с EXIR-подсветкой до 30м и технологией AcuSense 1/2.8" Progressive Scan CMOS; объектив 4мм; угол обзора 87°; механический ИК-фильтр; 0.005лк@F1.6; сжатие H.265/H.265+/H.264/H.264+/MJPEG; тройной поток; 1920×1080@25к/с; WDR 120дБ, 3D DNR, BLC, ROI; обнаружение движения, вторжения в область и пересечения линии; классификация «человек/ТС»; слот для microSD до 256Гб; аудиовход/выход 1/1; тревожные вход/выход 1/1; 1 RJ45 10M/100M Ethernet; DC12В± 25%/PoE(802.3af); 6.5Вт макс; -40 °C...+60 °C; IP67; IK10; вес 0.53кг. | руб. | 19190
157 | 43103 | DS-2CD2123G2-IU (2.8mm) | HikVision | Ссылка | 2Мп уличная купольная IP-камера с EXIR-подсветкой до 30м и технологией AcuSense, 1/2.8" Scan CMOS; объектив 2.8мм; угол обзора 107°; ИК-фильтр; 0.005лк@F1.6; H.265/H.265+/H.264/H.264+/MJPEG; тройной поток; 1920×1080@25к/с; WDR 120дБ, 3D DNR, BLC, ROI; обнаружение движения, вторжения в область и пересечения линии; классификация «человек/ТС»; слот для microSD до 256Гб; встроенный микрофон; 1 RJ45 10M/100M Ethernet; DC12В± 25%/PoE(802.3af); 6.5Вт макс; -40 °C...+60 °C; IP67; IK10; вес 0.57кг. | руб. | 19190
158 | 43104 | DS-2CD2123G2-IU (4mm) | HikVision | Ссылка | 2Мп уличная купольная IP-камера с EXIR-подсветкой до 30м и технологией AcuSense, 1/2.8" Scan CMOS; объектив 4мм; угол обзора 87°; ИК-фильтр; 0.005лк@F1.6; H.265/H.265+/H.264/H.264+/MJPEG; тройной поток; 1920×1080@25к/с; WDR 120дБ, 3D DNR, BLC, ROI; обнаружение движения, вторжения в область и пересечения линии; классификация «человек/ТС»; слот для microSD до 256Гб; встроенный микрофон; 1 RJ45 10M/100M Ethernet; DC12В± 25%/PoE(802.3af); 6.5Вт макс; -40 °C...+60 °C; IP67; IK10; вес 0.57кг. | руб. | 19190
159 | 43108 | DS-2CD2423G2-I (2.8mm) | HikVision | Ссылка | 2Мп компактная IP-камера с EXIR-подсветкой до 10м и технологией AcuSense 1/2.8" Progressive Scan CMOS; объектив 2.8мм; угол обзора 108.8°; механический ИК-фильтр; 0.005лк@F1.6; сжатие H.265/H.265+/H.264/H.264+/MJPEG; тройной поток; 1920×1080@25к/с; WDR 120дБ, 3D DNR, BLC, ROI; обнаружение движения, вторжения в область и пересечения линии; классификация «человек/ТС»; слот для microSD до 256Гб; встроенные микрофон и динамик; PIR-датчик; 1 RJ45 10M/100M Ethernet; DC12В± 25%/PoE(802.3af); 6.8Вт макс; -10 °C...+40 °C; вес 0.120кг. | руб. | 19190
160 | 43109 | DS-2CD2423G2-I (4mm) | HikVision | Ссылка | 2Мп компактная IP-камера с EXIR-подсветкой до 10м и технологией AcuSense 1/2.8" Progressive Scan CMOS; объектив 4мм; угол обзора 87.6°; механический ИК-фильтр; 0.005лк@F1.6; сжатие H.265/H.265+/H.264/H.264+/MJPEG; тройной поток; 1920×1080@25к/с; WDR 120дБ, 3D DNR, BLC, ROI; обнаружение движения, вторжения в область и пересечения линии; классификация «человек/ТС»; слот для microSD до 256Гб; встроенные микрофон и динамик; PIR-датчик; 1 RJ45 10M/100M Ethernet; DC12В± 25%/PoE(802.3af); 6.8Вт макс; -10 °C...+40 °C; вес 0.120кг. | руб. | 19190
161 | 50478 | DS-2CD2423G0-IW(W) (2.8mm) | HikVision | Ссылка | 2Мп компактная IP-камера с W-Fi и EXIR-подсветкой до 10м 1/2.8" Progressive Scan CMOS; объектив 2.8мм; угол обзора 103°; механический ИК-фильтр; 0.01лк@F1.2; сжатие H.265/H.265+/H.264/H.264+/MJPEG; тройной поток; 1920×1080@25к/с; WDR 120дБ, 3D DNR, BLC, ROI; обнаружение движения, вторжения в область и пересечения линии; слот для microSD до 128Гб; встроенные микрофон и динамик; тревожные вход/выход 1/1; PIR-датчик; 1 RJ45 10M/100M Ethernet; DC12В± 10%/PoE(802.3af); 5Вт макс; -20 °C...+60 °C; вес 0.4кг. | руб. | 19190
162 | 43110 | DS-2CD2523G2-IS (2.8mm) | HikVision | Ссылка | 2Мп уличная компактная IP-камера с EXIR-подсветкой до 30м и технологией AcuSense 1/2.8"" Progressive Scan CMOS; объектив 2.8мм; угол обзора 108.8°; механический ИК-фильтр; 0.005лк@F1.6; сжатие H.265/H.265+/H.264/H.264+/MJPEG; тройной поток; 1920×1080@25к/с; WDR 120дБ, 3D DNR, BLC, ROI; обнаружение движения, вторжения в область и пересечения линии; классификация «человек/ТС»; слот для microSD до 256Гб; встроенный микрофон, 1 аудиовыход; тревожные вход/выход 1/1; 1 RJ45 10M/100M Ethernet; DC12В± 25%/PoE(802.3af); 5.5Вт макс; -40 °C...+60 °C; IP67; IK08; вес 0.38кг. | руб. | 19790
163 | 43111 | DS-2CD2523G2-IS (4mm) | HikVision | Ссылка | 2Мп уличная компактная IP-камера с EXIR-подсветкой до 30м и технологией AcuSense 1/2.8" Progressive Scan CMOS; объектив 4мм; угол обзора 87.6°; механический ИК-фильтр; 0.005лк@F1.6; сжатие H.265/H.265+/H.264/H.264+/MJPEG; тройной поток; 1920х1080@25к/с; WDR 120дБ, 3D DNR, BLC, ROI; обнаружение движения, вторжения в область и пересечения линии; классификация «человек/ТС»; слот для microSD до 256Гб; встроенный микрофон, 1 аудиовыход; тревожные вход/выход 1/1; 1 RJ45 10M/100M Ethernet; DC12В± 25%/PoE(802.3af); 5.5Вт макс; -40 °C...+60 °C; IP67; IK08; вес 0.38кг. | руб. | 19790
164 | 43281 | DS-2CD2523G2-IWS (2.8mm) | HikVision | Ссылка | 2Мп уличная компактная IP-камера с Wi-Fi и EXIR-подсветкой до 30м и технологией AcuSense, 1/2.8" CMOS; объектив 2.8мм; 104.3°; ИК-фильтр; 0.005лк@F1.6; сжатие H.265/H.265+/H.264/H.264+/MJPEG; тройной поток; 1920х1080@25к/с; WDR 120дБ, 3D DNR, BLC, ROI; обнаружение движения, вторжения в область и пересечения линии; классификация «человек/ТС»; слот для microSD до 256Гб; встроенный микрофон, 1 аудиовыход; тревожные вход/выход 1/1; 1 RJ45 10M/100M Ethernet; DC12В± 25%/PoE(802.3af); 7Вт макс; -40 °C...+60 °C; IP67; IK08; вес 0.38кг. | руб. | 20990
165 | 43106 | DS-2CD2623G2-IZS | HikVision | Ссылка | 2Мп уличная цилиндрическая IP-камера с EXIR-подсветкой до 60м и технологией AcuSense 1/2.8" Progressive Scan CMOS; моторизированный вариообъектив 2.8-12мм; угол обзора 106.6°~31.7°; механический ИК-фильтр; 0.005лк@F1.6; сжатие H.265/H.265+/H.264/H.264+/MJPEG; тройной поток; 1920×1080@25к/с; WDR 120дБ, 3D DNR, BLC, ROI; обнаружение движения, вторжения в область и пересечения линии; классификация «человек/ТС»; слот для microSD до 256Гб; аудиовход/выход 1/1; тревожные вход/выход 1/1; 1 RJ45 10M/100M Ethernet; DC12В± 25%/PoE(802.3af); 15Вт макс; -40 °C...+60 °C; IP67; IK10, вес 1.39кг. | руб. | 34700
166 | 43107 | DS-2CD2723G2-IZS | HikVision | Ссылка | 2Мп уличная купольная IP-камера с EXIR-подсветкой до 40м и технологией AcuSense, 1/2.8" Scan CMOS; моторизованный вариообъектив 2.8-12мм; угол обзора 106.6°~31.7°; ИК-фильтр; 0.005лк@F1.6; H.265/H.265+/H.264/H.264+/MJPEG; тройной поток; 1920×1080@25к/с; WDR 120дБ, 3D DNR, BLC, ROI; обнаружение движения, вторжения в область и пересечения линии; классификация «человек/ТС»; слот для microSD до 256Гб; аудиовход/выход 1/1; тревожные вход/выход 1/1; 1 RJ45 10M/100M Ethernet; DC12В± 25%/PoE(802.3af); 12Вт макс; -40 °C...+60 °C; IP67; IK10; вес 0,88кг. | руб. | 32890
167 | 43046 | DS-2CD2H23G2-IZS | HikVision | Ссылка | 2Мп уличная купольная IP-камера с EXIR-подсветкой до 40м и технологией AcuSense, 1/2.8" Progressive Scan CMOS; 2.8-12мм; угол обзора 106.6°~31.7°; ИК-фильтр; 0.005лк@F1.6; H.265/H.265+/H.264/H.264+/MJPEG; тройной поток; 1920×1080@25к/с; WDR 120дБ, 3D DNR, BLC, ROI; обнаружение движения, вторжения в область и пересечения линии; классификация «человек/ТС»; слот для microSD до 256Гб; аудиовход/выход 1/1; тревожные вход/выход 1/1; 1 RJ45 10M/100M Ethernet; DC12В± 25%/PoE(802.3af); 12.5Вт макс; -40 °C...+60 °C; IP67; IK10; вес 0,83кг. | руб. | 32890
168 | 43282 | DS-2CD2T23G2-4I(2.8mm) | HikVision | Ссылка | 2Мп уличная цилиндрическая IP-камера с EXIR-подсветкой до 80м и технологией AcuSense 1/2.8" Progressive Scan CMOS; объектив 2.8мм; угол обзора 107°; механический ИК-фильтр; 0.005лк@F1.6; сжатие H.265/H.265+/H.264/H.264+/MJPEG; тройной поток; 1920×1080@25к/с; WDR 120дБ, 3D DNR, BLC, ROI; обнаружение движения, вторжения в область и пересечения линии; классификация «человек/ТС»; 1 RJ45 10M/100M Ethernet; DC12В± 25%/PoE(802.3af); 12.5Вт макс; -40 °C...+60 °C; IP67; вес 1.07кг. | руб. | 22690
169 | 43283 | DS-2CD2027G2-LU(C)(2.8mm) | HikVision | Ссылка | 2Мп уличная цилиндрическая IP-камера с LED-подсветкой до 40м и технологией AcuSense 1/2.8" Progressive Scan CMOS; объектив 2.8мм; угол обзора 107°; 0.0005лк@F1.0; сжатиеH.265/H.265+/H.264/H.264+/MJPEG; тройной поток; 1920 × 1080@25к/с; WDR 120дБ, 3D DNR, BLC, ROI; обнаружение движения 2.0, обнаружение пересечения линии и вторжения; захват лиц; слот для microSD до 256Гб; встроенный микрофон; 1 RJ45 10M/100M Ethernet; DC12В±25%/PoE(802.3af); 8.5Вт макс; -40 °C...+60 °C; IP67; вес 0.68кг. | руб. | 19290
170 | 43284 | DS-2CD2127G2-SU(C)(2.8mm) | HikVision | Ссылка | 2Мп уличная купольная IP-камера с технологией AcuSense 1/2.8" Progressive Scan CMOS; объектив 2.8мм; угол обзора 107°; 0.0005лк@F1.0; сжатиеH.265/H.265+/H.264/H.264+/MJPEG; тройной поток; 1920 × 1080@25к/с; WDR 120дБ, 3D DNR, BLC, ROI; обнаружение движения 2.0, обнаружение пересечения линии и вторжения; захват лиц; слот для microSD до 256Гб; встроенный микрофон; аудиовход/выход 1/1; тревожные вход/выход 1/1; 1 RJ45 10M/100M Ethernet; DC12В±25%/PoE(802.3af); 6.5Вт макс; -40 °C...+60 °C; IP67, IK10; вес 0.5кг. | руб. | 19290
171 | 43285 | DS-2CD2T27G2-L(C)(2.8mm) | HikVision | Ссылка | 2Мп уличная цилиндрическая IP-камера с LED-подсветкой до 60м и технологией AcuSense 1/2.8" Progressive Scan CMOS; объектив 2.8мм; угол обзора 107°; 0.0005лк@F1.0; сжатиеH.265/H.265+/H.264/H.264+/MJPEG; тройной поток; 1920x1080@25к/с; WDR 120дБ, 3D DNR, BLC, ROI; обнаружение движения 2.0, обнаружение пересечения линии и вторжения; захват лиц; слот для microSD до 256Гб; 1 RJ45 10M/100M Ethernet; DC12В±25%/PoE(802.3af); 10.5Вт макс; -40 °C...+60 °C; IP67; вес 1.21кг. | руб. | 22690
IP камеры 4Mp
172 | 42562 | DS-2CD2043G2-IU(2.8mm) | HikVision | Ссылка | 4Мп уличная цилиндрическая IP-камера с EXIR-подсветкой до 40м и технологией AcuSense 1/3" Progressive Scan CMOS; объектив 2.8мм; угол обзора 103°; механический ИК-фильтр; 0.005лк@F1.6; сжатие H.265/H.265+/H.264/H.264+/MJPEG; тройной поток; 2688×1520@25к/с; WDR 120дБ, 3D DNR, BLC, ROI, слот для microSD до 128Гб; встроенный микрофон; обнаружение движения, вторжения в область и пересечения линии; классификация «человек/ТС»; 1 RJ45 10M/100M Ethernet; DC12В± 25%/PoE(802.3af); 7Вт макс; -40 °C...+60 °C; IP67; вес 0.49кг. | руб. | 21600
173 | 51664 | DS-2CD2043G2-IU(2.8mm)(BLACK) | HikVision | Ссылка | 4Мп уличная цилиндрическая IP-камера с EXIR-подсветкой до 40м и технологией AcuSense 1/3" Progressive Scan CMOS; объектив 2.8мм; угол обзора 103°; механический ИК-фильтр; 0.005лк@F1.6; сжатие H.265/H.265+/H.264/H.264+/MJPEG; тройной поток; 2688×1520@25к/с; WDR 120дБ, 3D DNR, BLC, ROI, слот для microSD до 128Гб; встроенный микрофон; обнаруже ние движения, вторжения в область и пересечения линии; классификация «человек/ТС»; 1 RJ45 10M/100M Ethernet; DC12В± 25%/PoE(802.3af); 7Вт макс; -40 °C...+60 °C; IP67; вес 0.49кг. | руб. | 20490
174 | 42556 | DS-2CD2043G2-IU(4mm) | HikVision | Ссылка | 4Мп уличная цилиндрическая IP-камера с EXIR-подсветкой до 40м и технологией AcuSense 1/3" Progressive Scan CMOS; объектив 4мм; угол обзора 84°; механический ИК-фильтр; 0.005лк@F1.6; сжатие H.265/H.265+/H.264/H.264+/MJPEG; тройной поток; 2688×1520@25к/с; WDR 120дБ, 3D DNR, BLC, ROI, слот для microSD до 128Гб; встроенный микрофон; обнаружение движения, вторжения в область и пересечения линии; классификация «человек/ТС»; 1 RJ45 10M/100M Ethernet; DC12В± 25%/PoE(802.3af); 7Вт макс; -40 °C...+60 °C; IP67; вес 0.49кг. | руб. | 21600
175 | 42853 | DS-2CD2043G2-IU(6mm) | HikVision | Ссылка | 4Мп уличная цилиндрическая IP-камера с EXIR-подсветкой до 40м и технологией AcuSense 1/3" Progressive Scan CMOS; объектив 6мм; угол обзора 52°; механический ИК-фильтр; 0.005лк@F1.6; сжатие H.265/H.265+/H.264/H.264+/MJPEG; тройной поток; 2688×1520@25к/с; WDR 120дБ, 3D DNR, BLC, ROI, слот для microSD до 128Гб; встроенный микрофон; обнаружение движения, вторжения в область и пересечения линии; классификация «человек/ТС»; 1 RJ45 10M/100M Ethernet; DC12В± 25%/PoE(802.3af); 7Вт макс; -40 °C...+60 °C; IP67; вес 0.49кг. | руб. | 20490
176 | 42239 | DS-2CD2143G2-IS(2.8mm) | HikVision | Ссылка | 4Мп уличная купольная IP-камера с EXIR-подсветкой до 30м и технологией AcuSense 1/3" Progressive Scan CMOS; объектив 2,8мм; угол обзора 103°; механический ИК-фильтр; 0.005лк@F1.6; сжатие H.265/H.265+/H.264/H.264+/MJPEG; тройной поток; 2688×1520@25к/с; WDR 120дБ, 3D DNR, BLC, ROI; обнаружение движения, вторжения в область и пересечения линии; классификация «человек/ТС»; слот для microSD до 256Гб; аудиовход/выход 1/1; тревожные вход/выход 1/1; 1 RJ45 10M/100M Ethernet; DC12В± 25%/PoE(802.3af); 6.5Вт макс; -40 °C...+60 °C; IP67; IK10; вес 0.53кг. | руб. | 21600
177 | 51665 | DS-2CD2143G2-IS(BLACK)(2.8mm) | HikVision | Ссылка | 4Мп уличная купольная IP-камера с EXIR-подсветкой до 30м и технологией AcuSense 1/3" Progressive Scan CMOS; объектив 2,8мм; угол обзора 103°; механический ИК-фильтр; 0.005лк@F1.6; сжатие H.265/H.265+/H.264/H.264+/MJPEG; тройной поток; 2688×1520@25к/с; WDR 120дБ, 3D DNR, BLC, ROI; обнаружение движения, вторжения в область и пересечения линии; классификация «человек/ТС»; слот для microSD до 256Гб; аудиовход/выход 1/1; тревожные вход/выход 1/1; 1 RJ45 10M/100M Ethernet; DC12В± 25%/PoE(802.3af); 6.5Вт макс; -40 °C...+60 °C; IP67; IK10; вес 0.53кг. | руб. | 20490
178 | 51666 | DS-2CD2143G2-IS(4mm) | HikVision | Ссылка | 4Мп уличная купольная IP-камера с EXIR-подсветкой до 30м и технологией AcuSense 1/3" Progressive Scan CMOS; объектив 4мм; угол обзора 84°; механический ИК-фильтр; 0.005лк@F1.6; сжатие H.265/H.265+/H.264/H.264+/MJPEG; тройной поток; 2688×1520@25к/с; WDR 120дБ, 3D DNR, BLC, ROI; обнаружение движения, вторжения в область и пересечения линии; классификация «человек/ТС»; слот для microSD до 256Гб; аудиовход/выход 1/1; тревожные вход/выход 1/1; 1 RJ45 10M/100M Ethernet; DC12В± 25%/PoE(802.3af); 6.5Вт макс; -40 °C...+60 °C; IP67; IK10; вес 0.53кг. | руб. | 20490
179 | 43234 | DS-2CD2143G2-IU(2.8mm) | HikVision | Ссылка | 4Мп уличная купольная IP-камера с EXIR-подсветкой до 30м и технологией AcuSense 1/3" Progressive Scan CMOS; объектив 2.8мм; угол обзора 103°; механический ИК-фильтр; 0.005лк@F1.6; сжатие H.265/H.265+/H.264/H.264+/MJPEG; тройной поток; 2688 × 1520@25к/с; WDR 120дБ, 3D DNR, BLC, ROI; обнаружение движения, вторжения в область и пересечения линии; классификация «человек/ТС»; слот для microSD до 256Гб; встроенный микрофон; 1 RJ45 10M/100M Ethernet; DC12В± 25%/PoE(802.3af); 6.5Вт макс; -40 °C...+60 °C; IP67; IK10; вес 0.57кг. | руб. | 21600
180 | 43235 | DS-2CD2143G2-IU(4mm) | HikVision | Ссылка | 4Мп уличная купольная IP-камера с EXIR-подсветкой до 30м и технологией AcuSense 1/3" Progressive Scan CMOS; объектив 4мм; угол обзора 84°; механический ИК-фильтр; 0.005лк@F1.6; сжатие H.265/H.265+/H.264/H.264+/MJPEG; тройной поток; 2688 × 1520@25к/с; WDR 120дБ, 3D DNR, BLC, ROI; обнаружение движения, вторжения в область и пересечения линии; классификация «человек/ТС»; слот для microSD до 256Гб; встроенный микрофон; 1 RJ45 10M/100M Ethernet; DC12В± 25%/PoE(802.3af); 6.5Вт макс; -40 °C...+60 °C; IP67; IK10; вес 0.57кг. | руб. | 20490
181 | 35627 | DS-2CD2345G0P-I (1.68mm) | HikVision | Ссылка | 4Мп внутренняя IP-камера с EXIR-подсветкой до 10м 1/2.7" Progressive Scan CMOS; объектив 1.68мм; угол обзора 180°; механический ИК-фильтр; 0.028лк@F2.0; сжатие H.265/H.265+/H.264/H.264+/MJPEG; двойной поток; 2688 × 1520@25к/с; WDR 120дБ, 3D DNR, BLC, ROI; обнаружение движения, оставленных/унесенных предметов, вторжения в область и пересечения линии; слот для microSD до 256Гб; 1 RJ45 10M/100M Ethernet; DC12В± 25%/PoE(802.3af); 7.5Вт макс; -10 °C...+40 °C; вес 0.52кг. | руб. | 24090
182 | 51667 | DS-2CD2443G2-I(2mm) | HikVision | Ссылка | 4Мп компактная IP-камера с EXIR-подсветкой до 10м и технологией AcuSense 1/3" Progressive Scan CMOS; объектив 2мм; угол обзора 128.4°; механический ИК-фильтр; 0.008лк@F2.0; сжатие H.265/H.265+/H.264/H.264+/MJPEG; тройной поток; 2688×1520@25к/с; WDR 120дБ, 3D DNR, BLC, ROI; обнаружение движения, вторжения в область и пересечения линии; классификация «человек/ТС»; слот для microSD до 256Гб; встроенные микрофон и динамик; PIR-датчик; 1 RJ45 10M/100M Ethernet; DC12В± 25%/PoE(802.3af); 6.8Вт макс; -10 °C...+40 °C; вес 0.120кг. | руб. | 20490
183 | 43236 | DS-2CD2443G2-I(2.8mm) | HikVision | Ссылка | 4Мп компактная IP-камера с EXIR-подсветкой до 10м и технологией AcuSense 1/3" Progressive Scan CMOS; объектив 2.8мм; угол обзора 104.3°; механический ИК-фильтр; 0.005лк@F1.6; сжатие H.265/H.265+/H.264/H.264+/MJPEG; тройной поток; 2688×1520@25к/с; WDR 120дБ, 3D DNR, BLC, ROI; обнаружение движения, вторжения в область и пересечения линии; классификация «человек/ТС»; слот для microSD до 256Гб; встроенные микрофон и динамик; PIR-датчик; 1 RJ45 10M/100M Ethernet; DC12В± 25%/PoE(802.3af); 6.8Вт макс; -10 °C...+40 °C; вес 0.120кг. | руб. | 20490
184 | 51668 | DS-2CD2443G2-I(4mm) | HikVision | Ссылка | 4Мп компактная IP-камера с EXIR-подсветкой до 10м и технологией AcuSense 1/3" Progressive Scan CMOS; объектив 4мм; угол обзора 83.7°; механический ИК-фильтр; 0.005лк@F1.6; сжатие H.265/H.265+/H.264/H.264+/MJPEG; тройной поток; 2688×1520@25к/с; WDR 120дБ, 3D DNR, BLC, ROI; обнаружение движения, вторжения в область и пересечения линии; классификация «человек/ТС»; слот для microSD до 256Гб; встроенные микрофон и динамик; PIR-датчик; 1 RJ45 10M/100M Ethernet; DC12В± 25%/PoE(802.3af); 6.8Вт макс; -10 °C...+40 °C; вес 0.120кг. | руб. | 20490
185 | 51669 | DS-2CD2443G0-IW (2.8mm) (W) | HikVision | Ссылка | 4Мп компактная IP-камера с W-Fi и EXIR-подсветкой до 10м 1/3" Progressive Scan CMOS; объектив 2.8мм; угол обзора 98°; механический ИК-фильтр; 0.01лк@F1.2; сжатие H.265/H.265+/H.264/H.264+/MJPEG; тройной поток; 2688×1440@25к/с; WDR 120дБ, 3D DNR, BLC, ROI; обнаружение движения, вторжения в область и пересечения линии; слот для microSD до 128Гб; встроенные микрофон и динамик; тревожные вход/выход 1/1; PIR-датчик; 1 RJ45 10M/100M Ethernet; DC12В± 10%/PoE(802.3af); 5Вт макс; -20 °C...+60 °C; вес 0.4кг. | руб. | 21600
186 | 51670 | DS-2CD2443G0-IW (4mm) (W) | HikVision | Ссылка | 4Мп компактная IP-камера с W-Fi и EXIR-подсветкой до 10м 1/3" Progressive Scan CMOS; объектив 4мм; угол обзора 78°; механический ИК-фильтр; 0.01лк@F1.2; сжатие H.265/H.265+/H.264/H.264+/MJPEG; тройной поток; 2688×1440@25к/с; WDR 120дБ, 3D DNR, BLC, ROI; обнаружение движения, вторжения в область и пересечения линии; слот для microSD до 128Гб; встроенные микрофон и динамик; тревожные вход/выход 1/1; PIR-датчик; 1 RJ45 10M/100M Ethernet; DC12В± 10%/PoE(802.3af); 5Вт макс; -20 °C...+60 °C; вес 0.4кг. | руб. | 20490
187 | 43286 | DS-2CD2543G2-IS(2.8mm) | HikVision | Ссылка | 4Мп уличная компактная IP-камера с EXIR-подсветкой до 30м и технологией AcuSense 1/3" Progressive Scan CMOS; объектив 2.8мм; угол обзора 104.3°; механический ИК-фильтр; 0.005лк@F1.6; сжатие H.265/H.265+/H.264/H.264+/MJPEG; тройной поток; 2688×1520@25к/с; WDR 120дБ, 3D DNR, BLC, ROI; обнаружение движения, вторжения в область и пересечения линии; классификация «человек/ТС»; слот для microSD до 256Гб; встроенный микрофон, аудиовход/выход 1/1; тревожные вход/выход 1/1; 1 RJ45 10M/100M Ethernet; DC12В± 25%/PoE(802.3af); 6.5Вт макс; -40 °C...+60 °C; IP67; IK08; вес 0.38кг. | руб. | 25740
188 | 51671 | DS-2CD2543G2-IS(2.8mm)(BLACK) | HikVision | Ссылка | 4Мп уличная компактная IP-камера с EXIR-подсветкой до 30м и технологией AcuSense 1/3" Progressive Scan CMOS; объектив 2.8мм; угол обзора 104.3°; механический ИК-фильтр; 0.005лк@F1.6; сжатие H.265/H.265+/H.264/H.264+/MJPEG; тройной поток; 2688×1520@25к/с; WDR 120дБ, 3D DNR, BLC, ROI; обнаружение движения, вторжения в область и пересечения линии; классификация «человек/ТС»; слот для microSD до 256Гб; встроенный микрофон, аудиовход/выход 1/1; тревожные вход/выход 1/1; 1 RJ45 10M/100M Ethernet; DC12В± 25%/PoE(802.3af); 6.5Вт макс; -40 °C...+60 °C; IP67; IK08; вес 0.38кг. | руб. | 22190
189 | 43287 | DS-2CD2543G2-IS(4mm) | HikVision | Ссылка | 4Мп уличная компактная IP-камера с EXIR-подсветкой до 30м и технологией AcuSense 1/3" Progressive Scan CMOS; объектив 4мм; механический ИК-фильтр; 0.005лк@F1.6; сжатие H.265/H.265+/H.264/H.264+/MJPEG; тройной поток; 2688×1520@25к/с; WDR 120дБ, 3D DNR, BLC, ROI; обнаружение движения, вторжения в область и пересечения линии; классификация «человек/ТС»; слот для microSD до 256Гб; встроенный микрофон, аудиовход/выход 1/1; тревожные вход/выход 1/1; 1 RJ45 10M/100M Ethernet; DC12В± 25%/PoE(802.3af); 6.5Вт макс; -40 °C...+60 °C; IP67; IK08; вес 0.38кг. | руб. | 22190
190 | 49055 | DS-2CD2543G2-IWS(2.8mm) | HikVision | Ссылка | 4Мп уличная компактная IP-камера с Wi-Fi, EXIR-подсветкой до 30м и технологией AcuSense 1/3" Progressive Scan CMOS; объектив 2.8мм; механический ИК-фильтр; 0.005лк@F1.6; сжатие H.265/H.265+/H.264/H.264+/MJPEG; тройной поток; 2688×1520@25к/с; WDR 120дБ, 3D DNR, BLC, ROI; обнаружение движения, вторжения в область и пересечения линии; классификация «человек/ТС»; слот для microSD до 256Гб; встроенный микрофон, аудиовход/выход 1/1; тревожные вход/выход 1/1; 1 RJ45 10M/100M Ethernet; DC12В± 25%/PoE(802.3af); 6.5Вт макс; -40 °C...+60 °C; IP67; IK08; вес 0.38кг. | руб. | 24900
191 | 51672 | DS-2CD2543G2-IWS(4mm) | HikVision | Ссылка | 4Мп уличная компактная IP-камера с Wi-Fi, EXIR-подсветкой до 30м и технологией AcuSense 1/3" Progressive Scan CMOS; объектив 4мм; угол обзора 83.7°; механический ИК-фильтр; 0.005лк@F1.6; сжатие H.265/H.265+/H.264/H.264+/MJPEG; тройной поток; 2688×1520@25к/с; WDR 120дБ, 3D DNR, BLC, ROI; обнаружение движения, вторжения в область и пересечения линии; классификация «человек/ТС»; слот для microSD до 256Гб; встроенный микрофон, аудиовход/выход 1/1; тревожные вход/выход 1/1; 1 RJ45 10M/100M Ethernet; DC12В± 25%/PoE(802.3af); 6.5Вт макс; -40 °C...+60 °C; IP67; IK08; вес 0.38кг. | руб. | 23590
192 | 51673 | DS-2CD2E43G2-U(2.8mm) | HikVision | Ссылка | 4Мп компактная IP-камера с технологией AcuSense 1/3" Progressive Scan CMOS; объектив 2.8мм; угол обзора 103°; механический ИК-фильтр; 0.005лк@F1.6; сжатие H.265/H.265+/H.264/H.264+/MJPEG; тройной поток; 2688х1520@25к/с; WDR 120дБ, 3D DNR, BLC, ROI, слот для microSD до 256Гб; встроенный микрофон; обнаружение движения, вторжения в область и пересечения линии; классификация «человек/ТС»; 1 RJ45 10M/100M Ethernet; DC12В± 25%/PoE(802.3af); 4.2Вт макс; -10 °C...+50 °C; вес 0.325кг. | руб. | 20490
193 | 51674 | DS-2CD2E43G2-U(4mm) | HikVision | Ссылка | 4Мп компактная IP-камера с технологией AcuSense 1/3" Progressive Scan CMOS; объектив 4мм; угол обзора 84°; механический ИК-фильтр; 0.005лк@F1.6; сжатие H.265/H.265+/H.264/H.264+/MJPEG; тройной поток; 2688×1520@25к/с; WDR 120дБ, 3D DNR, BLC, ROI, слот для microSD до 256Гб; встроенный микрофон; обнаружение движения, вторжения в область и пересечения линии; классификация «человек/ТС»; 1 RJ45 10M/100M Ethernet; DC12В± 25%/PoE(802.3af); 4.2Вт макс; -10 °C...+50 °C; вес 0.325кг. | руб. | 20490
194 | 43288 | DS-2CD2643G2-IZS | HikVision | Ссылка | 4Мп уличная цилиндрическая IP-камера с EXIR-подсветкой до 60м и технологией AcuSense 1/3" Progressive Scan CMOS; моторизированный вариообъектив 2.8-12мм; угол обзора 95.8°~29.2°; механический ИК-фильтр; 0.005лк@F1.6; сжатие H.265/H.265+/H.264/H.264+/MJPEG; тройной поток; 2688×1440@25к/с; WDR 120дБ, 3D DNR, BLC, ROI; обнаружение движения, вторжения в область и пересечения линии; классификация «человек/ТС»; слот для microSD до 256Гб; аудиовход/выход 1/1; тревожные вход/выход 1/1; 1 RJ45 10M/100M Ethernet; DC12В± 25%/PoE(802.3af); 15Вт макс; -40 °C...+60 °C; IP67; IK10, вес 1.39кг. | руб. | 36800
195 | 43289 | DS-2CD2743G2-IZS | HikVision | Ссылка | 4Мп уличная купольная IP-камера с EXIR-подсветкой до 40м и технологией AcuSense 1/3" Progressive Scan CMOS; моторизированный вариообъектив 2.8-12мм; угол обзора 95.8°~29.2°; механический ИК-фильтр; 0.005лк@F1.6; сжатие H.265/H.265+/H.264/H.264+/MJPEG; тройной поток; 2688×1440@25к/с; WDR 120дБ, 3D DNR, BLC, ROI; обнаружение движения, вторжения в область и пересечения линии; классификация «человек/ТС»; слот для microSD до 256Гб; аудиовход/выход 1/1; тревожные вход/выход 1/1; 1 RJ45 10M/100M Ethernet; DC12В± 25%/PoE(802.3af); 12Вт макс; -40 °C...+60 °C; IP67; IK10; вес 0,88кг. | руб. | 34890
196 | 41922 | DS-2CD2H43G2-IZS | HikVision | Ссылка | 4Мп уличная купольная IP-камера с EXIR-подсветкой до 30м и технологией AcuSense 1/3" Progressive Scan CMOS; моторизированный вариообъектив 2.8-12мм; угол обзора 95.8°~29.2°; механический ИК-фильтр; 0.005лк@F1.6; сжатие H.265/H.265+/H.264/H.264+/MJPEG; тройной поток; 2688×1440@20к/с, 1920?1080@25к/с; WDR 120дБ, 3D DNR, BLC, ROI; обнаружение движения, вторжения в область и пересечения линии; классификация «человек/ТС»; слот для microSD до 256Гб; аудиовход/выход 1/1; тревожные вход/выход 1/1; 1 RJ45 10M/100M Ethernet; DC12В± 25%/PoE(802.3af); 12.5Вт макс; -40 °C...+60 °C; IP67; IK10; вес 0,83кг. | руб. | 34890
197 | 43290 | DS-2CD2T43G2-4I(2.8mm) | HikVision | Ссылка | 4Мп уличная цилиндрическая IP-камера с EXIR-подсветкой до 80м и технологией AcuSense 1/3" Progressive Scan CMOS; объектив 2.8мм; угол обзора 103°; механический ИК-фильтр; 0.005лк@F1.6; сжатие H.265/H.265+/H.264/H.264+/MJPEG; тройной поток; 2688 × 1520@25к/с; WDR 120дБ, 3D DNR, BLC, ROI; обнаружение движения, вторжения в область и пересечения линии; классификация «человек/ТС»; слот для microSD до 256Гб; 1 RJ45 10M/100M Ethernet; DC12В± 25%/PoE(802.3af); 12.5Вт макс; -40 °C...+60 °C; IP67; вес 1.07кг. | руб. | 25900
198 | 50578 | DS-2CD2T43G2-4I(4mm) | HikVision | Ссылка | 4Мп уличная цилиндрическая IP-камера с EXIR-подсветкой до 80м и технологией AcuSense 1/3" Progressive Scan CMOS; объектив 4мм; угол обзора 84°; механический ИК-фильтр; 0.005лк@F1.6; сжатие H.265/H.265+/H.264/H.264+/MJPEG; тройной поток; 2688 × 1520@25к/с; WDR 120дБ, 3D DNR, BLC, ROI; обнаружение движения, вторжения в область и пересечения линии; классификация «человек/ТС»; слот для microSD до 256Гб; 1 RJ45 10M/100M Ethernet; DC12В± 25%/PoE(802.3af); 12.5Вт макс; -40 °C...+60 °C; IP67; вес 1.07кг. | руб. | 24590
199 | 50577 | DS-2CD2T43G2-4I(6mm) | HikVision | Ссылка | 4Мп уличная цилиндрическая IP-камера с EXIR-подсветкой до 80м и технологией AcuSense 1/3" Progressive Scan CMOS; объектив 6мм; угол обзора 52°; механический ИК-фильтр; 0.005лк@F1.6; сжатие H.265/H.265+/H.264/H.264+/MJPEG; тройной поток; 2688 × 1520@25к/с; WDR 120дБ, 3D DNR, BLC, ROI; обнаружение движения, вторжения в область и пересечения линии; классификация «человек/ТС»; слот для microSD до 256Гб; 1 RJ45 10M/100M Ethernet; DC12В± 25%/PoE(802.3af); 12.5Вт макс; -40 °C...+60 °C; IP67; вес 1.07кг. | руб. | 24590
ColorVu 4Мп
200 | 43291 | DS-2CD2047G2-LU(C)(2.8mm) | HikVision | Ссылка | 4Мп уличная цилиндрическая IP-камера с LED-подсветкой до 40м 1/1.8" Progressive Scan CMOS; объектив 2.8-6 мм; механический ИК-фильтр; 0.0005 лк@F1.0; сжатие H.265/H.265+/H.264/H.264+/MJPEG; тройной поток; 2688 × 1520@25к/с; WDR 130дБ, 3D DNR, BLC; обнаружение движения, вторжения в область и пересечения линии; слот для microSD до 256Гб; 1 RJ45 10M/100M Ethernet; DC12В± 25%/PoE(802.3af); 8.5Вт макс; -30 °C...+60 °C; IP67; вес 0.68кг. | руб. | 21090
201 | 48968 | DS-2CD2147G2-LSU(2.8mm)(C) | HikVision | Ссылка | 4Мп уличная купольная IP-камера с LED-подсветкой до 30м и технологией AcuSense, 1/1.8" Progressive Scan CMOS; объектив 2.8мм; угол обзора 112°; 0.0005лк@F1.0; H.265/H.265+/H.264/H.264+/MJPEG; тройной поток; 2688 х 1520@25к/с; WDR 130дБ, 3D DNR, BLC, ROI; обнаружение движения, обнаружение пересечения линии и вторжения; классификация «человек/ТС»; захват лиц; слот для microSD до 256Гб; встроенный микрофон; аудиовход/выход 1/1; тревожные вход/выход 1/1; 1 RJ45 10M/100M Ethernet; DC12В±25%/PoE(802.3af); 6.5Вт макс; -40 °C...+60 °C; IP67, IK10; вес 0.60кг. | руб. | 22200
202 | 43293 | DS-2CD2347G2-LU(C)(2.8mm) | HikVision | Ссылка | 4Мп уличная купольная IP-камера с LED-подсветкой до 30м и технологией AcuSense 1/1.8" Progressive Scan CMOS; объектив 2.8мм; угол обзора 109°; 0.0005лк@F1.0; сжатие H.265/H.265+/H.264/H.264+/MJPEG; тройной поток; 2688×1520@25к/с; WDR 130дБ, 3D DNR, BLC, ROI; обнаружение движения 2.0, обнаружение пересечения линии и вторжения; захват лиц; слот для microSD до 256Гб; встроенный микрофон; 1 RJ45 10M/100M Ethernet; DC12В± 25%/PoE(802.3af); 7.6Вт макс; -30 °C...+60 °C; IP67; вес 0.82кг. | руб. | 21090
8 Mp
203 | 42595 | DS-2CD2083G2-IU(2.8mm) | HikVision | Ссылка | 8Мп уличная цилиндрическая IP-камера с EXIR-подсветкой до 40м и технологией AcuSense, 1/2.8" CMOS; объектив 2.8мм; угол обзора 107°; ИК-фильтр; 0.005лк@F1.6; H.265/H.265+/H.264/H.264+/MJPEG; тройной поток; 3840 ? 2160@20к/с; WDR 120дБ, 3D DNR, BLC, ROI, слот для microSD до 256Гб; встроенный микрофон; обнаружение движения, вторжения в область и пересечения линии; классификация «человек/ТС»; 1 RJ45 10M/100M Ethernet; DC12В± 25%/PoE(802.3af); 6Вт макс; -40 °C...+60 °C; IP67; вес 0.49кг. | руб. | 25600
204 | 45369 | DS-2CD2083G2-IU(4mm) | HikVision | Ссылка | 8Мп уличная цилиндрическая IP-камера с EXIR-подсветкой до 40м и технологией AcuSense, 1/2.8" CMOS; объектив 4мм; угол обзора 84°; ИК-фильтр; 0.005лк@F1.6; H.265/H.265+/H.264/H.264+/MJPEG; тройной поток; 3840 ? 2160@20к/с; WDR 120дБ, 3D DNR, BLC, ROI, слот для microSD до 256Гб; встроенный микрофон; обнаружение движения, вторжения в область и пересечения линии; классификация «человек/ТС»; 1 RJ45 10M/100M Ethernet; DC12В± 25%/PoE(802.3af); 6Вт макс; -40 °C...+60 °C; IP67; вес 0.49кг. | руб. | 24290
205 | 43153 | DS-2CD2183G2-IS (2.8mm) | HikVision | Ссылка | 8Мп уличная купольная IP-камера с EXIR-подсветкой до 30м и технологией AcuSense, 1/2,8" Scan CMOS; объектив 2,8мм; угол обзора 107°; ИК-фильтр; 0.005лк@F1.6; H.265/H.265+/H.264/H.264+/MJPEG; 3840 × 2160@20к/с; WDR 120дБ, 3D DNR, BLC, HLC, ROI; обнаружение движения, вторжения в область и пересечения линии; классификация «человек/ТС»; слот для microSD до 256Гб; аудиовход/выход 1/1; тревожные вход/выход 1/1; 1 RJ45 10M/100M Ethernet; DC12В± 25%/PoE(802.3af); 6Вт макс; -40 °C...+60 °C; IP67; IK10; вес 0.52кг. | руб. | 24290
206 | 43152 | DS-2CD2383G2-IU (2.8mm) | HikVision | Ссылка | 8Мп уличная IP-камера с EXIR-подсветкой до 30м и технологией AcuSense, 1/2,8" Scan CMOS; объектив 2.8мм; угол обзора 107°; ИК-фильтр; 0.005лк@F1.6; H.265/H.265+/H.264/H.264+/MJPEG; 3840 × 2160@20к/с; WDR 120дБ, 3D DNR, BLC, HLC, ROI; обнаружение движения, вторжения в область и пересечения линии; классификация «человек/ТС»; слот для microSD до 256Гб; встроенные микрофон; 1 RJ45 10M/100M Ethernet; DC12В± 25%/PoE(802.3af); 6Вт макс; -30 °C...+60 °C; IP67; вес 0.6кг. | руб. | 24290
207 | 43280 | DS-2CD2683G2-IZS | HikVision | Ссылка | 8Мп уличная цилиндрическая IP-камера с EXIR-подсветкой до 60м и технологией AcuSense 1/2,8" Progressive Scan CMOS; моторизированный вариообъектив 2.8-12мм; угол обзора 108°~30°; механический ИК-фильтр; 0.005лк@F1.6; сжатие H.265/H.265+/H.264/H.264+/MJPEG; тройной поток; 3840 × 2160@20к/с; WDR 120дБ, 3D DNR, BLC, HLC, ROI; обнаружение движения, вторжения в область и пересечения линии; классификация «человек/ТС»; слот для microSD до 256Гб; аудиовход/выход 1/1; тревожные вход/выход 1/1; 1 RJ45 10M/100M Ethernet; DC12В± 25%/PoE(802.3af); 13Вт макс; -30 °C...+60 °C; IP67; IK10, вес 1.38кг. | руб. | 42390
208 | 43279 | DS-2CD2783G2-IZS | HikVision | Ссылка | 8Мп уличная купольная IP-камера с EXIR-подсветкой до 40м и технологией AcuSense 1/2,8" Progressive Scan CMOS; вариообъектив 2.8-12мм; угол обзора 108°~30°; механический ИК-фильтр; 0.005лк@F1.6; сжатие H.265/H.265+/H.264/H.264+/MJPEG; тройной поток; 3840 × 2160@20к/с; WDR 120дБ, 3D DNR, BLC, HLC, ROI; обнаружение движения, вторжения в область и пересечения линии; классификация «человек/ТС»; слот для microSD до 256Гб; аудиовход/выход 1/1; тревожные вход/выход 1/1; 1 RJ45 10M/100M Ethernet; DC12В± 25%/PoE(802.3af); 10.5Вт макс; -40 °C...+60 °C; IP67; IK10; вес 0,85кг. | руб. | 42390
209 | 43278 | DS-2CD2H83G2-IZS | HikVision | Ссылка | 8Мп уличная купольная IP-камера с EXIR-подсветкой до 40м и технологией AcuSense 1/2,8" Progressive Scan CMOS; моторизированный вариообъектив 2.8-12мм; угол обзора 108°~30°; механический ИК-фильтр; 0.005лк@F1.6; сжатие H.265/H.265+/H.264/H.264+/MJPEG; тройной поток; 3840 × 2160@20к/с; WDR 120дБ, 3D DNR, BLC, HLC, ROI; обнаружение движения, вторжения в область и пересечения линии; классификация «человек/ТС»;слот для microSD до 256Гб; аудиовход/выход 1/1; тревожные вход/выход 1/1; 1 RJ45 10M/100M Ethernet; DC12В± 25%/PoE(802.3af); 11.04Вт макс; -40 °C...+60 °C; IP67; IK10; вес 0,83кг. | руб. | 42390
210 | 42367 | DS-2CD2087G2-LU (C) (4 mm) | HikVision | Ссылка | 8Мп уличная цилиндрическая IP-камера с LED-подсветкой до 40м и технологией AcuSense, 1/1.2" Progressive Scan CMOS; объектив 4 мм; угол обзора 88°; 0.0005лк@F1.0; H.265/H.265+/H.264/H.264+/MJPEG; тройной поток; 3840х2160@20к/с; WDR 130дБ, 3D DNR, BLC, ROI; обнаружение движения 2.0, обнаружение пересечения линии и вторжения; захват лиц; слот для microSD до 256Гб; встроенный микрофон; 1 RJ45 10M/100M Ethernet; DC12В±25%/PoE(802.3af); 8.5Вт макс; -40 °C...+60 °C; IP67; вес 0.86кг. | руб. | 28690
Smart Hybrid Light
211 | 51663 | DS-2CD2047G2H-LIU(2.8mm) | HikVision | Ссылка | 4Мп уличная цилиндрическая IP-камера с Smart гибридной EXIR/LED подсветкой до 40м и технологией AcuSense 1/1.8" Progressive Scan CMOS; объектив 2.8мм; угол обзора 104°; механический ИК-фильтр; 0.0005лк@F1.0; сжатие H.265/H.264/MJPEG/H.265+/H.264+; тройной поток; 2688 ? 1520@25к/с; WDR 130дБ, 3D DNR, BLC, HLC, ROI; обнаружение движения, обнаружение пересечения линии и вторжения; классификация «человек/ТС», захват лиц; слот для microSD до 512Гб; встроенный микрофон; 1 RJ45 10M/100M Ethernet; DC12В± 25%/PoE(802.3af); 7Вт макс; -40 °C...+60 °C; IP67; вес 0.53кг. | руб. | 23300
212 | 51675 | DS-2CD2047G2H-LIU(2.8mm)(BLACK) | HikVision | Ссылка | 4Мп уличная цилиндрическая IP-камера с Smart гибридной EXIR/LED подсветкой до 40м и технологией AcuSense 1/1.8" Progressive Scan CMOS; объектив 2.8мм; угол обзора 104°; механический ИК-фильтр; 0.0005лк@F1.0; сжатие H.265/H.264/MJPEG/H.265+/H.264+; тройной поток; 2688 ? 1520@25к/с; WDR 130дБ, 3D DNR, BLC, HLC, ROI; обнаружение движения, обнаружение пересечения линии и вторжения; классификация «человек/ТС», захват лиц; слот для microSD до 512Гб; встроенный микрофон; 1 RJ45 10M/100M Ethernet; DC12В± 25%/PoE(802.3af); 7Вт макс; -40 °C...+60 °C; IP67; вес 0.53кг. черный цвет корпуса | руб. | 22090
213 | 51676 | DS-2CD2047G2H-LIU(4mm) | HikVision | Ссылка | 4Мп уличная цилиндрическая IP-камера с Smart гибридной EXIR/LED подсветкой до 40м и технологией AcuSense 1/1.8" Progressive Scan CMOS; объектив 4мм; угол обзора 89.2°; механический ИК-фильтр; 0.0005лк@F1.0; сжатие H.265/H.264/MJPEG/H.265+/H.264+; тройной поток; 2688 ? 1520@25к/с; WDR 130дБ, 3D DNR, BLC, HLC, ROI; обнаружение движения, обнаружение пересечения линии и вторжения; классификация «человек/ТС», захват лиц; слот для microSD до 512Гб; встроенный микрофон; 1 RJ45 10M/100M Ethernet; DC12В± 25%/PoE(802.3af); 7Вт макс; -40 °C...+60 °C; IP67; вес 0.53кг. | руб. | 22090
214 | 51677 | DS-2CD2147G2H-LISU(2.8mm) | HikVision | Ссылка | 4Мп уличная купольная IP-камера с Smart гибридной EXIR/LED подсветкой до 30м и технологией AcuSense 1/1.8" Progressive Scan CMOS; объектив 2.8мм; угол обзора 104°; 0.0005лк@F1.0; сжатиеH.265/H.265+/H.264/H.264+/MJPEG; тройной поток; 2688 ? 1520@25к/с; WDR 130дБ, 3D DNR, BLC, ROI; обнаружение движения, обнаружение пересечения линии и вторжения; классификация «человек/ТС»; захват лиц; слот для microSD до 512Гб; встроенный микрофон; аудиовход/выход 1/1; тревожные вход/выход 1/1; 1 RJ45 10M/100M Ethernet; DC12В±25%/PoE(802.3af); 6.5Вт макс; -40 °C...+60 °C; IP67, вес 0.53кг. | руб. | 22090
215 | 51678 | DS-2CD2147G2H-LISU(2.8mm)(BLACK) | HikVision | Ссылка | 4Мп уличная купольная IP-камера с Smart гибридной EXIR/LED подсветкой до 30м и технологией AcuSense 1/1.8" Progressive Scan CMOS; объектив 2.8мм; угол обзора 104°; 0.0005лк@F1.0; сжатиеH.265/H.265+/H.264/H.264+/MJPEG; тройной поток; 2688 ? 1520@25к/с; WDR 130дБ, 3D DNR, BLC, ROI; обнаружение движения, обнаружение пересечения линии и вторжения; классификация «человек/ТС»; захват лиц; слот для microSD до 512Гб; встроенный микрофон; аудиовход/выход 1/1; тревожные вход/выход 1/1; 1 RJ45 10M/100M Ethernet; DC12В±25%/PoE(802.3af); 6.5Вт макс; -40 °C...+60 °C; IP67, вес 0.53кг. черный цвет корпуса | руб. | 22090
216 | 51679 | DS-2CD2147G2H-LISU(4mm) | HikVision | Ссылка | 4Мп уличная купольная IP-камера с Smart гибридной EXIR/LED подсветкой до 30м и технологией AcuSense 1/1.8" Progressive Scan CMOS; объектив 4мм; угол обзора 89.2°; 0.0005лк@F1.0; сжатиеH.265/H.265+/H.264/H.264+/MJPEG; тройной поток; 2688 ? 1520@25к/с; WDR 130дБ, 3D DNR, BLC, ROI; обнаружение движения, обнаружение пересечения линии и вторжения; классификация «человек/ТС»; захват лиц; слот для microSD до 512Гб; встроенный микрофон; аудиовход/выход 1/1; тревожные вход/выход 1/1; 1 RJ45 10M/100M Ethernet; DC12В±25%/PoE(802.3af); 6.5Вт макс; -40 °C...+60 °C; IP67, вес 0.53кг. | руб. | 22090
217 | 51641 | DS-2CD2347G2H-LIU(2.8mm) | HikVision | Ссылка | 4Мп уличная купольная IP-камера с Smart гибридной EXIR/LED подсветкой до 40м и технологией AcuSense 1/1.8" Progressive Scan CMOS; объектив 2.8мм; угол обзора 111.1°; 0.0005лк@F1.0; сжатие H.265/H.265+/H.264/H.264+/MJPEG; тройной поток; 2688?1520@25к/с; WDR 130дБ, 3D DNR, BLC, ROI; обнаружение движения, обнаружение пересечения линии и вторжения; классификация «человек/ТС»; захват лиц; слот для microSD до 512Гб; встроенный микрофон; 1 RJ45 10M/100M Ethernet; DC12В± 25%/PoE(802.3af); 6Вт макс; -40 °C...+60 °C; IP67; вес 0.77кг. | руб. | 23300
218 | 51680 | DS-2CD2347G2H-LIU(4mm) | HikVision | Ссылка | 4Мп уличная купольная IP-камера с Smart гибридной EXIR/LED подсветкой до 40м и технологией AcuSense 1/1.8" Progressive Scan CMOS; объектив 4мм; угол обзора 95.2°; 0.0005лк@F1.0; сжатие H.265/H.265+/H.264/H.264+/MJPEG; тройной поток; 2688?1520@25к/с; WDR 130дБ, 3D DNR, BLC, ROI; обнаружение движения, обнаружение пересечения линии и вторжения; классификация «человек/ТС»; захват лиц; слот для microSD до 512Гб; встроенный микрофон; 1 RJ45 10M/100M Ethernet; DC12В± 25%/PoE(802.3af); 6Вт макс; -40 °C...+60 °C; IP67; вес 0.77кг. | руб. | 22090
219 | 51681 | DS-2CD2T47G2H-LI(2.8mm) | HikVision | Ссылка | 4Мп уличная цилиндрическая IP-камера c Smart гибридной EXIR/LED подсветкой до 60м и технологией AcuSense 1/1.8" Progressive Scan CMOS; объектив 2.8мм; угол обзора 104°; 0.0005лк@F1.0; сжатиеH.265/H.265+/H.264/H.264+/MJPEG; тройной поток; 2688 ? 1520@25к/с; WDR 130дБ, 3D DNR, BLC, ROI; обнаружение движения, обнаружение пересечения линии и вторжения; классификация «человек/ТС»; захват лиц; слот для microSD до 512Гб; 1 RJ45 10M/100M Ethernet; DC12В±25%/PoE(802.3af); 9Вт макс; -40 °C...+60 °C; IP67; вес 1.09кг. | руб. | 26690
220 | 51682 | DS-2CD2T47G2H-LI(4mm) | HikVision | Ссылка | 4Мп уличная цилиндрическая IP-камера c Smart гибридной EXIR/LED подсветкой до 60м и технологией AcuSense 1/1.8" Progressive Scan CMOS; объектив 4мм; угол обзора 89.2°; 0.0005лк@F1.0; сжатиеH.265/H.265+/H.264/H.264+/MJPEG; тройной поток; 2688 ? 1520@25к/с; WDR 130дБ, 3D DNR, BLC, ROI; обнаружение движения, обнаружение пересечения линии и вторжения; классификация «человек/ТС»; захват лиц; слот для microSD до 512Гб; 1 RJ45 10M/100M Ethernet; DC12В±25%/PoE(802.3af); 9Вт макс; -40 °C...+60 °C; IP67; вес 1.09кг. | руб. | 26690
221 | 51683 | DS-2CD2647G2HT-LIZS(2.8-12mm) | HikVision | Ссылка | 4Мп уличная цилиндрическая IP-камера c Smart гибридной EXIR/LED подсветкой до 60м и технологией AcuSense 1/1.8" Progressive Scan CMOS; моторизированный вариообъектив 2.8-12мм; угол обзора 114.6°~41.8°; 0.0005лк@F1.0; сжатие H.265/H.265+/H.264/H.264+/MJPEG; тройной поток; 2688?1520@25к/с; WDR 130дБ, 3D DNR, BLC, ROI; обнаружение движения, вторжения в область и пересечения линии; классификация «человек/ТС»; захват лиц; слот для microSD до 512Гб; аудиовход/выход 1/1; тревожные вход/выход 1/1; 1 RJ45 10M/100M Ethernet; DC12В± 25%/PoE(802.3af); 18Вт макс; -40 °C...+60 °C; IP67; IK10, вес 1.09кг. | руб. | 48290
222 | 51684 | DS-2CD2647G2HT-LIZS(2.8-12mm)(BLACK) | HikVision | Ссылка | 4Мп уличная цилиндрическая IP-камера c Smart гибридной EXIR/LED подсветкой до 60м и технологией AcuSense 1/1.8" Progressive Scan CMOS; моторизированный вариообъектив 2.8-12мм; угол обзора 114.6°~41.8°; 0.0005лк@F1.0; сжатие H.265/H.265+/H.264/H.264+/MJPEG; тройной поток; 2688?1520@25к/с; WDR 130дБ, 3D DNR, BLC, ROI; обнаружение движения, вторжения в область и пересечения линии; классификация «человек/ТС»; захват лиц; слот для microSD до 512Гб; аудиовход/выход 1/1; тревожные вход/выход 1/1; 1 RJ45 10M/100M Ethernet; DC12В± 25%/PoE(802.3af); 18Вт макс; -40 °C...+60 °C; IP67; IK10, вес 1.09кг. | руб. | 48290
223 | 51685 | DS-2CD2747G2HT-LIZS(2.8-12mm) | HikVision | Ссылка | 4Мп уличная купольная IP-камера c Smart гибридной EXIR/LED подсветкой до 40м и технологией AcuSense 1/1.8" Progressive Scan CMOS; моторизированный вариообъектив 2.8-12мм; угол обзора 114.6°~41.8°; 0.0005лк@F1.0; сжатие H.265/H.265+/H.264/H.264+/MJPEG; тройной поток; 2688?1520@25к/с; WDR 130дБ, 3D DNR, BLC, ROI; обнаружение движения, вторжения в область и пересечения линии; классификация «человек/ТС»; захват лиц; слот для microSD до 512Гб; аудиовход/выход 1/1; тревожные вход/выход 1/1; 1 RJ45 10M/100M Ethernet; DC12В± 25%/PoE(802.3af); 12.5Вт макс; -40 °C...+60 °C; IP67; IK10; вес 0.82 кг. | руб. | 48290
224 | 51686 | DS-2CD2747G2HT-LIZS(2.8-12mm)(BLACK) | HikVision | Ссылка | 4Мп уличная купольная IP-камера c Smart гибридной EXIR/LED подсветкой до 40м и технологией AcuSense 1/1.8" Progressive Scan CMOS; моторизированный вариообъектив 2.8-12мм; угол обзора 114.6°~41.8°; 0.0005лк@F1.0; сжатие H.265/H.265+/H.264/H.264+/MJPEG; тройной поток; 2688?1520@25к/с; WDR 130дБ, 3D DNR, BLC, ROI; обнаружение движения, вторжения в область и пересечения линии; классификация «человек/ТС»; захват лиц; слот для microSD до 512Гб; аудиовход/выход 1/1; тревожные вход/выход 1/1; 1 RJ45 10M/100M Ethernet; DC12В± 25%/PoE(802.3af); 12.5Вт макс; -40 °C...+60 °C; IP67; IK10; вес 0.82 кг. | руб. | 48290
225 | 51687 | DS-2CD2087G2H-LIU(2.8mm) | HikVision | Ссылка | 8Мп уличная цилиндрическая IP-камера с Smart гибридной EXIR/LED подсветкой до 40м и технологией AcuSense 1/1.8" Progressive Scan CMOS; объектив 2.8мм; угол обзора 105.1°; механический ИК-фильтр; 0.0005лк@F1.0; сжатие H.265/H.264/MJPEG/H.265+/H.264+; тройной поток; 3840?2160@25к/с; WDR 130дБ, 3D DNR, BLC, HLC, ROI; обнаружение движения, обнаружение пересечения линии и вторжения; классификация «человек/ТС», захват лиц; слот для microSD до 512Гб; встроенный микрофон; 1 RJ45 10M/100M Ethernet; DC12В± 25%/PoE(802.3af); 8.5Вт макс; -40 °C...+60 °C; IP67; вес 0.53кг. | руб. | 30990
226 | 51688 | DS-2CD2087G2H-LIU(2.8mm)(BLACK) | HikVision | Ссылка | 8Мп уличная цилиндрическая IP-камера с Smart гибридной EXIR/LED подсветкой до 40м и технологией AcuSense 1/1.8" Progressive Scan CMOS; объектив 2.8мм; угол обзора 105.1°; механический ИК-фильтр; 0.0005лк@F1.0; сжатие H.265/H.264/MJPEG/H.265+/H.264+; тройной поток; 3840?2160@25к/с; WDR 130дБ, 3D DNR, BLC, HLC, ROI; обнаружение движения, обнаружение пересечения линии и вторжения; классификация «человек/ТС», захват лиц; слот для microSD до 512Гб; встроенный микрофон; 1 RJ45 10M/100M Ethernet; DC12В± 25%/PoE(802.3af); 8.5Вт макс; -40 °C...+60 °C; IP67; вес 0.53кг. черный цвет корпуса | руб. | 30990
227 | 51689 | DS-2CD2087G2H-LIU(4mm) | HikVision | Ссылка | 8Мп уличная цилиндрическая IP-камера с Smart гибридной EXIR/LED подсветкой до 40м и технологией AcuSense 1/1.8" Progressive Scan CMOS; объектив 4мм; угол обзора 90°; механический ИК-фильтр; 0.0005лк@F1.0; сжатие H.265/H.264/MJPEG/H.265+/H.264+; тройной поток; 3840?2160@25к/с; WDR 130дБ, 3D DNR, BLC, HLC, ROI; обнаружение движения, обнаружение пересечения линии и вторжения; классификация «человек/ТС», захват лиц; слот для microSD до 512Гб; встроенный микрофон; 1 RJ45 10M/100M Ethernet; DC12В± 25%/PoE(802.3af); 7Вт макс; -40 °C...+60 °C; IP67; вес 0.53кг. | руб. | 30990
228 | 51690 | DS-2CD2187G2H-LISU(2.8mm) | HikVision | Ссылка | 8Мп уличная купольная IP-камера с Smart гибридной EXIR/LED подсветкой до 30м и технологией AcuSense 1/1.8" Progressive Scan CMOS; объектив 2.8мм; угол обзора 105.1°; 0.0005лк@F1.0; сжатиеH.265/H.265+/H.264/H.264+/MJPEG; тройной поток; 3840?2160@25к/с; WDR 130дБ, 3D DNR, BLC, ROI; обнаружение движения, обнаружение пересечения линии и вторжения; классификация «человек/ТС»; захват лиц; слот для microSD до 512Гб; встроенный микрофон; аудиовход/выход 1/1; тревожные вход/выход 1/1; 1 RJ45 10M/100M Ethernet; DC12В±25%/PoE(802.3af); 9.5Вт макс; -40 °C...+60 °C; IP67, вес 0.53кг. | руб. | 30990
229 | 51691 | DS-2CD2187G2H-LISU(2.8mm)(BLACK) | HikVision | Ссылка | 8Мп уличная купольная IP-камера с Smart гибридной EXIR/LED подсветкой до 30м и технологией AcuSense 1/1.8" Progressive Scan CMOS; объектив 2.8мм; угол обзора 105.1°; 0.0005лк@F1.0; сжатиеH.265/H.265+/H.264/H.264+/MJPEG; тройной поток; 3840?2160@25к/с; WDR 130дБ, 3D DNR, BLC, ROI; обнаружение движения, обнаружение пересечения линии и вторжения; классификация «человек/ТС»; захват лиц; слот для microSD до 512Гб; встроенный микрофон; аудиовход/выход 1/1; тревожные вход/выход 1/1; 1 RJ45 10M/100M Ethernet; DC12В±25%/PoE(802.3af); 9.5Вт макс; -40 °C...+60 °C; IP67, вес 0.53кг. черный цвет корпуса | руб. | 30990
230 | 51692 | DS-2CD2187G2H-LISU(4mm) | HikVision | Ссылка | 8Мп уличная купольная IP-камера с Smart гибридной EXIR/LED подсветкой до 30м и технологией AcuSense 1/1.8" Progressive Scan CMOS; объектив 4мм; угол обзора 90°; 0.0005лк@F1.0; сжатиеH.265/H.265+/H.264/H.264+/MJPEG; тройной поток; 3840?2160@25к/с; WDR 130дБ, 3D DNR, BLC, ROI; обнаружение движения, обнаружение пересечения линии и вторжения; классификация «человек/ТС»; захват лиц; слот для microSD до 512Гб; встроенный микрофон; аудиовход/выход 1/1; тревожные вход/выход 1/1; 1 RJ45 10M/100M Ethernet; DC12В±25%/PoE(802.3af); 6.5Вт макс; -40 °C...+60 °C; IP67, вес 0.53кг. | руб. | 30990
231 | 51693 | DS-2CD2387G2H-LIU(2.8mm) | HikVision | Ссылка | 8Мп уличная купольная IP-камера с Smart гибридной EXIR/LED подсветкой до 40м и технологией AcuSense 1/1.8" Progressive Scan CMOS; объектив 2.8мм; угол обзора 108.8°; 0.0005лк@F1.0; сжатие H.265/H.265+/H.264/H.264+/MJPEG; тройной поток; 3840?2160@25к/с; WDR 130дБ, 3D DNR, BLC, ROI; обнаружение движения, обнаружение пересечения линии и вторжения; классификация «человек/ТС»; захват лиц; слот для microSD до 512Гб; встроенный микрофон; 1 RJ45 10M/100M Ethernet; DC12В± 25%/PoE(802.3af); 8Вт макс; -40 °C...+60 °C; IP67; вес 0.77кг. | руб. | 30990
232 | 51694 | DS-2CD2387G2H-LIU(4mm) | HikVision | Ссылка | 8Мп уличная купольная IP-камера с Smart гибридной EXIR/LED подсветкой до 40м и технологией AcuSense 1/1.8" Progressive Scan CMOS; объектив 4мм; угол обзора 93.3°; 0.0005лк@F1.0; сжатие H.265/H.265+/H.264/H.264+/MJPEG; тройной поток; 3840?2160@25к/с; WDR 130дБ, 3D DNR, BLC, ROI; обнаружение движения, обнаружение пересечения линии и вторжения; классификация «человек/ТС»; захват лиц; слот для microSD до 512Гб; встроенный микрофон; 1 RJ45 10M/100M Ethernet; DC12В± 25%/PoE(802.3af); 8Вт макс; -40 °C...+60 °C; IP67; вес 0.77кг. | руб. | 30990
233 | 51695 | DS-2CD2T87G2H-LI(2.8mm) | HikVision | Ссылка | 8Мп уличная цилиндрическая IP-камера c Smart гибридной EXIR/LED подсветкой до 60м и технологией AcuSense 1/1.8" Progressive Scan CMOS; объектив 2.8мм; угол обзора 105.1°; 0.0005лк@F1.0; сжатиеH.265/H.265+/H.264/H.264+/MJPEG; тройной поток; 3840?2160@25к/с; WDR 130дБ, 3D DNR, BLC, ROI; обнаружение движения, обнаружение пересечения линии и вторжения; классификация «человек/ТС»; захват лиц; слот для microSD до 512Гб; 1 RJ45 10M/100M Ethernet; DC12В±25%/PoE(802.3af); 9.5Вт макс; -40 °C...+60 °C; IP67; вес 1.09кг. | руб. | 36690
234 | 51696 | DS-2CD2T87G2H-LI(4mm) | HikVision | Ссылка | 8Мп уличная цилиндрическая IP-камера c Smart гибридной EXIR/LED подсветкой до 60м и технологией AcuSense 1/1.8" Progressive Scan CMOS; объектив 4мм; угол обзора 90°; 0.0005лк@F1.0; сжатиеH.265/H.265+/H.264/H.264+/MJPEG; тройной поток; 3840?2160@25к/с; WDR 130дБ, 3D DNR, BLC, ROI; обнаружение движения, обнаружение пересечения линии и вторжения; классификация «человек/ТС»; захват лиц; слот для microSD до 512Гб; 1 RJ45 10M/100M Ethernet; DC12В±25%/PoE(802.3af); 9.5Вт макс; -40 °C...+60 °C; IP67; вес 1.09кг. | руб. | 36690
235 | 51697 | DS-2CD2687G2HT-LIZS(2.8-12mm) | HikVision | Ссылка | 8Мп уличная цилиндрическая IP-камера c Smart гибридной EXIR/LED подсветкой до 60м и технологией AcuSense 1/1.8" Progressive Scan CMOS; моторизированный вариообъектив 2.8-12мм; угол обзора 112.3°~41.2°; 0.0005лк@F1.0; сжатие H.265/H.265+/H.264/H.264+/MJPEG; тройной поток; 3840?2160@25к/с; WDR 130дБ, 3D DNR, BLC, ROI; обнаружение движения, вторжения в область и пересечения линии; классификация «человек/ТС»; захват лиц; слот для microSD до 512Гб; аудиовход/выход 1/1; тревожные вход/выход 1/1; 1 RJ45 10M/100M Ethernet; DC12В± 25%/PoE(802.3af); 18Вт макс; -40 °C...+60 °C; IP67; IK10, вес 1.09кг. | руб. | 50890
236 | 51698 | DS-2CD2687G2HT-LIZS(2.8-12mm)(BLACK) | HikVision | Ссылка | 8Мп уличная цилиндрическая IP-камера c Smart гибридной EXIR/LED подсветкой до 60м и технологией AcuSense 1/1.8" Progressive Scan CMOS; моторизированный вариообъектив 2.8-12мм; угол обзора 112.3°~41.2°; 0.0005лк@F1.0; сжатие H.265/H.265+/H.264/H.264+/MJPEG; тройной поток; 3840?2160@25к/с; WDR 130дБ, 3D DNR, BLC, ROI; обнаружение движения, вторжения в область и пересечения линии; классификация «человек/ТС»; захват лиц; слот для microSD до 512Гб; аудиовход/выход 1/1; тревожные вход/выход 1/1; 1 RJ45 10M/100M Ethernet; DC12В± 25%/PoE(802.3af); 18Вт макс; -40 °C...+60 °C; IP67; IK10, вес 1.09кг. | руб. | 50890
237 | 51699 | DS-2CD2787G2HT-LIZS(2.8-12mm) | HikVision | Ссылка | 8Мп уличная купольная IP-камера c Smart гибридной EXIR/LED подсветкой до 40м и технологией AcuSense 1/1.8" Progressive Scan CMOS; моторизированный вариообъектив 2.8-12мм; угол обзора 112.3°~41.2°; 0.0005лк@F1.0; сжатие H.265/H.265+/H.264/H.264+/MJPEG; тройной поток; 3840?2160@25к/с; WDR 130дБ, 3D DNR, BLC, ROI; обнаружение движения, вторжения в область и пересечения линии; классификация «человек/ТС»; захват лиц; слот для microSD до 512Гб; аудиовход/выход 1/1; тревожные вход/выход 1/1; 1 RJ45 10M/100M Ethernet; DC12В± 25%/PoE(802.3af); 12.9Вт макс; -40 °C...+60 °C; IP67; IK10; вес 0.82 кг. | руб. | 50890
238 | 51700 | DS-2CD2787G2HT-LIZS(2.8-12mm)(BLACK) | HikVision | Ссылка | 8Мп уличная купольная IP-камера c Smart гибридной EXIR/LED подсветкой до 40м и технологией AcuSense 1/1.8" Progressive Scan CMOS; моторизированный вариообъектив 2.8-12мм; угол обзора 112.3°~41.2°; 0.0005лк@F1.0; сжатие H.265/H.265+/H.264/H.264+/MJPEG; тройной поток; 3840?2160@25к/с; WDR 130дБ, 3D DNR, BLC, ROI; обнаружение движения, вторжения в область и пересечения линии; классификация «человек/ТС»; захват лиц; слот для microSD до 512Гб; аудиовход/выход 1/1; тревожные вход/выход 1/1; 1 RJ45 10M/100M Ethernet; DC12В± 25%/PoE(802.3af); 12.9Вт макс; -40 °C...+60 °C; IP67; IK10; вес 0.82 кг. | руб. | 50890
Камеры Fisheye
239 | 30647 | DS-2CD2935FWD-I(1.16mm) | HikVision | Ссылка | 3Мп fisheye IP-камера c EXIR-подсветкой до 8м 1/2.8" Progressive Scan CMOS; fisheye объектив 1.16мм; по гор.:180°, по верт.:180°; механический ИК-фильтр; 0.005lux@F2.2; H.265/H.265+/H.264/H.264+/MJPEG; двойной поток; 2048×1536@25к/с; WDR 120дБ, 3D DNR, BLC, ROI; Smart видеоаналитика; microSD до 128Гб; 1 RJ45 10M/100M Ethernet; DC12В± 25%/PoE(802.3af); 6.4Вт макс; -10 °C...+50 °C; вес 0.6кг. | руб. | 37190
240 | 30648 | DS-2CD2955FWD-I (1.05mm) | HikVision | Ссылка | 5Мп fisheye IP-камера c EXIR-подсветкой до 8м 1/2.5" Progressive Scan CMOS; fisheye объектив 1.05мм; по гор.:180°, по верт.:180°; механический ИК-фильтр; 0.01lux@F1.2; H.265/H.264/MJPEG/H.265+/H.264+; двойной поток; 2560 × 1920@25к/с; WDR 120дБ, 3D DNR, BLC, ROI; Smart видеоаналитика; слот для microSD до 128Гб; 1 RJ45 10M/100M Ethernet; DC12В± 25%/PoE(802.3af); 6.7Вт макс; -10 °C...+50 °C; вес 0.6кг. | руб. | 41890
PTZ Камеры Экономичная линейка
241 | 44796 | DS-2DE4225IW-DE(T5) | HikVision | Ссылка | 2Мп скоростная поворотная IP-камера c ИК-подсветкой до 100м с Deep learning алгоритмом, 1/2.8" Progressive Scan CMOS; объектив 4.8 - 120мм, 25x; угол обзора объектива 57.6° - 2.5°; механический ИК-фильтр; 0.005лк@F1.6; сжатие H.265/H.264/MJPEG/H.265+/H.264+; тройной поток; 1920х1080@25к/с; WDR 120дБ, 3D DNR, BLC, антитуман, ROI, EIS; захват лиц, обнаружение движения, вторжения в область и пересечения линии; классификация «человек/ТС»; захват лиц; вращение 360°, вручную: 0.1° - 80°/с, по предустановке: 80°/с; наклон -15° - 90°, вручную: 0.1° - 80°/с, по предустановке: 80°/с; слот для microSD до 256Гб; аудиовход/выход 1/1; тревожные вход/выход 1/1; 1 RJ45 10M/100M Ethernet; питание DC12В/PoE(802.3 at); 18Вт макс.; -40 °C...+65 °C; вес 2кг. | руб. | 58990
242 | 49040 | DS-2DE5425IW-AE(T5)(B) | HikVision | Ссылка | 4Мп уличная скоростная поворотная IP-камера с ИК-подсветкой до 150м. 1/2.8" Progressive Scan CMOS; объектив 4.8 - 120мм, 25x; угол обзора объектива 55° - 2.4°; механический ИК-фильтр; 0.005лк@F1.6; сжатие H.265/H.264/MJPEG/H.265+/H.264+; тройной поток; 2560х1440@25к/с; WDR 120дБ, 3D DNR, BLC, антитуман, ROI; обнаружение движения, вторжения в область и пересечения линии; классификация «человек/ТС»; захват лиц; вращение 360°, вручную: 0.1° - 120°/с, по предустановке: 120°/с; наклон -15° - 90°, вручную: 0.1° - 80°/с, по предустановке: 80°/с; слот для microSD до 256Гб; аудиовход/выход 1/1; тревожные вход/выход 2/1; 1 RJ45 10M/100M Ethernet; питание AC24В/PoE (802.3at); 24Вт макс.; -30 °C...+65 °C; IP66; грозозащита TVS 6000B; вес 3 кг. | руб. | 79190
243 | 50479 | DS-2DE4425IW-DE(T5) | HikVision | Ссылка | 4Мп уличная скоростная поворотная IP-камера c ИК-подсветкой до 100м с Deep learning алгоритмом 1/2.8’’ Progressive Scan CMOS; объектив 4.8 - 120мм, 25x; угол обзора объектива 55° - 2.4°; механический ИК-фильтр; 0.005лк@F1.6; сжатие H.265/H.264/MJPEG/H.265+/H.264+; тройной поток; 2560х1440@25к/с; 120дБ WDR, 3D DNR, BLC, HLC, антитуман, ROI, EIS; обнаружение движения, вторжения в область и пересечения линии; классификация «человек/ТС»; автоматическое слежение 2.0; захват лиц; вращение 360°, вручную: 0.1° - 80°/с, по предустановке: 80°/с; наклон -15° - 90°, вручную: 0.1° - 80°/с, по предустановке: 80°/с; слот для microSD до 256Гб; аудиовход/выход 1/1;тревожные вход/выход 1/1; 1 RJ45 10M/100M самонастраивающийся Ethernet порт;; питание DC12В/PoE+(802.3at); 18Вт макс.; -40 °C...+65 °C; IP66; грозозащита TVS 2000B; вес 2кг | руб. | 68690
242 | 50480 | DS-2DE5432IW-AE(T5) | HikVision | Ссылка | 4Мп уличная скоростная поворотная IP-камера с ИК-подсветкой до 150м с Deep learning алгоритмом 1/2.8’’ Progressive Scan CMOS; объектив 5.9 - 188.8мм, 32x; угол обзора объектива 60.2° - 2°; механический ИК-фильтр; 0.005лк@F1.5; сжатие H.265/H.264/MJPEG/H.265+/H.264+; тройной поток; 2560х1440@25к/с; WDR 120дБ, 3D DNR, BLC, антитуман, ROI; обнаружение движения, вторжения в область и пересечения линии; классификация «человек/ТС»; автоматическое слежение 2.0; захват лиц; вращение 360°, вручную: 0.1° - 120°/с, по предустановке: 120°/с; наклон -15° - 90°, вручную: 0.1° - 80°/с, по предустановке: 80°/с; слот для microSD до 256Гб; аудиовход/выход 1/1; тревожные вход/выход 2/1; 1 RJ45 10M/100M Ethernet; питание AC24В/PoE; 24Вт макс.; -40 °C...+65 °C; IP66; грозозащита TVS 6000B; вес 3кг. в БОМе кронштейн | руб. | 107190
IP-видеокамеры DAHUA
ANPR IP видеокамеры
243 | 54975 | DHI-ITC413-PW4D-IZ1(868MHz) | DAHUA | Ссылка | Камера распознавания номеров 1/1.8” 4Мп CMOS; моторизированный объектив 2.7-13мм; сжатие: H.265+/H.265/H.264+/H.264/H.264B/H.264H/MJPEG; разрешение и скорость трансляции видео: 4Мп (2688х1520) 25к/с; чувствительность: 0.001 лк @F1.4; ИК-подсветка: 4 ИК-диодов, 850нм; дальность обнаружения: ANPR: 10м, Мониторинг: 30м; Скорость детекции до 80км/ч. Видеоаналитика: распознавание транспортных средств без номерного знака, модели транспортного средства, логотипа транспортного средства, типа транспортного средства, цвета транспортного средства и т. д; ROI, WDR 140дБ, 3DNR, BLC, HLC. Интерфейсы: TF Card; аудиовх/вых: 1/1, Mic/динамик; тревожные вх/вых: 2/2; 2хRS485, Wiegand. Дистанционное управление в диапазоне 868МГц. Питание: DC12В/PОE+; рабочая температура: -40°~+70°С; IP67, IK10 | руб. | 81190
244 | 54976 | DHI-ITC413-PW4D-IZ3(868MHz) | DAHUA | Ссылка | Камера распознавания номеров 1/1.8” 4Мп CMOS; моторизированный объектив 8-32мм; сжатие: H.265+/H.265/H.264+/H.264/H.264B/H.264H/MJPEG; разрешение и скорость трансляции видео: 4Мп (2688х1520) 25к/с; чувствительность: 0.001 лк @F1.6; ИК-подсветка: 4 ИК-диодов, 850нм; дальность обнаружения: ANPR: 20м, Мониторинг: 60м; Скорость детекции до 120км/ч. Видеоаналитика: распознавание транспортных средств без номерного знака, модели транспортного средства, логотипа транспортного средства, типа транспортного средства, цвета транспортного средства и т. д; ROI, WDR 140дБ, 3DNR, BLC, HLC. Интерфейсы: TF Card; аудиовх/вых: 1/1, Mic/динамик; тревожные вх/вых: 2/2; 2хRS485, Wiegand. Дистанционное управление в диапазоне 868МГц. Питание: DC12В/PОE+; рабочая температура: -40°~+70°С; IP67, IK10 | руб. | 87090
IPC WI-FI видеокамеры 1-2 серии
IPC видеокамеры 2 Mp c Wi-Fi
245 | 51800 | DH-IPC-HFW1230DS1P-SAW-0280B | DAHUA | Ссылка | Уличная цилиндрическая IP-видеокамера с ИК-подсветкой до 30м и Wi-Fi 2Мп; 1/2.8” CMOS; объектив 2.8мм; механический ИК-фильтр; чувствительность 0.025лк@F2.0; сжатие: H.265+, H.265, H.264+, H.264, MJPEG; 2 потока до 2Мп@25к/с; DWDR; 3D NR; BLC; обнаружение людей; Smart подсветка; встроенный микрофон; MicroSD до 256Гбайт; защита: IP67; питание: 12В(DC); корпус: металл, пластик; Wi-Fi 2.4ГГц | руб. | 7790
246 | нет | DH-IPC-HFW1230DS1P-SAW-0360B | DAHUA | Ссылка | Уличная цилиндрическая IP-видеокамера с ИК-подсветкой до 30м и Wi-Fi 2Мп; 1/2.8” CMOS; объектив 3.6мм; механический ИК-фильтр; чувствительность 0.025лк@F2.0; сжатие: H.265+, H.265, H.264+, H.264, MJPEG; 2 потока до 2Мп@25к/с; DWDR; 3D NR; BLC; обнаружение людей; Smart подсветка; встроенный микрофон; MicroSD до 256Гбайт; защита: IP67; питание: 12В(DC); корпус: металл, пластик; Wi-Fi 2.4ГГц | руб. | 7790
247 | 51801 | DH-IPC-HFW1230DTP-STW-0280B | DAHUA | Ссылка | Уличная цилиндрическая IP-видеокамера с ИК-подсветкой до 30м и Wi-Fi 2Мп; 1/2.8” CMOS; объектив 2.8мм; механический ИК-фильтр; чувствительность 0.025лк@F2.0; сжатие: H.265+, H.265, H.264+, H.264, MJPEG; 2 потока до 2Мп@25к/с; DWDR; 3D NR; BLC; обнаружение людей; Smart подсветка; встроенные микрофон+динамик; MicroSD до 256Гбайт; защита: IP67; питание: 12В(DC); корпус: металл, пластик; Wi-Fi 2.4ГГц | руб. | 10290
248 | нет | DH-IPC-HFW1230DTP-STW-0360B | DAHUA | Ссылка | Уличная цилиндрическая IP-видеокамера с ИК-подсветкой до 30м и Wi-Fi 2Мп; 1/2.8” CMOS; объектив 3.6мм; механический ИК-фильтр; чувствительность 0.025лк@F2.0; сжатие: H.265+, H.265, H.264+, H.264, MJPEG; 2 потока до 2Мп@25к/с; DWDR; 3D NR; BLC; обнаружение людей; Smart подсветка; встроенные микрофон+динамик; MicroSD до 256Гбайт; защита: IP67; питание: 12В(DC); корпус: металл, пластик; Wi-Fi 2.4ГГц | руб. | 10290
249 | 51802 | DH-IPC-HFW1230DSP-SAW-0280B | DAHUA | Ссылка | Уличная цилиндрическая IP-видеокамера с ИК-подсветкой до 30м и Wi-Fi 2Мп; 1/2.8” CMOS; объектив 2.8мм; механический ИК-фильтр; чувствительность 0.025лк@F2.0; сжатие: H.265+, H.265, H.264+, H.264, MJPEG; 2 потока до 2Мп@25к/с; DWDR; 3D NR; BLC; обнаружение людей; Smart подсветка; встроенный микрофон; MicroSD до 256Гбайт; защита: IP67; питание: 12В(DC); корпус: металл; Wi-Fi 2.4ГГц | руб. | 10290
250 | нет | DH-IPC-HFW1230DSP-SAW-0360B | DAHUA | Ссылка | Уличная цилиндрическая IP-видеокамера с ИК-подсветкой до 30м и Wi-Fi 2Мп; 1/2.8” CMOS; объектив 3.6мм; механический ИК-фильтр; чувствительность 0.025лк@F2.0; сжатие: H.265+, H.265, H.264+, H.264, MJPEG; 2 потока до 2Мп@25к/с; DWDR; 3D NR; BLC; обнаружение людей; Smart подсветка; встроенный микрофон; MicroSD до 256Гбайт; защита: IP67; питание: 12В(DC); корпус: металл; Wi-Fi 2.4ГГц | руб. | 10290
251 | 51803 | DH-IPC-HDW1230DTP-STW-0280B | DAHUA | Ссылка | Уличная купольная IP-видеокамера с ИК-подсветкой до 30м и Wi-Fi 2Мп; 1/2.8” CMOS; объектив 2.8мм; механический ИК-фильтр; чувствительность 0.025лк@F2.0; сжатие: H.265+, H.265, H.264+, H.264, MJPEG; 2 потока до 2Мп@25к/с; DWDR; 3D NR; BLC; обнаружение людей; Smart подсветка; встроенные микрофон+динамик; MicroSD до 256Гбайт; защита: IP67; питание: 12В(DC); корпус: металл, пластик; Wi-Fi 2.4ГГц | руб. | 10290
252 | нет | DH-IPC-HDW1230DTP-STW-0360B | DAHUA | Ссылка | Уличная купольная IP-видеокамера с ИК-подсветкой до 30м и Wi-Fi 2Мп; 1/2.8” CMOS; объектив 2.8мм; механический ИК-фильтр; чувствительность 0.025лк@F2.0; сжатие: H.265+, H.265, H.264+, H.264, MJPEG; 2 потока до 2Мп@25к/с; DWDR; 3D NR; BLC; обнаружение людей; Smart подсветка; встроенные микрофон+динамик; MicroSD до 256Гбайт; защита: IP67; питание: 12В(DC); корпус: металл, пластик; Wi-Fi 2.4ГГц | руб. | 10290
253 | 51804 | DH-IPC-HDW1230DTP-SAW-0280B | DAHUA | Ссылка | Уличная купольная IP-видеокамера с ИК-подсветкой до 30м и Wi-Fi 2Мп; 1/2.8” CMOS; объектив 2.8мм; механический ИК-фильтр; чувствительность 0.025лк@F2.0; сжатие: H.265+, H.265, H.264+, H.264, MJPEG; 2 потока до 2Мп@25к/с; DWDR; 3D NR; BLC; обнаружение людей; Smart подсветка; встроенный микрофон; MicroSD до 256Гбайт; защита: IP67; питание: 12В(DC); корпус: металл, пластик; Wi-Fi 2.4ГГц | руб. | 7790
254 | нет | DH-IPC-HDW1230DTP-SAW-0360B | DAHUA | Ссылка | Уличная купольная IP-видеокамера с ИК-подсветкой до 30м и Wi-Fi 2Мп; 1/2.8” CMOS; объектив 3.6мм; механический ИК-фильтр; чувствительность 0.025лк@F2.0; сжатие: H.265+, H.265, H.264+, H.264, MJPEG; 2 потока до 2Мп@25к/с; DWDR; 3D NR; BLC; обнаружение людей; Smart подсветка; встроенный микрофон; MicroSD до 256Гбайт; защита: IP67; питание: 12В(DC); корпус: металл, пластик; Wi-Fi 2.4ГГц | руб. | 7790
255 | 51805 | DH-IPC-HDBW1230DEP-SW-0280B | DAHUA | Ссылка | Уличная купольная IP-видеокамера с ИК-подсветкой до 30м и Wi-Fi 2Мп; 1/2.8” CMOS; объектив 2.8мм; механический ИК-фильтр; чувствительность 0.025лк@F2.0; сжатие: H.265+, H.265, H.264+, H.264, MJPEG; 2 потока до 2Мп@25к/с; DWDR; 3D NR; BLC; обнаружение людей; Smart подсветка; MicroSD до 256Гбайт; защита: IP67, IK10; питание: 12В(DC); корпус: металл; Wi-Fi 2.4ГГц | руб. | 10590
256 | нет | DH-IPC-HDBW1230DEP-SW-0360B | DAHUA | Ссылка | Уличная купольная IP-видеокамера с ИК-подсветкой до 30м и Wi-Fi 2Мп; 1/2.8” CMOS; объектив 2.8мм; механический ИК-фильтр; чувствительность 0.025лк@F2.0; сжатие: H.265+, H.265, H.264+, H.264, MJPEG; 2 потока до 2Мп@25к/с; DWDR; 3D NR; BLC; обнаружение людей; Smart подсветка; MicroSD до 256Гбайт; защита: IP67, IK10; питание: 12В(DC); корпус: металл; Wi-Fi 2.4ГГц | руб. | 10590
257 | 51806 | DH-IPC-F2CP-LED-0280B | DAHUA | Ссылка | Уличная цилиндрическая IP-видеокамера с LED-подсветкой до 30м и Wi-Fi, 2Мп; 1/3” CMOS; объектив 2.8мм; чувствительность 0.005лк@F1.6; сжатие: H.265+, H.265, H.264+, H.264, MJPEG; 2 потока до 2Мп@25к/с; DWDR; 3D NR; BLC; обнаружение людей; Smart подсветка; встроенный микрофон; MicroSD до 256Гбайт; защита: IP67; питание: 12В(DC), PoE; корпус: металл, пластик; Wi-Fi 2.4ГГц | руб. | 6990
258 | нет | DH-IPC-F2CP-LED-0360B | DAHUA | Ссылка | Уличная цилиндрическая IP-видеокамера с LED-подсветкой до 30м и Wi-Fi, 2Мп; 1/3” CMOS; объектив 3.6мм; чувствительность 0.005лк@F1.6; сжатие: H.265+, H.265, H.264+, H.264, MJPEG; 2 потока до 2Мп@25к/с; DWDR; 3D NR; BLC; обнаружение людей; Smart подсветка; встроенный микрофон; MicroSD до 256Гбайт; защита: IP67; питание: 12В(DC), PoE; корпус: металл, пластик; Wi-Fi 2.4ГГц | руб. | 6990
259 | 51807 | DH-IPC-F2CP-PV-0280B | DAHUA | Ссылка | Уличная цилиндрическая IP-видеокамера с ИК-подсветкой до 30м и LED-подсветкой до 30м и Wi-Fi 2Мп; 1/3” CMOS; объектив 2.8мм; чувствительность 0.005лк@F1.6; сжатие: H.265+, H.265, H.264+, H.264, MJPEG; 2 потока до 2Мп@25к/с; DWDR; 3D NR; BLC; обнаружение людей; интеллектуальная двойная подсветка; встроенные микрофон+динамик; MicroSD до 256Гбайт; защита: IP67; питание: 12В(DC); корпус: металл, пластик; Wi-Fi 2.4ГГц | руб. | 7690
260 | нет | DH-IPC-F2CP-PV-0360B | DAHUA | Ссылка | Уличная цилиндрическая IP-видеокамера с ИК-подсветкой до 30м и LED-подсветкой до 30м и Wi-Fi 2Мп; 1/3” CMOS; объектив 3.6мм; чувствительность 0.005лк@F1.6; сжатие: H.265+, H.265, H.264+, H.264, MJPEG; 2 потока до 2Мп@25к/с; DWDR; 3D NR; BLC; обнаружение людей; интеллектуальная двойная подсветка; встроенные микрофон+динамик; MicroSD до 256Гбайт; защита: IP67; питание: 12В(DC); корпус: металл, пластик; Wi-Fi 2.4ГГц | руб. | 7690
261 | 51808 | DH-IPC-T2AP-LED-0280B | DAHUA | Ссылка | Уличная купольная IP-видеокамера с LED-подсветкой до 30м и Wi-Fi 2Мп; 1/3” CMOS; объектив 2.8мм; чувствительность 0.005лк@F1.6; сжатие: H.265+, H.265, H.264+, H.264, MJPEG; 2 потока до 2Мп@25к/с; DWDR; 3D NR; BLC; обнаружение людей; Smart подсветка; встроенный микрофон; MicroSD до 256Гбайт; защита: IP67; питание: 12В(DC); корпус: металл, пластик; Wi-Fi 2.4ГГц | руб. | 6990
262 | нет | DH-IPC-T2AP-LED-0360B | DAHUA | Ссылка | Уличная купольная IP-видеокамера с LED-подсветкой до 30м и Wi-Fi 2Мп; 1/3” CMOS; объектив 3.6мм; чувствительность 0.005лк@F1.6; сжатие: H.265+, H.265, H.264+, H.264, MJPEG; 2 потока до 2Мп@25к/с; DWDR; 3D NR; BLC; обнаружение людей; Smart подсветка; встроенный микрофон; MicroSD до 256Гбайт; защита: IP67; питание: 12В(DC); корпус: металл, пластик; Wi-Fi 2.4ГГц | руб. | 6990
263 | 51809 | DH-IPC-T2AP-PV-0280B | DAHUA | Ссылка | Уличная купольная IP-видеокамера с ИК-подсветкой до 30м и LED-подсветкой до 30м и Wi-Fi 2Мп; 1/3” CMOS; объектив 2.8мм; чувствительность 0.005лк@F1.6; сжатие: H.265+, H.265, H.264+, H.264, MJPEG; 2 потока до 2Мп@25к/с; DWDR; 3D NR; BLC; обнаружение людей; интеллектуальная двойная подсветка; встроенные микрофон+динамик; MicroSD до 256Гбайт; защита: IP67; питание: 12В(DC); корпус: металл, пластик; Wi-Fi 2.4ГГц | руб. | 7690
264 | нет | DH-IPC-T2AP-PV-0360B | DAHUA | Ссылка | Уличная купольная IP-видеокамера с ИК-подсветкой до 30м и LED-подсветкой до 30м и Wi-Fi 2Мп; 1/3” CMOS; объектив 3.6мм; чувствительность 0.005лк@F1.6; сжатие: H.265+, H.265, H.264+, H.264, MJPEG; 2 потока до 2Мп@25к/с; DWDR; 3D NR; BLC; обнаружение людей; интеллектуальная двойная подсветка; встроенные микрофон+динамик; MicroSD до 256Гбайт; защита: IP67; питание: 12В(DC); корпус: металл, пластик; Wi-Fi 2.4ГГц | руб. | 7690
265 | нет | DH-IPC-C2KP-P-0280B | DAHUA | Ссылка | Компактная IP-видеокамера с Wi-Fi 2Мп; 1/2.7” CMOS; объектив 2.8мм; механический ИК-фильтр; сжатие: H.265+, H.265, H.264+, H.264, MJPEG; 2 потока до 2Мп@25к/с; видеоаналитика: SMD Plus (интеллектуальный детектор движения), охрана периметра; ИК-подсветка 30м; встроенный микрофон+динамик; MicroSD до 256Гбайт; питание: 12В(DC)/PoE; Wi-Fi 2.4ГГц | руб. | 9790
266 | нет | DH-IPC-C2KP-P-0360B | DAHUA | Ссылка | Компактная IP-видеокамера с Wi-Fi 2Мп; 1/2.7” CMOS; объектив 3.6мм; механический ИК-фильтр; сжатие: H.265+, H.265, H.264+, H.264, MJPEG; 2 потока до 2Мп@25к/с; видеоаналитика: SMD Plus (интеллектуальный детектор движения), охрана периметра; ИК-подсветка 30м; встроенный микрофон+динамик; MicroSD до 256Гбайт; питание: 12В(DC)/PoE; Wi-Fi 2.4ГГц | руб. | 9790
267 | нет | DH-IPC-C3AP-0280B | DAHUA | Ссылка | Компактная IP-видеокамера с Wi-Fi 3Мп; 1/3.2” CMOS; объектив 2.8мм; механический ИК-фильтр; чувствительность 0.01лк@F2.0; сжатие: H.265; 2 потока до 3Мп@25к/с; обнаружение людей; ИК-подсветка 10м; встроенный микрофон+динамик; MicroSD до 256Гбайт; питание: 5В(DC); Wi-Fi 2.4ГГц | руб. | 5390
IPC видеокамеры 4 Mp c Wi-Fi
268 | 51820 | DH-IPC-HFW1430DS1P-SAW-0280B | DAHUA | Ссылка | Уличная цилиндрическая IP-видеокамера с ИК-подсветкой до 30м и Wi-Fi 4Мп; 1/3” CMOS; объектив 2.8мм; механический ИК-фильтр; чувствительность 0.03лк@F2.0; сжатие: H.265+, H.265, H.264+, H.264, MJPEG; 2 потока до 4Мп@20к/с; DWDR; 3D NR; BLC; обнаружение людей; Smart подсветка; встроенный микрофон; MicroSD до 256Гбайт; защита: IP67; питание: 12В(DC); корпус: металл, пластик; Wi-Fi 2.4ГГц | руб. | 10490
269 | нет | DH-IPC-HFW1430DS1P-SAW-0360B | DAHUA | Ссылка | Уличная цилиндрическая IP-видеокамера с ИК-подсветкой до 30м и Wi-Fi 4Мп; 1/3” CMOS; объектив 3.6мм; механический ИК-фильтр; чувствительность 0.03лк@F2.0; сжатие: H.265+, H.265, H.264+, H.264, MJPEG; 2 потока до 4Мп@20к/с; DWDR; 3D NR; BLC; обнаружение людей; Smart подсветка; встроенный микрофон; MicroSD до 256Гбайт; защита: IP67; питание: 12В(DC); корпус: металл, пластик; Wi-Fi 2.4ГГц | руб. | 10490
270 | 51821 | DH-IPC-HFW1430DTP-STW-0280B | DAHUA | Ссылка | Уличная цилиндрическая IP-видеокамера с ИК-подсветкой до 30м и Wi-Fi 4Мп; 1/3” CMOS; объектив 2.8мм; механический ИК-фильтр; чувствительность 0.03лк@F2.0; сжатие: H.265+, H.265, H.264+, H.264, MJPEG; 2 потока до 4Мп@20к/с; DWDR; 3D NR; BLC; обнаружение людей; Smart подсветка; встроенные микрофон+динамик; MicroSD до 256Гбайт; защита: IP67; питание: 12В(DC); корпус: металл, пластик; Wi-Fi 2.4ГГц | руб. | 12990
271 | нет | DH-IPC-HFW1430DTP-STW-0360B | DAHUA | Ссылка | Уличная цилиндрическая IP-видеокамера с ИК-подсветкой до 30м и Wi-Fi 4Мп; 1/3” CMOS; объектив 3.6мм; механический ИК-фильтр; чувствительность 0.03лк@F2.0; сжатие: H.265+, H.265, H.264+, H.264, MJPEG; 2 потока до 4Мп@20к/с; DWDR; 3D NR; BLC; обнаружение людей; Smart подсветка; встроенные микрофон+динамик; MicroSD до 256Гбайт; защита: IP67; питание: 12В(DC); корпус: металл, пластик; Wi-Fi 2.4ГГц | руб. | 12990
272 | 51822 | DH-IPC-HFW1430DSP-SAW-0280B | DAHUA | Ссылка | Уличная цилиндрическая IP-видеокамера с ИК-подсветкой до 30м и Wi-Fi 4Мп; 1/3” CMOS; объектив 2.8мм; механический ИК-фильтр; чувствительность 0.03лк@F2.0; сжатие: H.265+, H.265, H.264+, H.264, MJPEG; 2 потока до 4Мп@20к/с; DWDR; 3D NR; BLC; обнаружение людей; Smart подсветка; встроенный микрофон; MicroSD до 256Гбайт; защита: IP67; питание: 12В(DC); корпус: металл; Wi-Fi 2.4ГГц | руб. | 13290
273 | нет | DH-IPC-HFW1430DSP-SAW-0360B | DAHUA | Ссылка | Уличная цилиндрическая IP-видеокамера с ИК-подсветкой до 30м и Wi-Fi 4Мп; 1/3” CMOS; объектив 3.6мм; механический ИК-фильтр; чувствительность 0.03лк@F2.0; сжатие: H.265+, H.265, H.264+, H.264, MJPEG; 2 потока до 4Мп@20к/с; DWDR; 3D NR; BLC; обнаружение людей; Smart подсветка; встроенный микрофон; MicroSD до 256Гбайт; защита: IP67; питание: 12В(DC); корпус: металл; Wi-Fi 2.4ГГц | руб. | 13290
274 | 51823 | DH-IPC-HDW1430DTP-STW-0280B | DAHUA | Ссылка | Уличная купольная IP-видеокамера с ИК-подсветкой до 30м и Wi-Fi 4Мп; 1/3” CMOS; объектив 2.8мм; механический ИК-фильтр; чувствительность 0.03лк@F2.0; сжатие: H.265+, H.265, H.264+, H.264, MJPEG; 2 потока до 4Мп@20к/с; DWDR; 3D NR; BLC; обнаружение людей; Smart подсветка; встроенные микрофон+динамик; MicroSD до 256Гбайт; защита: IP67; питание: 12В(DC); корпус: металл, пластик; Wi-Fi 2.4ГГц | руб. | 12990
275 | нет | DH-IPC-HDW1430DTP-STW-0360B | DAHUA | Ссылка | Уличная купольная IP-видеокамера с ИК-подсветкой до 30м и Wi-Fi 4Мп; 1/3” CMOS; объектив 3.6мм; механический ИК-фильтр; чувствительность 0.03лк@F2.0; сжатие: H.265+, H.265, H.264+, H.264, MJPEG; 2 потока до 4Мп@20к/с; DWDR; 3D NR; BLC; обнаружение людей; Smart подсветка; встроенные микрофон+динамик; MicroSD до 256Гбайт; защита: IP67; питание: 12В(DC); корпус: металл, пластик; Wi-Fi 2.4ГГц | руб. | 12990
276 | 51824 | DH-IPC-HDW1430DTP-SAW-0280B | DAHUA | Ссылка | Уличная купольная IP-видеокамера с ИК-подсветкой до 30м и Wi-Fi 4Мп; 1/3” CMOS; объектив 2.8мм; механический ИК-фильтр; чувствительность 0.03лк@F2.0; сжатие: H.265+, H.265, H.264+, H.264, MJPEG; 2 потока до 4Мп@20к/с; DWDR; 3D NR; BLC; обнаружение людей; Smart подсветка; встроенный микрофон; MicroSD до 256Гбайт; защита: IP67; питание: 12В(DC); корпус: металл, пластик; Wi-Fi 2.4ГГц | руб. | 9790
277 | нет | DH-IPC-HDW1430DTP-SAW-0360B | DAHUA | Ссылка | Уличная купольная IP-видеокамера с ИК-подсветкой до 30м и Wi-Fi 4Мп; 1/3” CMOS; объектив 3.6мм; механический ИК-фильтр; чувствительность 0.03лк@F2.0; сжатие: H.265+, H.265, H.264+, H.264, MJPEG; 2 потока до 4Мп@20к/с; DWDR; 3D NR; BLC; обнаружение людей; Smart подсветка; встроенный микрофон; MicroSD до 256Гбайт; защита: IP67; питание: 12В(DC); корпус: металл, пластик; Wi-Fi 2.4ГГц | руб. | 9790
278 | 51825 | DH-IPC-HDBW1430DEP-SW-0280B | DAHUA | Ссылка | Уличная купольная IP-видеокамера с ИК-подсветкой до 30м и Wi-Fi 4Мп; 1/3” CMOS; объектив 2.8мм; механический ИК-фильтр; чувствительность 0.03лк@F2.0; сжатие: H.265+, H.265, H.264+, H.264, MJPEG; 2 потока до 4Мп@20к/с; DWDR; 3D NR; BLC; обнаружение людей; Smart подсветка; MicroSD до 256Гбайт; защита: IP67, IK10; питание: 12В(DC); корпус: металл; Wi-Fi 2.4ГГц | руб. | 13690
279 | нет | DH-IPC-HDBW1430DEP-SW-0360B | DAHUA | Ссылка | Уличная купольная IP-видеокамера с ИК-подсветкой до 30м и Wi-Fi 4Мп; 1/3” CMOS; объектив 3.6мм; механический ИК-фильтр; чувствительность 0.03лк@F2.0; сжатие: H.265+, H.265, H.264+, H.264, MJPEG; 2 потока до 4Мп@20к/с; DWDR; 3D NR; BLC; обнаружение людей; Smart подсветка; MicroSD до 256Гбайт; защита: IP67, IK10; питание: 12В(DC); корпус: металл; Wi-Fi 2.4ГГц | руб. | 13690
280 | 51826 | DH-IPC-F4CP-LED-0280B | DAHUA | Ссылка | Уличная цилиндрическая IP-видеокамера с LED-подсветкой до 30м и Wi-Fi 4Мп; 1/3” CMOS; объектив 2.8мм; чувствительность 0.005лк@F1.6; сжатие: H.265+, H.265, H.264+, H.264, MJPEG; 2 потока до 4Мп@25к/с; DWDR; 3D NR; BLC; обнаружение людей; Smart подсветка; встроенный микрофон; MicroSD до 256Гбайт; защита: IP67; питание: 12В(DC), PoE; корпус: металл, пластик; Wi-Fi 2.4ГГц | руб. | 8990
281 | нет | DH-IPC-F4CP-LED-0360B | DAHUA | Ссылка | Уличная цилиндрическая IP-видеокамера с LED-подсветкой до 30м и Wi-Fi 4Мп; 1/3” CMOS; объектив 3.6мм; чувствительность 0.005лк@F1.6; сжатие: H.265+, H.265, H.264+, H.264, MJPEG; 2 потока до 4Мп@25к/с; DWDR; 3D NR; BLC; обнаружение людей; Smart подсветка; встроенный микрофон; MicroSD до 256Гбайт; защита: IP67; питание: 12В(DC), PoE; корпус: металл, пластик; Wi-Fi 2.4ГГц | руб. | 8990
282 | 51827 | DH-IPC-F4CP-PV-0280B | DAHUA | Ссылка | Уличная цилиндрическая IP-видеокамера с ИК-подсветкой до 30м и LED-подсветкой до 30м и Wi-Fi 4Мп; 1/3” CMOS; объектив 2.8мм; чувствительность 0.005лк@F1.6; сжатие: H.265+, H.265, H.264+, H.264, MJPEG; 2 потока до 4Мп@25к/с; DWDR; 3D NR; BLC; обнаружение людей; интеллектуальная двойная подсветка; встроенные микрофон+динамик; MicroSD до 256Гбайт; защита: IP67; питание: 12В(DC); корпус: металл, пластик; Wi-Fi 2.4ГГц | руб. | 9690
283 | нет | DH-IPC-F4CP-PV-0360B | DAHUA | Ссылка | Уличная цилиндрическая IP-видеокамера с ИК-подсветкой до 30м и LED-подсветкой до 30м и Wi-Fi 4Мп; 1/3” CMOS; объектив 3.6мм; чувствительность 0.005лк@F1.6; сжатие: H.265+, H.265, H.264+, H.264, MJPEG; 2 потока до 4Мп@25к/с; DWDR; 3D NR; BLC; обнаружение людей; интеллектуальная двойная подсветка; встроенные микрофон+динамик; MicroSD до 256Гбайт; защита: IP67; питание: 12В(DC); корпус: металл, пластик; Wi-Fi 2.4ГГц | руб. | 9690
284 | 51828 | DH-IPC-T4AP-LED-0280B | DAHUA | Ссылка | Уличная купольная IP-видеокамера с LED-подсветкой до 30м и Wi-Fi 4Мп; 1/3” CMOS; объектив 2.8мм; чувствительность 0.005лк@F1.6; сжатие: H.265+, H.265, H.264+, H.264, MJPEG; 2 потока до 4Мп@25к/с; DWDR; 3D NR; BLC; обнаружение людей; Smart подсветка; встроенный микрофон; MicroSD до 256Гбайт; защита: IP67; питание: 12В(DC); корпус: металл, пластик; Wi-Fi 2.4ГГц | руб. | 8990
285 | нет | DH-IPC-T4AP-LED-0360B | DAHUA | Ссылка | Уличная купольная IP-видеокамера с LED-подсветкой до 30м и Wi-Fi 4Мп; 1/3” CMOS; объектив 3.6мм; чувствительность 0.005лк@F1.6; сжатие: H.265+, H.265, H.264+, H.264, MJPEG; 2 потока до 4Мп@25к/с; DWDR; 3D NR; BLC; обнаружение людей; Smart подсветка; встроенный микрофон; MicroSD до 256Гбайт; защита: IP67; питание: 12В(DC); корпус: металл, пластик; Wi-Fi 2.4ГГц | руб. | 8990
286 | 51829 | DH-IPC-T4AP-PV-0280B | DAHUA | Ссылка | Уличная купольная IP-видеокамера с ИК-подсветкой до 30м и LED-подсветкой до 30м и Wi-Fi 4Мп; 1/3” CMOS; объектив 2.8мм; чувствительность 0.005лк@F1.6; сжатие: H.265+, H.265, H.264+, H.264, MJPEG; 2 потока до 4Мп@25к/с; DWDR; 3D NR; BLC; обнаружение людей; интеллектуальная двойная подсветка; встроенные микрофон+динамик; MicroSD до 256Гбайт; защита: IP67; питание: 12В(DC); корпус: металл, пластик; Wi-Fi 2.4ГГц | руб. | 9690
287 | 55874 | DH-IPC-T4AP-PV-0360B | DAHUA | Ссылка | Уличная купольная IP-видеокамера с ИК-подсветкой до 30м и LED-подсветкой до 30м и Wi-Fi 4Мп; 1/3” CMOS; объектив 3.6мм; чувствительность 0.005лк@F1.6; сжатие: H.265+, H.265, H.264+, H.264, MJPEG; 2 потока до 4Мп@25к/с; DWDR; 3D NR; BLC; обнаружение людей; интеллектуальная двойная подсветка; встроенные микрофон+динамик; MicroSD до 256Гбайт; защита: IP67; питание: 12В(DC); корпус: металл, пластик; Wi-Fi 2.4ГГц | руб. | 9690
288 | нет | DH-IPC-WL46AP-0280B | DAHUA | Ссылка | Уличная IP-видеокамера с PIR-датчиком до 10м, ИК-подсветкой до 10м, 2хLED-прожекторами до 30м и Wi-Fi 4Мп; 1/3” CMOS; объектив 2.8мм; чувствительность 0.005лк@F1.6; сжатие: H.265+, H.265, H.264+, H.264, MJPEG; 3 потока до 4Мп@25к/с; DWDR; 3D NR; BLC; встроенные микрофон+динамик; MicroSD до 256Гбайт; защита: IP65; питание: 100-240В(AC); корпус: металл, пластик; Wi-Fi 2.4/5ГГц | руб. | 37790
289 | нет | DH-IPC-C4KP-P-0280B | DAHUA | Ссылка | Компактная IP-видеокамера с Wi-Fi 4Мп; 1/3” CMOS; объектив 2.8мм; механический ИК-фильтр; сжатие: H.265+, H.265, H.264+, H.264, MJPEG; 2 потока до 4Мп@25к/с; видеоаналитика: SMD Plus (интеллектуальный детектор движения), охрана периметра; ИК-подсветка 30м; встроенный микрофон+динамик; MicroSD до 256Гбайт; питание: 12В(DC)/PoE; Wi-Fi 2.4ГГц | руб. | 10990
290 | нет | DH-IPC-C4KP-P-0360B | DAHUA | Ссылка | Компактная IP-видеокамера с Wi-Fi 4Мп; 1/3” CMOS; объектив 3.6мм; механический ИК-фильтр; сжатие: H.265+, H.265, H.264+, H.264, MJPEG; 2 потока до 4Мп@25к/с; видеоаналитика: SMD Plus (интеллектуальный детектор движения), охрана периметра; ИК-подсветка 30м; встроенный микрофон+динамик; MicroSD до 256Гбайт; питание: 12В(DC)/PoE; Wi-Fi 2.4ГГц | руб. | 10990
291 | нет | DH-IPC-C5AP-0280B | DAHUA | Ссылка | Компактная IP-видеокамера с Wi-Fi 5Мп; 1/3.2” CMOS; объектив 2.8мм; механический ИК-фильтр; чувствительность 0.03лк@F2.0; сжатие: H.265; 2 потока до 5Мп@25к/с; обнаружение людей; ИК-подсветка 10м; встроенный микрофон+динамик; MicroSD до 256Гбайт; питание: 5В(DC); Wi-Fi 2.4ГГц | руб. | 6390
IPC-PTZ видеокамеры 1-2 серии
IP видеокамеры 2 Mp
292 | 53893 | DH-IPC-HFW1230S1P-0280B-S6 | DAHUA | Ссылка | Уличная цилиндрическая IP-видеокамера с ИК-подсветкой до 30м 2Мп; 1/2.8” CMOS; объектив 2.8мм; механический ИК-фильтр; чувствительность 0.01лк@F2.0; сжатие: H.265+, H.265, H.264+, H.264, MJPEG; 2 потока до 2Мп@25к/с; видеоаналитика: детектор человека; DWDR; 3D NR; BLC; Smart подсветка; защита: IP67; питание: 12В(DC), PoE; корпус: металл, пластик | руб. | 7790
293 | 53894 | DH-IPC-HFW1230TC1P-0280B-S6 | DAHUA | Ссылка | Уличная цилиндрическая IP-видеокамера с ИК-подсветкой до 30м 2Мп; 1/2.8” CMOS; объектив 2.8мм; механический ИК-фильтр; чувствительность 0.01лк@F2.0; сжатие: H.265+, H.265, H.264+, H.264, MJPEG; 2 потока до 2Мп@25к/с; видеоаналитика: детектор человека; DWDR; 3D NR; BLC; Smart подсветка; защита: IP67; питание: 12В(DC), PoE; корпус: металл, пластик | руб. | 8090
294 | 53895 | DH-IPC-HDW1230T1P-0280B-S6 | DAHUA | Ссылка | Уличная купольная IP-видеокамера с ИК-подсветкой до 30м 2Мп; 1/2.8” CMOS; объектив 2.8мм; механический ИК-фильтр; чувствительность 0.01лк@F2.0; сжатие: H.265+, H.265, H.264+, H.264, MJPEG; 2 потока до 2Мп@25к/с; видеоаналитика: детектор человека; DWDR; 3D NR; BLC; Smart подсветка; защита: IP67; питание: 12В(DC), PoE; корпус: металл, пластик | руб. | 7790
295 | 51767 | DH-IPC-HDPW1230R1P-0280B-S5 | DAHUA | Ссылка | Купольная IP-видеокамера с ИК-подсветкой до 30м 2Мп; 1/2.8” CMOS; объектив 2.8мм; механический ИК-фильтр; чувствительность 0.01лк@F2.0; сжатие: H.265+, H.265, H.264+, H.264, MJPEG; 2 потока до 2Мп@25к/с; DWDR; 3D NR; BLC; Smart подсветка; защита: IP67; питание: 12В(DC), PoE; корпус: пластик | руб. | 8090
296 | нет | DH-IPC-HDPW1230R1P-0360B-S5 | DAHUA | Ссылка | Купольная IP-видеокамера с ИК-подсветкой до 30м 2Мп; 1/2.8” CMOS; объектив 3.6мм; механический ИК-фильтр; чувствительность 0.01лк@F2.0; сжатие: H.265+, H.265, H.264+, H.264, MJPEG; 2 потока до 2Мп@25к/с; DWDR; 3D NR; BLC; Smart подсветка;защита: IP67; питание: 12В(DC), PoE; корпус: пластик | руб. | 8090
297 | 53896 | DH-IPC-HDW1239T1P-LED-0280B-S6 | DAHUA | Ссылка | Уличная купольная IP-видеокамера с LED-подсветкой до 30м 2Мп; 1/2.8” CMOS; объектив 2.8мм; чувствительность 0.005лк@F1.6; сжатие: H.265+, H.265, H.264+, H.264, MJPEG; 2 потока до 2Мп@25к/с; видеоаналитика: детектор человека; DWDR; 3D NR; BLC; Smart подсветка;защита: IP67; питание: 12В(DC), PoE; корпус: металл, пластик | руб. | 7990
298 | 51768 | DH-IPC-HFW1239TL1P-A-IL-0280B | DAHUA | Ссылка | Уличная цилиндрическая IP-видеокамера с ИК-подсветкой до 30м и LED-подсветкой до 20м 2Мп; 1/2.8” CMOS; объектив 2.8мм; чувствительность 0.005лк@F1.6; сжатие: H.265+, H.265, H.264+, H.264, MJPEG; 2 потока до 2Мп@25к/с; DWDR; 3D NR; BLC; обнаружение людей; интеллектуальная двойная подсветка; встроенный микрофон; защита: IP67; питание: 12В(DC), PoE; корпус: металл, пластик | руб. | 8390
299 | нет | DH-IPC-HFW1239TL1P-A-IL-0360B | DAHUA | Ссылка | Уличная цилиндрическая IP-видеокамера с ИК-подсветкой до 30м и LED-подсветкой до 20м 2Мп; 1/2.8” CMOS; объектив 3.6мм; чувствительность 0.005лк@F1.6; сжатие: H.265+, H.265, H.264+, H.264, MJPEG; 2 потока до 2Мп@25к/с; DWDR; 3D NR; BLC; обнаружение людей; интеллектуальная двойная подсветка; встроенный микрофон; защита: IP67; питание: 12В(DC), PoE; корпус: металл, пластик | руб. | 8390
300 | 51769 | DH-IPC-HDW1239VP-A-IL-0280B | DAHUA | Ссылка | Уличная купольная IP-видеокамера с ИК-подсветкой до 30м и LED-подсветкой до 20м 2Мп; 1/2.8” CMOS; объектив 2.8мм; чувствительность 0.005лк@F1.6; сжатие: H.265+, H.265, H.264+, H.264, MJPEG; 2 потока до 2Мп@25к/с; DWDR; 3D NR; BLC; обнаружение людей; интеллектуальная двойная подсветка; встроенный микрофон; защита: IP67; питание: 12В(DC), PoE; корпус: металл | руб. | 8390
301 | 51834 | DH-IPC-HDW1239VP-A-IL-0360B | DAHUA | Ссылка | Уличная купольная IP-видеокамера с ИК-подсветкой до 30м и LED-подсветкой до 20м 2Мп; 1/2.8” CMOS; объектив 3.6мм; чувствительность 0.005лк@F1.6; сжатие: H.265+, H.265, H.264+, H.264, MJPEG; 2 потока до 2Мп@25к/с; DWDR; 3D NR; BLC; обнаружение людей; интеллектуальная двойная подсветка; встроенный микрофон; защита: IP67; питание: 12В(DC), PoE; корпус: металл | руб. | 8390
302 | 50093 | DH-IPC-HDBW1230EP-0280B-S5 | DAHUA | Ссылка | Уличная купольная IP-видеокамера с ИК-подсветкой до 30м 2Мп; 1/2.8” CMOS; объектив 2.8мм; механический ИК-фильтр; чувствительность 0.01лк@F2.0; сжатие: H.265+, H.265, H.264+, H.264, MJPEG; 2 потока до 2Мп@25к/с; DWDR; 3D NR; BLC; Smart подсветка; защита: IP67, IK10; питание: 12В(DC), PoE; корпус: металл | руб. | 8390
303 | нет | DH-IPC-HDBW1230EP-0360B-S5 | DAHUA | Ссылка | Уличная купольная IP-видеокамера с ИК-подсветкой до 30м 2Мп; 1/2.8” CMOS; объектив 3.6мм; механический ИК-фильтр; чувствительность 0.01лк@F2.0; сжатие: H.265+, H.265, H.264+, H.264, MJPEG; 2 потока до 2Мп@25к/с; DWDR; 3D NR; BLC; Smart подсветка; защита: IP67, IK10; питание: 12В(DC), PoE; корпус: металл | руб. | 8390
304 | 48328 | DH-IPC-HFW1239SP-A-LED-0280B-S5 | DAHUA | Ссылка | Уличная цилиндрическая IP-видеокамера с LED-подсветкой до 30м 2Мп; 1/2.8” CMOS; объектив 2.8мм; чувствительность 0.0017лк@F1.0 сжатие: H.265+, H.265, H.264+, H.264, MJPEG; 2 потока до 2Мп@25к/с; DWDR; 3D NR; BLC; Smart подсветка; встроенный микрофон; защита: IP67; питание: 12В(DC), PoE; корпус: металл | руб. | 11190
305 | 48329 | DH-IPC-HFW1239SP-A-LED-0360B-S5 | DAHUA | Ссылка | Уличная цилиндрическая IP-видеокамера с LED-подсветкой до 30м 2Мп; 1/2.8” CMOS; объектив 3.6мм; чувствительность 0.0017лк@F1.0 сжатие: H.265+, H.265, H.264+, H.264, MJPEG; 2 потока до 2Мп@25к/с; DWDR; 3D NR; BLC; Smart подсветка; встроенный микрофон; защита: IP67; питание: 12В(DC), PoE; корпус: металл | руб. | 11190
306 | 48334 | DH-IPC-HDW1239TP-A-LED-0280B-S5 | DAHUA | Ссылка | Уличная купольная IP-видеокамера с LED-подсветкой до 30м 2Мп; 1/2.8” CMOS; объектив 2.8мм; чувствительность 0.0017лк@F1.0 сжатие: H.265+, H.265, H.264+, H.264, MJPEG; 2 потока до 2Мп@25к/с; DWDR; 3D NR; BLC; Smart подсветка; встроенный микрофон; защита: IP67; питание: 12В(DC), PoE; корпус: металл | руб. | 11190
307 | 48335 | DH-IPC-HDW1239TP-A-LED-0360B-S5 | DAHUA | Ссылка | Уличная купольная IP-видеокамера с LED-подсветкой до 30м 2Мп; 1/2.8” CMOS; объектив 3.6мм; чувствительность 0.0017лк@F1.0 сжатие: H.265+, H.265, H.264+, H.264, MJPEG; 2 потока до 2Мп@25к/с; DWDR; 3D NR; BLC; Smart подсветка; встроенный микрофон; защита: IP67; питание: 12В(DC), PoE; корпус: металл | руб. | 11190
308 | 51770 | DH-IPC-HFW2230SP-S-0280B-S2 | DAHUA | Ссылка | Уличная цилиндрическая IP-видеокамера 2Мп; 1/2.8” CMOS; объектив 2.8мм; механический ИК-фильтр; чувствительность 0.005лк@F1.6; сжатие: H.265+, H.265, H.264+, H.264, MJPEG; 2 потока до 2Мп@25к/с; видеоаналитика: пересечение линии, контроль зоны; ИК-подсветка до 30м; MicroSD до 256Гбайт; защита: IP67; питание: 12В(DC), PoE; корпус: металл | руб. | 11790
309 | нет | DH-IPC-HFW2230SP-S-0360B-S2 | DAHUA | Ссылка | Уличная цилиндрическая IP-видеокамера 2Мп; 1/2.8” CMOS; объектив 3.6мм; механический ИК-фильтр; чувствительность 0.005лк@F1.6; сжатие: H.265+, H.265, H.264+, H.264, MJPEG; 2 потока до 2Мп@25к/с; видеоаналитика: пересечение линии, контроль зоны; ИК-подсветка до 30м; MicroSD до 256Гбайт; защита: IP67; питание: 12В(DC), PoE; корпус: металл | руб. | 11790
310 | 51771 | DH-IPC-HDW2230TP-AS-0280B-S2 | DAHUA | Ссылка | Уличная купольная IP-видеокамера 2Мп; 1/2.7” CMOS; объектив 2.8мм; механический ИК-фильтр; чувствительность 0.005лк@F1.6; сжатие: H.265+, H.265, H.264+, H.264, MJPEG; 2 потока до 2Мп@25к/с; видеоаналитика: пересечение линии, контроль зоны; ИК-подсветка до 30м; встроенный микрофон; защита: IP67; MicroSD до 256Гбайт; питание: 12В(DC), PoE; корпус: металл, пластик | руб. | 11790
311 | нет | DH-IPC-HDW2230TP-AS-0360B-S2 | DAHUA | Ссылка | Уличная купольная IP-видеокамера 2Мп; 1/2.7” CMOS; объектив 3.6мм; механический ИК-фильтр; чувствительность 0.005лк@F1.6; сжатие: H.265+, H.265, H.264+, H.264, MJPEG; 2 потока до 2Мп@25к/с; видеоаналитика: пересечение линии, контроль зоны; ИК-подсветка до 30м; встроенный микрофон; защита: IP67; MicroSD до 256Гбайт; питание: 12В(DC), PoE; корпус: металл, пластик | руб. | 11790
312 | 51772 | DH-IPC-HDBW2230EP-S-0280B-S2 | DAHUA | Ссылка | Уличная купольная IP-видеокамера 2Мп; 1/2.7” CMOS; объектив 2.8мм; механический ИК-фильтр; чувствительность 0.005лк@F1.6; сжатие: H.265+, H.265, H.264+, H.264; 2 потока до 2Мп@25к/с; видеоаналитика: пересечение линии; контроль зоны; ИК-подсветка до 30 м; MicroSD до 256Гбайт; защита: IP67, IK10; питание: 12В(DC), PoE; корпус: металл | руб. | 11790
313 | нет | DH-IPC-HDBW2230EP-S-0360B-S2 | DAHUA | Ссылка | Уличная купольная IP-видеокамера 2Мп; 1/2.7” CMOS; объектив 3.6мм; механический ИК-фильтр; чувствительность 0.005лк@F1.6; сжатие: H.265+, H.265, H.264+, H.264; 2 потока до 2Мп@25к/с; видеоаналитика: пересечение линии; контроль зоны; ИК-подсветка до 30 м; MicroSD до 256Гбайт; защита: IP67, IK10; питание: 12В(DC), PoE; корпус: металл | руб. | 11790
314 | 48338 | DH-IPC-HFW2249SP-S-IL-0280B | DAHUA | Ссылка | Уличная цилиндрическая IP-видеокамера с ИИ 2Мп; 1/2.8” CMOS; объектив 2.8мм; WDR(120дБ); чувствительность 0.002лк@F1.6 сжатие: H.265+, H.265, H.264+, H.264, MJPEG; 2 потока до 2Мп@25к/с; видеоаналитика: SMD Plus (Умная детекция движения), охрана периметра; ИК-подсветка до 30м, LED-подсветка до 30м; встроенный микрофон; MicroSD до 256Гбайт; защита: IP67; питание: 12В(DC), PoE; корпус: металл | руб. | 12690
315 | 48339 | DH-IPC-HFW2249SP-S-IL-0360B | DAHUA | Ссылка | Уличная цилиндрическая IP-видеокамера с ИИ 2Мп; 1/2.8” CMOS; объектив 3.6мм; WDR(120дБ); чувствительность 0.002лк@F1.6 сжатие: H.265+, H.265, H.264+, H.264, MJPEG; 2 потока до 2Мп@25к/с; видеоаналитика: SMD Plus (Умная детекция движения), охрана периметра; ИК-подсветка до 30м, LED-подсветка до 30м; встроенный микрофон; MicroSD до 256Гбайт; защита: IP67; питание: 12В(DC), PoE; корпус: металл | руб. | 12690
316 | 48342 | DH-IPC-HDW2249TP-S-IL-0280B | DAHUA | Ссылка | Уличная купольная IP-видеокамера с ИИ 2Мп; 1/2.8” CMOS; объектив 2.8мм; WDR(120дБ); чувствительность 0.002лк@F1.6 сжатие: H.265+, H.265, H.264+, H.264, MJPEG; 2 потока до 2Мп@25к/с; видеоаналитика: SMD Plus (Умная детекция движения), охрана периметра; ИК-подсветка до 30м, LED-подсветка до 30м; встроенный микрофон; MicroSD до 256Гбайт; защита: IP67; питание: 12В(DC), PoE; корпус: металл, пластик | руб. | 12690
317 | 48343 | DH-IPC-HDW2249TP-S-IL-0360B | DAHUA | Ссылка | Уличная купольная IP-видеокамера с ИИ 2Мп; 1/2.8” CMOS; объектив 3.6мм; WDR(120дБ); чувствительность 0.002лк@F1.6 сжатие: H.265+, H.265, H.264+, H.264, MJPEG; 2 потока до 2Мп@25к/с; видеоаналитика: SMD Plus (Умная детекция движения), охрана периметра; ИК-подсветка до 30м, LED-подсветка до 30м; встроенный микрофон; MicroSD до 256Гбайт; защита: IP67; питание: 12В(DC), PoE; корпус: металл, пластик | руб. | 12690
318 | 51773 | DH-IPC-HFW2249SP-S-LED-0280B | DAHUA | Ссылка | Уличная цилиндрическая IP-видеокамера Full-color с ИИ 2Мп; 1/2.8” CMOS; объектив 2.8мм; WDR(120дБ); чувствительность 0.002лк@F1.0; сжатие: H.265+, H.265, H.264+, H.264, MJPEG; 2 потока до 2Мп@25к/с; видеоаналитика: SMD Plus (Умная детекция движения), охрана периметра; LED-подсветка до 30м; встроенный микрофон; MicroSD до 256Гбайт; защита: IP67; питание: 12В(DC), PoE; корпус: металл | руб. | 14290
319 | нет | DH-IPC-HFW2249SP-S-LED-0360B | DAHUA | Ссылка | Уличная цилиндрическая IP-видеокамера Full-color с ИИ 2Мп; 1/2.8” CMOS; объектив 3.6мм; WDR(120дБ); чувствительность 0.002лк@F1.0; сжатие: H.265+, H.265, H.264+, H.264, MJPEG; 2 потока до 2Мп@25к/с; видеоаналитика: SMD Plus (Умная детекция движения), охрана периметра; LED-подсветка до 30м; встроенный микрофон; MicroSD до 256Гбайт; защита: IP67; питание: 12В(DC), PoE; корпус: металл | руб. | 14290
320 | 51774 | DH-IPC-HDBW2231FP-AS-0280B-S2 | DAHUA | Ссылка | Уличная мини-купольная IP-видеокамера 2Мп; 1/2.8” CMOS; объектив 2.8мм; механический ИК-фильтр; WDR(120дБ); чувствительность 0.002лк@F1.6; сжатие: H.265+, H.265, H.264+, H.264; 2 потока до 2Мп; при 25 к/с; видеоаналитика: пересечение линии, контроль зоны; ИК-подсветка до 30м; тревожные вх/вых: 1/1; аудиовх/вых: 1/1; встроенный микрофон; MicroSD 256ГБ; защита: IP67, IK10; питание: 12В(DC), PoE; корпус: металл | руб. | 12890
321 | 53897 | DH-IPC-HDBW2249FP-AS-IL-0280B | DAHUA | Ссылка | Уличная мини-купольная IP-видеокамера с ИИ 2Мп; 1/2.8” CMOS; объектив 2.8мм; WDR(120дБ); чувствительность 0.002лк@F1.6 сжатие: H.265+, H.265, H.264+, H.264, MJPEG; 2 потока до 2Мп@25к/с; видеоаналитика: SMD Plus (Умная детекция движения), охрана периметра; ИК-подсветка до 30м, LED-подсветка до 30м; тревожные вх/вых: 1/1; аудиовх/вых: 1/1; встроенный микрофон; MicroSD до 256Гбайт; защита: IP67, IK10; питание: 12В(DC), PoE; корпус: металл | руб. | 14290
322 | 51775 | DH-IPC-HDW2249TP-S-LED-0280B | DAHUA | Ссылка | Уличная купольная IP-видеокамера Full-color с ИИ 2Мп; 1/2.8” CMOS; объектив 2.8мм; WDR(120дБ); чувствительность 0.002лк@F1.0; сжатие: H.265+, H.265, H.264+, H.264, MJPEG; 2 потока до 2Мп@25к/с; видеоаналитика: SMD Plus (Умная детекция движения), охрана периметра; LED-подсветка до 30м; встроенный микрофон; MicroSD до 256Гбайт; защита: IP67; питание: 12В(DC), PoE; корпус: металл, пластик | руб. | 14290
323 | нет | DH-IPC-HDW2249TP-S-LED-0360B | DAHUA | Ссылка | Уличная купольная IP-видеокамера Full-color с ИИ 2Мп; 1/2.8” CMOS; объектив 3.6мм; WDR(120дБ); чувствительность 0.002лк@F1.0; сжатие: H.265+, H.265, H.264+, H.264, MJPEG; 2 потока до 2Мп@25к/с; видеоаналитика: SMD Plus (Умная детекция движения), охрана периметра; LED-подсветка до 30м; встроенный микрофон; MicroSD до 256Гбайт; защита: IP67; питание: 12В(DC), PoE; корпус: металл, пластик | руб. | 14290
324 | нет | DH-IPC-HFW2249TP-AS-IL-0360B | DAHUA | Ссылка | Уличная цилиндрическая IP-видеокамера с ИИ 2Мп; 1/2.8” CMOS; объектив 3.6мм; WDR(120дБ); чувствительность 0.002лк@F1.6 сжатие: H.265+, H.265, H.264+, H.264, MJPEG; 2 потока до 2Мп@25к/с; видеоаналитика: SMD Plus (Умная детекция движения), охрана периметра; тревожные вх/вых: 1/1; аудиовх/вых: 1/1; ИК-подсветка до 60м, LED-подсветка до 50м; встроенный микрофон; MicroSD до 256Гбайт; защита: IP67; питание: 12В(DC), PoE; корпус: металл | руб. | 15590
325 | нет | DH-IPC-HFW2249TP-AS-IL-0600B | DAHUA | Ссылка | Уличная цилиндрическая IP-видеокамера с ИИ 2Мп; 1/2.8” CMOS; объектив 6.0мм; WDR(120дБ); чувствительность 0.002лк@F1.6 сжатие: H.265+, H.265, H.264+, H.264, MJPEG; 2 потока до 2Мп@25к/с; видеоаналитика: SMD Plus (Умная детекция движения), охрана периметра; тревожные вх/вых: 1/1; аудиовх/вых: 1/1; ИК-подсветка до 60м, LED-подсветка до 50м; встроенный микрофон; MicroSD до 256Гбайт; защита: IP67; питание: 12В(DC), PoE; корпус: металл | руб. | 15590
326 | нет | DH-IPC-HFW2249TP-AS-IL-0800B | DAHUA | Ссылка | Уличная цилиндрическая IP-видеокамера с ИИ 2Мп; 1/2.8” CMOS; объектив 8.0мм; WDR(120дБ); чувствительность 0.002лк@F1.6 сжатие: H.265+, H.265, H.264+, H.264, MJPEG; 2 потока до 2Мп@25к/с; видеоаналитика: SMD Plus (Умная детекция движения), охрана периметра; тревожные вх/вых: 1/1; аудиовх/вых: 1/1; ИК-подсветка до 60м, LED-подсветка до 50м; встроенный микрофон; MicroSD до 256Гбайт; защита: IP67; питание: 12В(DC), PoE; корпус: металл | руб. | 15990
327 | 51776 | DH-IPC-HFW1230T1P-ZS-S5 | DAHUA | Ссылка | Уличная цилиндрическая IP-видеокамера 2Мп; 1/2.8” CMOS; моторизованный объектив 2.8~12 мм; механический ИК-фильтр; чувствительность 0.008лк@F1.7; сжатие: H.265+, H.265, H.264+, H.264, MJPEG; 2 потока до 2Мп@25к/с; ИК-подсветка до 50м; MicroSD до 256 Гбайт; защита: IP67; питание: 12В(DC), PoE; корпус: металл, пластик | руб. | 15390
328 | 51777 | DH-IPC-HFW1230TP-ZS-S5 | DAHUA | Ссылка | Уличная цилиндрическая IP-видеокамера 2Мп; 1/2.8” CMOS; моторизованный объектив 2.8~12 мм; механический ИК-фильтр; чувствительность 0.008лк@F1.7; сжатие: H.265+, H.265, H.264+, H.264, MJPEG; 2 потока до 2Мп@25к/с; ИК-подсветка до 50м; MicroSD до 256 Гбайт; защита: IP67; питание: 12В(DC), PoE; корпус: металл | руб. | 16590
329 | 51778 | DH-IPC-HDW1230T1P-ZS-S5 | DAHUA | Ссылка | Уличная купольная IP-видеокамера 2Мп; 1/2.8” CMOS; моторизованный объектив 2.8~12 мм; механический ИК-фильтр; чувствительность 0.008лк@F1.7; сжатие: H.265+, H.265, H.264+, H.264, MJPEG; 2 потока до 2Мп@25к/с; ИК-подсветка до 40м; MicroSD до 256 Гбайт; защита: IP67; питание: 12В(DC), PoE; корпус: металл, пластик | руб. | 15390
330 | 51779 | DH-IPC-HDW1230TP-ZS-S5 | DAHUA | Ссылка | Уличная купольная IP-видеокамера 2Мп; 1/2.8” CMOS; моторизованный объектив 2.8~12 мм; механический ИК-фильтр; чувствительность 0.008лк@F1.7; сжатие: H.265+, H.265, H.264+, H.264, MJPEG; 2 потока до 2Мп@25к/с; ИК-подсветка до 40м; MicroSD до 256 Гбайт; защита: IP67; питание: 12В(DC), PoE; корпус: металл | руб. | 16590
331 | 51780 | DH-IPC-HDPW1230R1P-ZS-S5 | DAHUA | Ссылка | Уличная купольная IP-видеокамера 2Мп; 1/2.8” CMOS; моторизованный объектив 2.8~12 мм; механический ИК-фильтр; чувствительность 0.008лк@F1.7; сжатие: H.265+, H.265, H.264+, H.264, MJPEG; 2 потока до 2Мп@25к/с; ИК-подсветка до 40м; MicroSD до 256 Гбайт; защита: IP67; питание: 12В(DC), PoE; корпус: металл, пластик | руб. | 15390
332 | 51781 | DH-IPC-HDBW1230RP-ZS-S5 | DAHUA | Ссылка | Уличная купольная IP-видеокамера 2Мп; 1/2.8” CMOS; моторизованный объектив 2.8~12 мм; механический ИК-фильтр; чувствительность 0.008лк@F1.7; сжатие: H.265+, H.265, H.264+, H.264, MJPEG; 2 потока до 2Мп@25к/с; ИК-подсветка до 40м; MicroSD до 256 Гбайт; защита: IP67, IK10; питание: 12В(DC), PoE; корпус: металл | руб. | 16590
333 | 51782 | DH-IPC-HFW2241TP-ZS | DAHUA | Ссылка | Уличная цилиндрическая IP-видеокамера с ИИ 2Мп; 1/2.8” CMOS; моторизованный объектив 2.7~13.5мм; механический ИК-фильтр; WDR(120дБ); чувствительность 0.002лк@F1.5; сжатие: H.265+, H.265, H.264+, H.264, MJPEG; 2 потока до 2Мп@25к/с; SMD Plus (интеллектуальный детектор движения), охрана периметра, пересечение линии, контроль зоны; ИК-подсветка до 60м; встроенный микрофон; MicroSD до 256Гбайт; защита: IP67, IK10 (опционально); питание: 12В(DC), PoE; корпус: металл | руб. | 28090
334 | 53898 | DH-IPC-HDW2249TP-ZS-IL | DAHUA | Ссылка | Уличная купольная IP-видеокамера с ИИ 2Мп; 1/2.8” CMOS; моторизованный объектив 2.7~13.5мм; механический ИК-фильтр; WDR(120дБ); чувствительность 0.002лк@F1.5; сжатие: H.265+, H.265, H.264+, H.264, MJPEG; 2 потока до 2Мп@25к/с; видеоаналитика: SMD Plus (Умная детекция движения), охрана периметра; ИК-подсветка до 40м, LED-подсветка до 40м; встроенный микрофон; MicroSD до 256Гбайт; защита: IP67; питание: 12В(DC), PoE; корпус: металл | руб. | 26490
335 | 51784 | DH-IPC-HDBW2241RP-ZS | DAHUA | Ссылка | Уличная купольная IP-видеокамера с ИИ 2Мп; 1/2.8” CMOS; моторизованный объектив 2.7~13.5мм; механический ИК-фильтр; WDR(120дБ); чувствительность 0.002лк@F1.5; сжатие: H.265+, H.265, H.264+, H.264, MJPEG; 2 потока до 2Мп@25к/с; SMD Plus (интеллектуальный детектор движения), охрана периметра, пересечение линии, контроль зоны; ИК-подсветка до 40м; встроенный микрофон; MicroSD до 256Гбайт; защита: IP67, IK10; питание: 12В(DC), PoE; корпус: металл | руб. | 26490
IP видеокамеры 4 Mp
336 | 50091 | DH-IPC-HFW1431S1P-0280B-S4 | DAHUA | Ссылка | Уличная цилиндрическая IP-видеокамера с ИК-подсветкой до 30м 4Мп; 1/3” CMOS; объектив 2.8мм; механический ИК-фильтр; чувствительность 0.03лк@F2.0; сжатие: H.265+, H.265, H.264+, H.264, MJPEG; 2 потока до 4Мп@20к/с; WDR(120дБ); 3D NR; BLC; Smart подсветка; защита: IP67; питание: 12В(DC), PoE; корпус: металл, пластик | руб. | 9590
337 | 53899 | DH-IPC-HFW1431S1P-0280B-S6 | DAHUA | Ссылка | Уличная цилиндрическая IP-видеокамера с ИК-подсветкой до 30м 4Мп; 1/2.9” CMOS; объектив 2.8мм; механический ИК-фильтр; чувствительность 0.03лк@F2.0; сжатие: H.265+, H.265, H.264+, H.264, MJPEG; 2 потока до 4Мп@25к/с; видеоаналитика: детектор человека; WDR(120дБ); 3D NR; BLC; Smart подсветка; защита: IP67; питание: 12В(DC), PoE; корпус: металл, пластик | руб. | 10690
338 | 53900 | DH-IPC-HFW1431TC1P-0280B-S6 | DAHUA | Ссылка | Уличная цилиндрическая IP-видеокамера с ИК-подсветкой до 30м 4Мп; 1/2.9” CMOS; объектив 2.8мм; механический ИК-фильтр; чувствительность 0.03лк@F2.0; сжатие: H.265+, H.265, H.264+, H.264, MJPEG; 2 потока до 4Мп@25к/с; видеоаналитика: детектор человека; WDR(120дБ); 3D NR; BLC; Smart подсветка; защита: IP67; питание: 12В(DC), PoE; корпус: металл, пластик | руб. | 10890
339 | 50094 | DH-IPC-HDW1431T1P-0280B-S4 | DAHUA | Ссылка | Уличная купольная IP-видеокамера с ИК-подсветкой до 30м 4Мп; 1/3” CMOS; объектив 2.8мм; механический ИК-фильтр; чувствительность 0.03лк@F2.0; сжатие: H.265+, H.265, H.264+, H.264, MJPEG; 2 потока до 4Мп@20к/с; WDR(120дБ); 3D NR; BLC; Smart подсветка; защита: IP67; питание: 12В(DC), PoE; корпус: пластик | руб. | 9590
340 | 53901 | DH-IPC-HDW1431T1P-0280B-S6 | DAHUA | Ссылка | Уличная купольная IP-видеокамера с ИК-подсветкой до 30м 4Мп; 1/2.9” CMOS; объектив 2.8мм; механический ИК-фильтр; чувствительность 0.03лк@F2.0; сжатие: H.265+, H.265, H.264+, H.264, MJPEG; 2 потока до 4Мп@25к/с; видеоаналитика: детектор человека; WDR(120дБ); 3D NR; BLC; Smart подсветка; защита: IP67; питание: 12В(DC), PoE; корпус: металл, пластик | руб. | 10690
341 | 51785 | DH-IPC-HDPW1431R1P-0280B-S4 | DAHUA | Ссылка | Уличная купольная IP-видеокамера с ИК-подсветкой до 30м 4Мп; 1/3” CMOS; объектив 2.8мм; механический ИК-фильтр; чувствительность 0.03лк@F2.0; сжатие: H.265+, H.265, H.264+, H.264, MJPEG; 2 потока до 4Мп@20к/с; WDR(120дБ); 3D NR; BLC; Smart подсветка; защита: IP67; питание: 12В(DC), PoE; корпус: пластик | руб. | 10990
342 | нет | DH-IPC-HDPW1431R1P-0360B-S4 | DAHUA | Ссылка | Уличная купольная IP-видеокамера с ИК-подсветкой до 30м 4Мп; 1/3” CMOS; объектив 3.6мм; механический ИК-фильтр; чувствительность 0.03лк@F2.0; сжатие: H.265+, H.265, H.264+, H.264, MJPEG; 2 потока до 4Мп@20к/с; WDR(120дБ); 3D NR; BLC; Smart подсветка; защита: IP67; питание: 12В(DC), PoE; корпус: пластик | руб. | 10990
343 | 51786 | DH-IPC-HFW1439TL1P-A-IL-0280B | DAHUA | Ссылка | Уличная цилиндрическая IP-видеокамера с ИК-подсветкой до 30м и LED-подсветкой до 20м 4Мп; 1/2.9” CMOS; объектив 2.8мм; чувствительность 0.005лк@F1.6; сжатие: H.265+, H.265, H.264+, H.264, MJPEG; 2 потока до 4Мп@25к/с; WDR(120дБ); 3D NR; BLC; обнаружение людей; интеллектуальная двойная подсветка; встроенный микрофон; защита: IP67; питание: 12В(DC), PoE; корпус: металл, пластик | руб. | 11390
344 | нет | DH-IPC-HFW1439TL1P-A-IL-0360B | DAHUA | Ссылка | Уличная цилиндрическая IP-видеокамера с ИК-подсветкой до 30м и LED-подсветкой до 20м 4Мп; 1/2.9” CMOS; объектив 3.6мм; чувствительность 0.005лк@F1.6; сжатие: H.265+, H.265, H.264+, H.264, MJPEG; 2 потока до 4Мп@25к/с; WDR(120дБ); 3D NR; BLC; обнаружение людей; интеллектуальная двойная подсветка; встроенный микрофон; защита: IP67; питание: 12В(DC), PoE; корпус: металл, пластик | руб. | 11390
345 | 51787 | DH-IPC-HDW1439VP-A-IL-0280B | DAHUA | Ссылка | Уличная купольная IP-видеокамера с ИК-подсветкой до 30м и LED-подсветкой до 20м 4Мп; 1/2.9” CMOS; объектив 2.8мм; чувствительность 0.005лк@F1.6; сжатие: H.265+, H.265, H.264+, H.264, MJPEG; 2 потока до 4Мп@25к/с; WDR(120дБ); 3D NR; BLC; обнаружение людей; интеллектуальная двойная подсветка; встроенный микрофон; защита: IP67; питание: 12В(DC), PoE; корпус: металл | руб. | 11390
346 | нет | DH-IPC-HDW1439VP-A-IL-0360B | DAHUA | Ссылка | Уличная купольная IP-видеокамера с ИК-подсветкой до 30м и LED-подсветкой до 20м 4Мп; 1/2.9” CMOS; объектив 3.6мм; чувствительность 0.005лк@F1.6; сжатие: H.265+, H.265, H.264+, H.264, MJPEG; 2 потока до 4Мп@25к/с; WDR(120дБ); 3D NR; BLC; обнаружение людей; интеллектуальная двойная подсветка; встроенный микрофон; защита: IP67; питание: 12В(DC), PoE; корпус: металл | руб. | 11390
347 | 50095 | DH-IPC-HDBW1431EP-0280B-S4 | DAHUA | Ссылка | Уличная купольная IP-видеокамера с ИК-подсветкой до 30м 4Мп; 1/3” CMOS; объектив 2.8мм; механический ИК-фильтр; чувствительность 0.03лк@F2.0; сжатие: H.265+, H.265, H.264+, H.264, MJPEG; 2 потока до 4Мп@20к/с; WDR(120дБ); 3D NR; BLC; Smart подсветка; защита: IP67, IK10; питание: 12В(DC), PoE; корпус: металл | руб. | 11390
348 | нет | DH-IPC-HDBW1431EP-0360B-S4 | DAHUA | Ссылка | Уличная купольная IP-видеокамера с ИК-подсветкой до 30м 4Мп; 1/3” CMOS; объектив 3.6мм; механический ИК-фильтр; чувствительность 0.03лк@F2.0; сжатие: H.265+, H.265, H.264+, H.264, MJPEG; 2 потока до 4Мп@20к/с; WDR(120дБ); 3D NR; BLC; Smart подсветка; защита: IP67, IK10; питание: 12В(DC), PoE; корпус: металл | руб. | 11390
349 | 48330 | DH-IPC-HFW1439SP-A-LED-0280B-S4 | DAHUA | Ссылка | Уличная цилиндрическая IP-видеокамера с LED-подсветкой до 30м 4Мп; 1/3” CMOS; объектив 2.8мм; чувствительность 0.004лк@F1.0; сжатие: H.265+, H.265, H.264+, H.264, MJPEG; 2 потока до 4Мп@25к/с; WDR(120дБ); 3D NR; BLC; Smart подсветка; встроенный микрофон; защита: IP67; питание: 12В(DC), PoE; корпус: металл | руб. | 12890
350 | 48331 | DH-IPC-HFW1439SP-A-LED-0360B-S4 | DAHUA | Ссылка | Уличная цилиндрическая IP-видеокамера с LED-подсветкой до 30м 4Мп; 1/3” CMOS; объектив 3.6мм; чувствительность 0.004лк@F1.0; сжатие: H.265+, H.265, H.264+, H.264, MJPEG; 2 потока до 4Мп@25к/с; WDR(120дБ); 3D NR; BLC; Smart подсветка; встроенный микрофон; защита: IP67; питание: 12В(DC), PoE; корпус: металл | руб. | 12890
351 | 48336 | DH-IPC-HDW1439TP-A-LED-0280B-S4 | DAHUA | Ссылка | Уличная купольная IP-видеокамера с LED-подсветкой до 30м 4Мп; 1/3” CMOS; объектив 2.8мм; чувствительность 0.004лк@F1.0; сжатие: H.265+, H.265, H.264+, H.264, MJPEG; 2 потока до 4Мп@25к/с; WDR(120дБ); 3D NR; BLC; Smart подсветка; встроенный микрофон; защита: IP67; питание: 12В(DC), PoE; корпус: металл | руб. | 12890
352 | 48337 | DH-IPC-HDW1439TP-A-LED-0360B-S4 | DAHUA | Ссылка | Уличная купольная IP-видеокамера с LED-подсветкой до 30м 4Мп; 1/3” CMOS; объектив 3.6мм; чувствительность 0.004лк@F1.0; сжатие: H.265+, H.265, H.264+, H.264, MJPEG; 2 потока до 4Мп@25к/с; WDR(120дБ); 3D NR; BLC; Smart подсветка; встроенный микрофон; защита: IP67; питание: 12В(DC), PoE; корпус: металл | руб. | 12890
353 | 48340 | DH-IPC-HFW2449SP-S-IL-0280B | DAHUA | Ссылка | Уличная цилиндрическая IP-видеокамера Full-color с ИИ 4Мп; 1/2.9” CMOS; объектив 2.8мм; WDR(120дБ); чувствительность 0.008лк@F1.6 сжатие: H.265+, H.265, H.264+, H.264, MJPEG; 2 потока до 4Мп@25к/с; видеоаналитика: SMD Plus (Умная детекция движения), охрана периметра; ИК-подсветка до 30м, LED-подсветка до 30м; встроенный микрофон; MicroSD до 256Гбайт; защита: IP67; питание: 12В(DC), PoE; корпус: металл | руб. | 14890
354 | 48341 | DH-IPC-HFW2449SP-S-IL-0360B | DAHUA | Ссылка | Уличная цилиндрическая IP-видеокамера Full-color с ИИ 4Мп; 1/2.9” CMOS; объектив 3.6мм; WDR(120дБ); чувствительность 0.008лк@F1.6 сжатие: H.265+, H.265, H.264+, H.264, MJPEG; 2 потока до 4Мп@25к/с; видеоаналитика: SMD Plus (Умная детекция движения), охрана периметра; ИК-подсветка до 30м, LED-подсветка до 30м; встроенный микрофон; MicroSD до 256Гбайт; защита: IP67; питание: 12В(DC), PoE; корпус: металл | руб. | 14890
355 | 48344 | DH-IPC-HDW2449TP-S-IL-0280B | DAHUA | Ссылка | Уличная купольная IP-видеокамера Full-color с ИИ 4Мп; 1/2.9” CMOS; объектив 2.8мм; WDR(120дБ); чувствительность 0.008лк@F1.6 сжатие: H.265+, H.265, H.264+, H.264, MJPEG; 2 потока до 4Мп@25к/с; видеоаналитика: SMD Plus (Умная детекция движения), охрана периметра; ИК-подсветка до 30м, LED-подсветка до 30м; встроенный микрофон; MicroSD до 256Гбайт; защита: IP67; питание: 12В(DC), PoE; корпус: металл, пластик | руб. | 14890
356 | 48345 | DH-IPC-HDW2449TP-S-IL-0360B | DAHUA | Ссылка | Уличная купольная IP-видеокамера Full-color с ИИ 4Мп; 1/2.9” CMOS; объектив 3.6мм; WDR(120дБ); чувствительность 0.008лк@F1.6 сжатие: H.265+, H.265, H.264+, H.264, MJPEG; 2 потока до 4Мп@25к/с; видеоаналитика: SMD Plus (Умная детекция движения), охрана периметра; ИК-подсветка до 30м, LED-подсветка до 30м; встроенный микрофон; MicroSD до 256Гбайт; защита: IP67; питание: 12В(DC), PoE; корпус: металл, пластик | руб. | 14890
357 | 51790 | DH-IPC-HDBW2441EP-S-0280B | DAHUA | Ссылка | Уличная купольная IP-видеокамера с ИИ 4Мп; 1/2.9” CMOS; объектив 2.8мм; механический ИК-фильтр; WDR(120дБ); чувствительность 0.008лк@F1.6; сжатие: H.265+, H.265, H.264+, H.264, MJPEG; 2 потока до 4Мп@25к/с; видеоаналитика: SMD Plus (интеллектуальный детектор движения), охрана периметра, пересечение линии, контроль зоны; ИК-подсветка до 30м; встроенный микрофон; MicroSD до 256Гбайт; защита: IP67, IK10; питание: 12В(DC), PoE; корпус: металл | руб. | 14790
358 | 53902 | DH-IPC-HDBW2449EP-S-IL-0280B | DAHUA | Ссылка | Уличная купольная IP-видеокамера с ИИ 4Мп; 1/2.9” CMOS; объектив 2.8мм; WDR(120дБ); чувствительность 0.006лк@F1.6 сжатие: H.265+, H.265, H.264+, H.264, MJPEG; 2 потока до 4Мп@25к/с; видеоаналитика: SMD Plus (Умная детекция движения), охрана периметра; ИК-подсветка до 30м, LED-подсветка до 30м; встроенный микрофон; MicroSD до 256Гбайт; защита: IP67, IK10; питание: 12В(DC), PoE; корпус: металл | руб. | 16390
359 | 53903 | DH-IPC-HDBW2449FP-AS-IL-0280B | DAHUA | Ссылка | Уличная мини-купольная IP-видеокамера с ИИ 4Мп; 1/2.9” CMOS; объектив 2.8мм; WDR(120дБ); чувствительность 0.006лк@F1.6 сжатие: H.265+, H.265, H.264+, H.264, MJPEG; 2 потока до 4Мп@25к/с; видеоаналитика: SMD Plus (Умная детекция движения), охрана периметра; ИК-подсветка до 30м, LED-подсветка до 30м; тревожные вх/вых: 1/1; аудиовх/вых: 1/1; встроенный микрофон; MicroSD до 256Гбайт; защита: IP67, IK10; питание: 12В(DC), PoE; корпус: металл | руб. | 15590
360 | нет | DH-IPC-HFW2449TP-AS-IL-0360B | DAHUA | Ссылка | Уличная цилиндрическая IP-видеокамера с ИИ 4Мп; 1/2.9” CMOS; объектив 3.6мм; WDR(120дБ); чувствительность 0.006лк@F1.6 сжатие: H.265+, H.265, H.264+, H.264, MJPEG; 2 потока до 4Мп@25к/с; видеоаналитика: SMD Plus (Умная детекция движения), охрана периметра; тревожные вх/вых: 1/1; аудиовх/вых: 1/1; ИК-подсветка до 60м, LED-подсветка до 50м; встроенный микрофон; MicroSD до 256Гбайт; защита: IP67; питание: 12В(DC), PoE; корпус: металл | руб. | 17790
361 | нет | DH-IPC-HFW2449TP-AS-IL-0600B | DAHUA | Ссылка | Уличная цилиндрическая IP-видеокамера с ИИ 4Мп; 1/2.9” CMOS; объектив 6.0мм; WDR(120дБ); чувствительность 0.006лк@F1.6 сжатие: H.265+, H.265, H.264+, H.264, MJPEG; 2 потока до 4Мп@25к/с; видеоаналитика: SMD Plus (Умная детекция движения), охрана периметра; тревожные вх/вых: 1/1; аудиовх/вых: 1/1; ИК-подсветка до 60м, LED-подсветка до 50м; встроенный микрофон; MicroSD до 256Гбайт; защита: IP67; питание: 12В(DC), PoE; корпус: металл | руб. | 17790
362 | нет | DH-IPC-HFW2449TP-AS-IL-0800B | DAHUA | Ссылка | Уличная цилиндрическая IP-видеокамера с ИИ 4Мп; 1/2.9” CMOS; объектив 8.0мм; WDR(120дБ); чувствительность 0.006лк@F1.6 сжатие: H.265+, H.265, H.264+, H.264, MJPEG; 2 потока до 4Мп@25к/с; видеоаналитика: SMD Plus (Умная детекция движения), охрана периметра; тревожные вх/вых: 1/1; аудиовх/вых: 1/1; ИК-подсветка до 60м, LED-подсветка до 50м; встроенный микрофон; MicroSD до 256Гбайт; защита: IP67; питание: 12В(DC), PoE; корпус: металл | руб. | 18190
363 | 51792 | DH-IPC-HFW1431T1P-ZS-S4 | DAHUA | Ссылка | Уличная цилиндрическая IP-видеокамера 4Мп; 1/3” CMOS; моторизованный объектив 2.8~12мм; механический ИК-фильтр; WDR(120дБ); чувствительность 0.03лк@F1.7; сжатие: H.265+, H.265, H.264+, H.264, MJPEG; 2 потока до 4Мп@20к/с; ИК-подсветка до 50м; MicroSD до 256 Гбайт; защита: IP67; питание: 12В(DC), PoE; корпус: металл, пластик | руб. | 17490
364 | 51793 | DH-IPC-HFW1431TP-ZS-S4 | DAHUA | Ссылка | Уличная цилиндрическая IP-видеокамера 4Мп; 1/3” CMOS; моторизованный объектив 2.8~12мм; механический ИК-фильтр; WDR(120дБ); чувствительность 0.03лк@F1.7; сжатие: H.265+, H.265, H.264+, H.264, MJPEG; 2 потока до 4Мп@20к/с; ИК-подсветка до 50м; MicroSD до 256 Гбайт; защита: IP67; питание: 12В(DC), PoE; корпус: металл | руб. | 19290
365 | 51794 | DH-IPC-HDW1431T1P-ZS-S4 | DAHUA | Ссылка | Уличная купольная IP-видеокамера 4Мп; 1/3” CMOS; моторизованный объектив 2.8~12мм; механический ИК-фильтр; WDR(120дБ); чувствительность 0.03лк@F1.7; сжатие: H.265+, H.265, H.264+, H.264, MJPEG; 2 потока до 4Мп@20к/с; ИК-подсветка до 50м; MicroSD до 256 Гбайт; защита: IP67; питание: 12В(DC), PoE; корпус: металл, пластик | руб. | 18590
366 | 51795 | DH-IPC-HDW1431TP-ZS-S4 | DAHUA | Ссылка | Уличная купольная IP-видеокамера 4Мп; 1/3” CMOS; моторизованный объектив 2.8~12мм; механический ИК-фильтр; WDR(120дБ); чувствительность 0.03лк@F1.7; сжатие: H.265+, H.265, H.264+, H.264, MJPEG; 2 потока до 4Мп@20к/с; ИК-подсветка до 50м; MicroSD до 256 Гбайт; защита: IP67; питание: 12В(DC), PoE; корпус: металл | руб. | 18890
367 | 51796 | DH-IPC-HDPW1431R1P-ZS-S4 | DAHUA | Ссылка | Купольная IP-видеокамера 4Мп; 1/3” CMOS; моторизованный объектив 2.8~12мм; механический ИК-фильтр; WDR(120дБ); чувствительность 0.03лк@F1.7; сжатие: H.265+, H.265, H.264+, H.264, MJPEG; 2 потока до 4Мп@20к/с; ИК-подсветка до 40м; MicroSD до 256 Гбайт; защита: IP67; питание: 12В(DC), PoE; корпус: пластик | руб. | 17490
368 | 51797 | DH-IPC-HDBW1431RP-ZS-S4 | DAHUA | Ссылка | Купольная IP-видеокамера 4Мп; 1/3” CMOS; моторизованный объектив 2.8~12мм; механический ИК-фильтр; WDR(120дБ); чувствительность 0.03лк@F1.7; сжатие: H.265+, H.265, H.264+, H.264, MJPEG; 2 потока до 4Мп@20к/с; ИК-подсветка до 40м; MicroSD до 256 Гбайт; защита: IP67, IK10; питание: 12В(DC), PoE; корпус: металл | руб. | 18890
369 | 51798 | DH-IPC-HFW2441TP-ZS | DAHUA | Ссылка | Уличная цилиндрическая IP-видеокамера с ИИ 4Мп; 1/2.9” CMOS; моторизованный объектив 2.7~13.5мм; механический ИК-фильтр; WDR(120дБ); чувствительность 0.008лк@F1.5; сжатие: H.265+, H.265, H.264+, H.264, MJPEG; 2 потока до 4Мп@25к/с; видеоаналитика: SMD Plus (интеллектуальный детектор движения), охрана периметра, пересечение линии, контроль зоны; ИК-подсветка до 60м; встроенный микрофон; MicroSD до 256Гбайт; защита: IP67, IK10 (опционально); питание: 12В(DC), PoE; корпус: металл | руб. | 27890
370 | 53904 | DH-IPC-HFW2449TP-ZAS-IL | DAHUA | Ссылка | Уличная цилиндрическая IP-видеокамера с ИИ 4Мп; 1/2.9” CMOS; моторизованный объектив 2.7~13.5мм; механический ИК-фильтр; WDR(120дБ); чувствительность 0.006лк@F1.5; сжатие: H.265+, H.265, H.264+, H.264, MJPEG; 2 потока до 4Мп@25к/с; видеоаналитика: SMD Plus (Умная детекция движения), охрана периметра; ИК-подсветка до 60м, LED-подсветка до 60м; тревожные вх/вых: 1/1; аудиовх/вых: 1/1; встроенный микрофон; MicroSD до 256Гбайт; защита: IP67, IK10 (опционально); питание: 12В(DC), PoE; корпус: металл | руб. | 31190
371 | 53905 | DH-IPC-HDW2449TP-ZS-IL | DAHUA | Ссылка | Уличная купольная IP-видеокамера с ИИ 4Мп; 1/2.9” CMOS; моторизованный объектив 2.7~13.5мм; механический ИК-фильтр; WDR(120дБ); чувствительность 0.006лк@F1.5; сжатие: H.265+, H.265, H.264+, H.264, MJPEG; 2 потока до 4Мп@25к/с; видеоаналитика: SMD Plus (Умная детекция движения), охрана периметра; ИК-подсветка до 40м, LED-подсветка до 40м; встроенный микрофон; MicroSD до 256Гбайт; защита: IP67; питание: 12В(DC), PoE; корпус: металл | руб. | 29090
370 | 51799 | DH-IPC-HDBW2441RP-ZS | DAHUA | Ссылка | Уличная купольная IP-видеокамера с ИИ 4Мп; 1/2.9” CMOS; моторизованный объектив 2.7~13.5мм; механический ИК-фильтр; WDR(120дБ); чувствительность 0.008лк@F1.5; сжатие: H.265+, H.265, H.264+, H.264, MJPEG; 2 потока до 4Мп@25к/с; SMD Plus (интеллектуальный детектор движения), охрана периметра, пересечение линии, контроль зоны; ИК-подсветка до 40м; встроенный микрофон; MicroSD до 256Гбайт; защита: IP67, IK10; питание: 12В(DC), PoE; корпус: металл, пластик | руб. | 30890
IP видеокамеры 8 Mp
371 | 53906 | DH-IPC-HFW1839TCP-A-IL-0280B-S6 | DAHUA | Ссылка | Уличная цилиндрическая IP-видеокамера с ИК-подсветкой до 30м и LED-подсветкой до 30м 8Мп; 1/2.7” CMOS; объектив 2.8мм; механический ИК-фильтр; чувствительность 0.008лк@F1.6; сжатие: H.265+, H.265, H.264+, H.264, MJPEG; 2 потока до 8Мп@20к/с; видеоаналитика: детектор человека; встроенный микрофон; защита: IP67; питание: 12В(DC), PoE; корпус: металл, пластик | руб. | 16290
372 | 52806 | DH-IPC-HDW1830TP-0280B-S6 | DAHUA | Ссылка | Уличная купольная IP-видеокамера 8Мп; 1/2.7” CMOS; объектив 2.8мм; механический ИК-фильтр; чувствительность 0.04лк@F2.0; сжатие: H.265+, H.265, H.264+, H.264, MJPEG; 2 потока до 8Мп@15к/с; ИК-подсветка до 30м; встроенный микрофон; защита: IP67; питание: 12В(DC), PoE; корпус: металл | руб. | 14690
373 | 53907 | DH-IPC-HDW1839TP-A-IL-0280B-S6 | DAHUA | Ссылка | Уличная купольная IP-видеокамера с ИК-подсветкой до 30м и LED-подсветкой до 30м 8Мп; 1/2.7” CMOS; объектив 2.8мм; механический ИК-фильтр; чувствительность 0.008лк@F1.6; сжатие: H.265+, H.265, H.264+, H.264, MJPEG; 2 потока до 8Мп@20к/с; видеоаналитика: детектор человека; встроенный микрофон; защита: IP67; питание: 12В(DC), PoE; корпус: металл, пластик | руб. | 16290
374 | 52805 | DH-IPC-HFW2849SP-S-IL-0280B | DAHUA | Ссылка | Уличная цилиндрическая IP-видеокамера Full-color с ИИ 8Мп; 1/2.7” CMOS; объектив 2.8мм; WDR(120дБ); чувствительность 0.008лк@F1.6; сжатие: H.265+, H.265, H.264+, H.264, MJPEG; 2 потока до 8Мп@20к/с; видеоаналитика: SMD Plus (Умная детекция движения), охрана периметра; ИК-подсветка до 30м, LED-подсветка до 30м; встроенный микрофон; MicroSD до 256Гбайт; защита: IP67; питание: 12В(DC), PoE; корпус: металл | руб. | 24390
375 | нет | DH-IPC-HFW2849SP-S-IL-0360B | DAHUA | Ссылка | Уличная цилиндрическая IP-видеокамера Full-color с ИИ 8Мп; 1/2.7” CMOS; объектив 3.6мм; WDR(120дБ); чувствительность 0.008лк@F1.6; сжатие: H.265+, H.265, H.264+, H.264, MJPEG; 2 потока до 8Мп@20к/с; видеоаналитика: SMD Plus (Умная детекция движения), охрана периметра; ИК-подсветка до 30м, LED-подсветка до 30м; встроенный микрофон; MicroSD до 256Гбайт; защита: IP67; питание: 12В(DC), PoE; корпус: металл | руб. | 24390
376 | 52808 | DH-IPC-HDW2849TP-S-IL-0280B | DAHUA | Ссылка | Уличная купольная IP-видеокамера Full-color с ИИ 8Мп; 1/2.7” CMOS; объектив 2.8мм; WDR(120дБ); чувствительность 0.008лк@F1.6 сжатие: H.265+, H.265, H.264+, H.264, MJPEG; 2 потока до 8Мп@250/с; видеоаналитика: SMD Plus (Умная детекция движения), охрана периметра; ИК-подсветка до 30м, LED-подсветка до 30м; встроенный микрофон; MicroSD до 256Гбайт; защита: IP67; питание: 12В(DC), PoE; корпус: металл, пластик | руб. | 24390
377 | нет | DH-IPC-HDW2849TP-S-IL-0360B | DAHUA | Ссылка | Уличная купольная IP-видеокамера Full-color с ИИ 8Мп; 1/2.7” CMOS; объектив 3.6мм; WDR(120дБ); чувствительность 0.008лк@F1.6 сжатие: H.265+, H.265, H.264+, H.264, MJPEG; 2 потока до 8Мп@250/с; видеоаналитика: SMD Plus (Умная детекция движения), охрана периметра; ИК-подсветка до 30м, LED-подсветка до 30м; встроенный микрофон; MicroSD до 256Гбайт; защита: IP67; питание: 12В(DC), PoE; корпус: металл, пластик | руб. | 24390
378 | 52809 | DH-IPC-HDBW2841EP-S-0280B | DAHUA | Ссылка | Уличная купольная IP-видеокамера 8Мп; 1/2.7” CMOS; объектив 2.8мм; механический ИК-фильтр; WDR(120дБ); чувствительность 0.009лк@F2.0; сжатие: H.265+, H.265, H.264+, H.264, MJPEG; 2 потока до 8Мп@20к/с; видеоаналитика: SMD Plus (интеллектуальный детектор движения), пересечение линии, контроль зоны; ИК-подсветка до 30м; встроенный микрофон; MicroSD до 256Гбайт; защита: IP67 IK10; питание: 12В(DC), PoE | руб. | 23090
379 | 53908 | DH-IPC-HDBW2849EP-S-IL-0280B | DAHUA | Ссылка | Уличная купольная IP-видеокамера с ИИ 8Мп; 1/2.7” CMOS; объектив 2.8мм; WDR(120дБ); чувствительность 0.008лк@F1.6 сжатие: H.265+, H.265, H.264+, H.264, MJPEG; 2 потока до 8Мп@20к/с; видеоаналитика: SMD Plus (Умная детекция движения), охрана периметра; ИК-подсветка до 30м, LED-подсветка до 30м; встроенный микрофон; MicroSD до 256Гбайт; защита: IP67, IK10; питание: 12В(DC), PoE; корпус: металл | руб. | 25590
380 | нет | DH-IPC-HFW2849TP-AS-IL-0360B | DAHUA | Ссылка | Уличная цилиндрическая IP-видеокамера с ИИ 8Мп; 1/2.7” CMOS; объектив 3.6мм; WDR(120дБ); чувствительность 0.008лк@F1.6 сжатие: H.265+, H.265, H.264+, H.264, MJPEG; 2 потока до 8Мп@20к/с; видеоаналитика: SMD Plus (Умная детекция движения), охрана периметра; тревожные вх/вых: 1/1; аудиовх/вых: 1/1; ИК-подсветка до 60м, LED-подсветка до 50м; встроенный микрофон; MicroSD до 256Гбайт; защита: IP67; питание: 12В(DC), PoE; корпус: металл | руб. | 27490
381 | нет | DH-IPC-HFW2849TP-AS-IL-0600B | DAHUA | Ссылка | Уличная цилиндрическая IP-видеокамера с ИИ 8Мп; 1/2.7” CMOS; объектив 6.0мм; WDR(120дБ); чувствительность 0.008лк@F1.6 сжатие: H.265+, H.265, H.264+, H.264, MJPEG; 2 потока до 8Мп@20к/с; видеоаналитика: SMD Plus (Умная детекция движения), охрана периметра; тревожные вх/вых: 1/1; аудиовх/вых: 1/1; ИК-подсветка до 60м, LED-подсветка до 50м; встроенный микрофон; MicroSD до 256Гбайт; защита: IP67; питание: 12В(DC), PoE; корпус: металл | руб. | 27490
382 | 53909 | DH-IPC-HFW2849TP-ZAS-IL | DAHUA | Ссылка | Уличная цилиндрическая IP-видеокамера с ИИ 8Мп; 1/2.7” CMOS; моторизованный объектив 2.7~13.5мм; механический ИК-фильтр; WDR(120дБ); чувствительность 0.008лк@F1.5; сжатие: H.265+, H.265, H.264+, H.264, MJPEG; 2 потока до 8Мп@20к/с; видеоаналитика: SMD Plus (Умная детекция движения), охрана периметра; ИК-подсветка до 60м, LED-подсветка до 60м; тревожные вх/вых: 1/1; аудиовх/вых: 1/1; встроенный микрофон; MicroSD до 256Гбайт; защита: IP67, IK10 (опционально); питание: 12В(DC), PoE; корпус: металл | руб. | 35190
383 | 52811 | DH-IPC-HDW2841TP-ZS | DAHUA | Ссылка | Уличная купольная IP-видеокамера 8Мп 1/2.7” CMOS, ICR, WDR(120дБ), чувствительность 0.008 лк@F1.5 сжатие: H.265+/H.265/H.264+/H.264/H.264B/H.264H/MJPEG,2 потока. Разрешение и скорость трансляции видео 8Мп(1~20к/с),моторизованный объектив с фокусным расстоянием 2.7мм ~13.5мм, Видеоаналитика: пересечение линии, контроль зоны. Дальность ИК-подсветки 40м, встроенный микрофон; поддержка карты памяти Micro SD. IP67, DC12V/PoE Материал корпуса: металл | руб. | 31790
384 | 53910 | DH-IPC-HDW2849TP-ZS-IL | DAHUA | Ссылка | Уличная купольная IP-видеокамера с ИИ 8Мп; 1/2.7” CMOS; моторизованный объектив 2.7~13.5мм; механический ИК-фильтр; WDR(120дБ); чувствительность 0.008лк@F1.5; сжатие: H.265+, H.265, H.264+, H.264, MJPEG; 2 потока до 8Мп@20к/с; видеоаналитика: SMD Plus (Умная детекция движения), охрана периметра; ИК-подсветка до 40м, LED-подсветка до 40м; встроенный микрофон; MicroSD до 256Гбайт; защита: IP67; питание: 12В(DC), PoE; корпус: металл | руб. | 35190
385 | 52812 | DH-IPC-HDBW2841RP-ZAS | DAHUA | Ссылка | Уличная купольная IP-видеокамера 8Мп 1/2.7” CMOS, ICR, WDR(120дБ), чувствительность 0.008 лк@F1.5 сжатие: H.265+/H.265/H.264+/H.264/H.264B/H.264H/MJPEG,2 потока. Разрешение и скорость трансляции видео 8Мп(1~20к/с),моторизованный объектив с фокусным расстоянием 2.7мм ~13.5мм, Видеоаналитика: SMD Plus (интеллектуальный детектор движения), пересечение линии, контроль зоны. Дальность ИК-подсветки 40м, поддержка карты памяти Micro SD, аудиовх/вых: встроенный микрофон, 1/1, тревожные вх./вых.: 1/1. IP67, IK10. DC12V/PoE Материал корпуса: металл | руб. | 35190
IP видеокамеры PTZ и PT
386 | 53911 | DH-SD2A200HB-GN-AW-PV-S2 | DAHUA | Ссылка | Мини-PT IP-видеокамера с Wi-Fi 2Мп; 1/2.8” CMOS; объектив 4мм; механический ИК-фильтр; чувствительность 0.05лк@F2.0; сжатие: H.265+, H.265, H.264+, H.264, MJPEG; 2 потока до 2Мп@25к/с; видеоаналитика: обнаружение людей, пересечение линии, охрана периметра; ИК-подсветка 30м, Led-подсветка 30м; встроенные микрофон+динамик; MicroSD до 512Гбайт; защита: IP66, питание: 12В(DC);PoE; Wi-Fi 2.4ГГц | руб. | 11590
387 | 53913 | DH-SD22204DB-GNY | DAHUA | Ссылка | Уличная мини-PTZ IP-видеокамера 2Мп; 1/2.8” CMOS; 4x моторизованный объектив 2.8~12мм ; механический ИК-фильтр; WDR(120дБ); чувствительность 0.005лк@F1.6(цвет); сжатие: H.265+, H.265, H.264+, H.264, MJPEG; 3 потока до 2Мп@25к/с; видеоаналитика: охрана периметра, SMD 3.0 (интеллектуальный детектор движения), детектор лиц; MicroSD до 512Гбайт; защита: IP66, IK10; питание: 12В(DC), PoE; корпус: металл | руб. | 29690
388 | 53914 | DH-SD22204DB-GNY-W | DAHUA | Ссылка | Уличная мини-PTZ IP-видеокамера с Wi-Fi 2Мп; 1/2.8” CMOS; 4x моторизованный объектив 2.8~12мм; механический ИК-фильтр; WDR(120дБ); чувствительность 0.005лк@F1.6(цвет); сжатие: H.265+, H.265, H.264+, H.264, MJPEG; 3 потока до 2Мп@25к/с; видеоаналитика: охрана периметра, SMD 3.0 (интеллектуальный детектор движения), детектор лиц; MicroSD до 512Гбайт; защита: IP66, IK10; питание: 12В(DC), PoE; корпус: металл; Wi-Fi 2.4ГГц | руб. | 31690
389 | 53915 | DH-SD2A500HB-GN-AW-PV-S2 | DAHUA | Ссылка | Мини-PT IP-видеокамера с Wi-Fi 5Мп; 1/2.8” CMOS; объектив 4мм; механический ИК-фильтр; чувствительность 0.005лк@F1.6; сжатие: H.265+, H.265, H.264+, H.264, MJPEG; 2 потока до 5Мп@20к/с; видеоаналитика: обнаружение людей, пересечение линии, вторжение; ИК-подсветка 30м, Led-подсветка 30м; встроенный микрофон+динамик; MicroSD до 512Гбайт; защита: IP66, питание: 12В(DC);PoE; Wi-Fi 2.4ГГц | руб. | 12990
390 | 53917 | DH-SD3A400-GN-HI-A-PV | DAHUA | Ссылка | Уличная PT IP-видеокамера 4Мп; 1/3” CMOS; фиксированный объектив 4.0мм; чувствительность 0.002лк@F1.6(цвет); сжатие: H.265, H.264, MJPEG; 2 потока до 4Мп@25к/с; видеоаналитика: SMD (интеллектуальный детектор движения), охрана периметра, пересечение линии; Встроенный мик/ динамик, Аудио вх/вых, MicroSD до 256Гбайт; защита: IP66; питание: 12В(DC), PoE; корпус пластик; | руб. | 28090
391 | 53918 | DH-SD1A404DB-GNY | DAHUA | Ссылка | Уличная мини-купольная PTZ IP-видеокамера с ИИ 4Мп; 1/2.8” CMOS; 4x моторизованный объектив 2.8~12мм; механический ИК-фильтр; WDR(120дБ); чувствительность 0.005лк@F1.8; сжатие: H.265+, H.265, H.264+, H.264, MJPEG; 3 потока до 4Мп@25к/с; видеоаналитика: SMD 3.0 (интеллектуальный детектор движения), охрана периметра, подсчет людей, детектор лиц; ИК-подсветка до 20м; аудиовх/вых: Mic, 1/1; MicroSD до 512Гбайт; защита: IP66, IK08; питание: 12В(DC), PoE; корпус: металл | руб. | 31490
392 | 53919 | DH-SD1A404DB-GNY-W | DAHUA | Ссылка | Мини-купольная PTZ IP-видеокамера с Wi-Fi 4Мп; 1/2.8” CMOS; 4x моторизованный объектив 2.8~12мм; механический ИК-фильтр; WDR(120дБ); чувствительность 0.005лк@F1.8 сжатие: H.265+, H.265, H.264+, H.264, MJPEG; 3 потока до 4Мп@25к/с; видеоаналитика: SMD 3.0 (интеллектуальный детектор движения); охрана периметра; подсчет людей; детектор лиц; ИК-подсветка до 20м; аудиовх/вых: Mic, 1/1; MicroSD до 512Гбайт; защита IP66, IK08; питание: 12В(DC); корпус: металл; Wi-Fi 2.4ГГц | руб. | 33290
IPC-PTZ видеокамеры 3-5 серии
IPC Разрешение 2Мп
393 | 51810 | DH-IPC-HFW3241EP-S-0280B-S2 | DAHUA | Ссылка | Уличная цилиндрическая IP-видеокамера с ИИ 2Мп; 1/2.8” CMOS; объектив 2.8мм; механический ИК-фильтр; WDR(120дБ); чувствительность 0.002лк@F1.4; сжатие: H.265+, H.265, H.264+, H.264, MJPEG; 3 потока до 2Мп@25к/с; видеоаналитика: SMD 4.0 (интеллектуальный детектор движения), AI SSA (Автоматическая адаптация сцены), охрана периметра; ИК-подсветка до 30м; встроенный микрофон; MicroSD до 256Гбайт; защита: IP67; питание: 12В(DC), PoE; корпус: металл | руб. | 17090
394 | нет | DH-IPC-HFW3241EP-S-0360B-S2 | DAHUA | Ссылка | Уличная цилиндрическая IP-видеокамера с ИИ 2Мп; 1/2.8” CMOS; объектив 3.6мм; механический ИК-фильтр; WDR(120дБ); чувствительность 0.002лк@F1.4; сжатие: H.265+, H.265, H.264+, H.264, MJPEG; 3 потока до 2Мп@25к/с; видеоаналитика: SMD 4.0 (интеллектуальный детектор движения), AI SSA (Автоматическая адаптация сцены), охрана периметра; ИК-подсветка до 30м; встроенный микрофон; MicroSD до 256Гбайт; защита: IP67; питание: 12В(DC), PoE; корпус: металл | руб. | 17090
395 | нет | DH-IPC-HFW3241EP-S-0600B-S2 | DAHUA | Ссылка | Уличная цилиндрическая IP-видеокамера с ИИ 2Мп; 1/2.8” CMOS; объектив 6.0мм; механический ИК-фильтр; WDR(120дБ); чувствительность 0.002лк@F1.4; сжатие: H.265+, H.265, H.264+, H.264, MJPEG; 3 потока до 2Мп@25к/с; видеоаналитика: SMD 4.0 (интеллектуальный детектор движения), AI SSA (Автоматическая адаптация сцены), охрана периметра; ИК-подсветка до 30м; встроенный микрофон; MicroSD до 256Гбайт; защита: IP67; питание: 12В(DC), PoE; корпус: металл | руб. | 17090
396 | 51811 | DH-IPC-HDW3241EMP-S-0280B-S2 | DAHUA | Ссылка | Уличная купольная IP-видеокамера с ИИ 2Мп; 1/2.8” CMOS; объектив 2.8мм; механический ИК-фильтр; WDR(120дБ); чувствительность 0.002лк@F1.4; сжатие: H.265+, H.265, H.264+, H.264, MJPEG; 3 потока до 2Мп@25к/с; видеоаналитика: SMD 4.0 (интеллектуальный детектор движения), AI SSA (Автоматическая адаптация сцены), охрана периметра; ИК-подсветка до 30м; встроенный микрофон; защита: IP67; MicroSD до 256Гбайт; питание: 12В(DC), PoE; корпус: металл | руб. | 17090
397 | нет | DH-IPC-HDW3241EMP-S-0360B-S2 | DAHUA | Ссылка | Уличная купольная IP-видеокамера с ИИ 2Мп; 1/2.8” CMOS; объектив 3.6мм; механический ИК-фильтр; WDR(120дБ); чувствительность 0.002лк@F1.4; сжатие: H.265+, H.265, H.264+, H.264, MJPEG; 3 потока до 2Мп@25к/с; видеоаналитика: SMD 4.0 (интеллектуальный детектор движения), AI SSA (Автоматическая адаптация сцены), охрана периметра; ИК-подсветка до 30м; встроенный микрофон; защита: IP67; MicroSD до 256Гбайт; питание: 12В(DC), PoE; корпус: металл | руб. | 17090
398 | нет | DH-IPC-HDW3241EMP-S-0600B-S2 | DAHUA | Ссылка | Уличная купольная IP-видеокамера с ИИ 2Мп; 1/2.8” CMOS; объектив 6.0мм; механический ИК-фильтр; WDR(120дБ); чувствительность 0.002лк@F1.4; сжатие: H.265+, H.265, H.264+, H.264, MJPEG; 3 потока до 2Мп@25к/с; видеоаналитика: SMD 4.0 (интеллектуальный детектор движения), AI SSA (Автоматическая адаптация сцены), охрана периметра; ИК-подсветка до 30м; встроенный микрофон; защита: IP67; MicroSD до 256Гбайт; питание: 12В(DC), PoE; корпус: металл | руб. | 17090
399 | 51812 | DH-IPC-HDBW3241EP-AS-0280B-S2 | DAHUA | Ссылка | Уличная купольная IP-видеокамера с ИИ 2Мп; 1/2.8” CMOS; объектив 2.8мм; механический ИК-фильтр; WDR(120дБ); чувствительность 0.002лк@F1.4; сжатие: H.265+, H.265, H.264+, H.264, MJPEG; 3 потока до 2Мп@25к/с; видеоаналитика: SMD 4.0 (интеллектуальный детектор движения), AI SSA (Автоматическая адаптация сцены), охрана периметра; ИК-подсветка до 30м; встроенный микрофон, аудиовх/вых: 1/1; тревожные вх/вых: 1/1; защита: IP67, IK10; MicroSD до 256Гбайт; питание: 12В(DC), PoE; корпус: металл | руб. | 17090
400 | нет | DH-IPC-HDBW3241EP-AS-0360B-S2 | DAHUA | Ссылка | Уличная купольная IP-видеокамера с ИИ 2Мп; 1/2.8” CMOS; объектив 3.6мм; механический ИК-фильтр; WDR(120дБ); чувствительность 0.002лк@F1.4; сжатие: H.265+, H.265, H.264+, H.264, MJPEG; 3 потока до 2Мп@25к/с; видеоаналитика: SMD 4.0 (интеллектуальный детектор движения), AI SSA (Автоматическая адаптация сцены), охрана периметра; ИК-подсветка до 30м; встроенный микрофон, аудиовх/вых: 1/1; тревожные вх/вых: 1/1; защита: IP67, IK10; MicroSD до 256Гбайт; питание: 12В(DC), PoE; корпус: металл | руб. | 17090
401 | нет | DH-IPC-HDBW3241EP-AS-0600B-S2 | DAHUA | Ссылка | Уличная купольная IP-видеокамера с ИИ 2Мп; 1/2.8” CMOS; объектив 6.0мм; механический ИК-фильтр; WDR(120дБ); чувствительность 0.002лк@F1.4; сжатие: H.265+, H.265, H.264+, H.264, MJPEG; 3 потока до 2Мп@25к/с; видеоаналитика: SMD 4.0 (интеллектуальный детектор движения), AI SSA (Автоматическая адаптация сцены), охрана периметра; ИК-подсветка до 30м; встроенный микрофон, аудиовх/вых: 1/1; тревожные вх/вых: 1/1; защита: IP67, IK10; MicroSD до 256Гбайт; питание: 12В(DC), PoE; корпус: металл | руб. | 17090
402 | 53920 | DH-IPC-HDBW3241FP-AS-0210B-S2 | DAHUA | Ссылка | Уличная мини-купольная IP-видеокамера с ИИ 2Мп; 1/2.8” CMOS; объектив 2.1мм; механический ИК-фильтр; WDR(120дБ); чувствительность 0.002лк@F1.4; сжатие: H.265+, H.265, H.264+, H.264, MJPEG; 3 потока до 2Мп@25к/с; видеоаналитика: SMD 4.0 (интеллектуальный детектор движения), AI SSA (Автоматическая адаптация сцены), охрана периметра; ИК-подсветка до 30м; встроенный микрофон, аудиовх/вых: 1/1; тревожные вх/вых: 1/1; защита: IP67, IK10; MicroSD до 256Гбайт; питание: 12В(DC), PoE; корпус: металл | руб. | 18990
403 | 51813 | DH-IPC-HDBW3241FP-AS-0280B-S2 | DAHUA | Ссылка | Уличная мини-купольная IP-видеокамера с ИИ 2Мп; 1/2.8” CMOS; объектив 2.8мм; механический ИК-фильтр; WDR(120дБ); чувствительность 0.002лк@F1.4; сжатие: H.265+, H.265, H.264+, H.264, MJPEG; 3 потока до 2Мп@25к/с; видеоаналитика: SMD 4.0 (интеллектуальный детектор движения), AI SSA (Автоматическая адаптация сцены), охрана периметра; ИК-подсветка до 30м; встроенный микрофон, аудиовх/вых: 1/1; тревожные вх/вых: 1/1; защита: IP67, IK10; MicroSD до 256Гбайт; питание: 12В(DC), PoE; корпус: металл | руб. | 17790
404 | нет | DH-IPC-HDBW3241FP-AS-0360B-S2 | DAHUA | Ссылка | Уличная мини-купольная IP-видеокамера с ИИ 2Мп; 1/2.8” CMOS; объектив 3.6мм; механический ИК-фильтр; WDR(120дБ); чувствительность 0.002лк@F1.4; сжатие: H.265+, H.265, H.264+, H.264, MJPEG; 3 потока до 2Мп@25к/с; видеоаналитика: SMD 4.0 (интеллектуальный детектор движения), AI SSA (Автоматическая адаптация сцены), охрана периметра; ИК-подсветка до 30м; встроенный микрофон, аудиовх/вых: 1/1; тревожные вх/вых: 1/1; защита: IP67, IK10; MicroSD до 256Гбайт; питание: 12В(DC), PoE; корпус: металл | руб. | 17790
405 | 42578 | DH-IPC-HDBW3249EP-AS-NI-0280B | DAHUA | Ссылка | Уличная купольная IP-видеокамера Full-color с ИИ 2Мп, 1/2.8" CMOS , WDR, 3D DNR, чувствительность 0.0015Лк@F1.0;H.265+/H.265/H.264+/H.264/H.264B/H.264H/MJPEG,3 потока. Разрешение и скорость трансляции видео 2Мп(1920*1080)@25к/с,объектив 2.8мм; Видеоаналитика: SMD (Умная детекция движения)/защита периметра/пересечение линии/вторжение в область.,Тревожные вх/вых 1/1, аудио вх/вых 1/1, IP67, IK10, поддержка карты памяти Micro SD 256 ГБ,DC12V/PoE Материал корпуса: металл | руб. | 17490
406 | нет | DH-IPC-HDBW3249EP-AS-NI-0360B | DAHUA | Ссылка | Уличная купольная IP-видеокамера Full-color с ИИ 2Мп, 1/2.8" CMOS , WDR, 3D DNR, чувствительность 0.0015Лк@F1.0;H.265+/H.265/H.264+/H.264/H.264B/H.264H/MJPEG,3 потока. Разрешение и скорость трансляции видео 2Мп(1920*1080)@25к/с,объектив 3.6мм; Видеоаналитика: SMD (Умная детекция движения)/защита периметра/пересечение линии/вторжение в область.,Тревожные вх/вых 1/1, аудио вх/вых 1/1, IP67, IK10, поддержка карты памяти Micro SD 256 ГБ,DC12V/PoE Материал корпуса: металл | руб. | 17490
407 | 51815 | DH-IPC-HFW5241TP-ASE-0280B-S3 | DAHUA | Ссылка | Уличная цилиндрическая IP-видеокамера с ИИ 2Мп; 1/2.8” CMOS; объектив 2.8мм; механический ИК-фильтр; WDR(120дБ); чувствительность 0.0007лк@F1.6; сжатие: H.265+, H.265, H.264+, H.264, MJPEG; 4 потока до 2Мп@25к/с; видеоаналитика: SMD 3.0, AI SSA, обнаружение лиц, охрана периметра, подсчет людей, метаданные видео, тепловая карта; ИК-подсветка до 80м; встроенный микрофон; тревожные вх/вых: 1/1; аудиовх/вых: 1/1; MicroSD до 512Гбайт; защита: IP67, IK10; питание: 12В(DC), PoE, ePoE; корпус: металл | руб. | 24290
408 | нет | DH-IPC-HFW5241TP-ASE-0360B-S3 | DAHUA | Ссылка | Уличная цилиндрическая IP-видеокамера с ИИ 2Мп; 1/2.8” CMOS; объектив 3.6мм; механический ИК-фильтр; WDR(120дБ); чувствительность 0.0007лк@F1.6; сжатие: H.265+, H.265, H.264+, H.264, MJPEG; 4 потока до 2Мп@25к/с; видеоаналитика: SMD 3.0, AI SSA, обнаружение лиц, охрана периметра, подсчет людей, метаданные видео, тепловая карта; ИК-подсветка до 80м; встроенный микрофон; тревожные вх/вых: 1/1; аудиовх/вых: 1/1; MicroSD до 512Гбайт; защита: IP67, IK10; питание: 12В(DC), PoE, ePoE; корпус: металл | руб. | 24290
409 | нет | DH-IPC-HFW5241TP-ASE-0600B-S3 | DAHUA | Ссылка | Уличная цилиндрическая IP-видеокамера с ИИ 2Мп; 1/2.8” CMOS; объектив 6.0мм; механический ИК-фильтр; WDR(120дБ); чувствительность 0.0007лк@F1.6; сжатие: H.265+, H.265, H.264+, H.264, MJPEG; 4 потока до 2Мп@25к/с; видеоаналитика: SMD 3.0, AI SSA, обнаружение лиц, охрана периметра, подсчет людей, метаданные видео, тепловая карта; ИК-подсветка до 80м; встроенный микрофон; тревожные вх/вых: 1/1; аудиовх/вых: 1/1; MicroSD до 512Гбайт; защита: IP67, IK10; питание: 12В(DC), PoE, ePoE; корпус: металл | руб. | 24290
410 | 35991 | DH-IPC-HFW3241TP-ZS-S2 | DAHUA | Ссылка | Уличная цилиндрическая IP-видеокамера с ИИ 2Мп; 1/2.8” CMOS; моторизованный объектив 2.7~13.5мм; механический ИК-фильтр; WDR(120дБ); чувствительность 0.002лк@F1.5; сжатие: H.265+, H.265, H.264+, H.264, MJPEG; 3 потока до 2Мп@25к/с; SMD 4.0 (интеллектуальный детектор движения), AI SSA (Автоматическая адаптация сцены), охрана периметра, пересечение линии, контроль зоны; ИК-подсветка до 60м; встроенный микрофон; MicroSD до 256Гбайт; защита: IP67, IK10 (опционально); питание: 12В(DC), PoE; корпус: металл | руб. | 31390
411 | 51816 | DH-IPC-HDW3241TP-ZS-S2 | DAHUA | Ссылка | Уличная купольная IP-видеокамера с ИИ 2Мп; 1/2.8” CMOS; моторизованный объектив 2.7~13.5мм; механический ИК-фильтр; WDR(120дБ); чувствительность 0.002лк@F1.5; сжатие: H.265+, H.265, H.264+, H.264, MJPEG; 3 потока до 2Мп@25к/с; SMD 4.0 (интеллектуальный детектор движения), AI SSA (Автоматическая адаптация сцены), охрана периметра, пересечение линии, контроль зоны; ИК-подсветка до 40м; встроенный микрофон; MicroSD до 256Гбайт; защита: IP67; питание: 12В(DC), PoE; корпус: металл | руб. | 31390
412 | 51817 | DH-IPC-HDBW3241RP-ZS-S2 | DAHUA | Ссылка | Уличная купольная IP-видеокамера с ИИ 2Мп; 1/2.8” CMOS; моторизованный объектив 2.7~13.5мм; механический ИК-фильтр; WDR(120дБ); чувствительность 0.002лк@F1.5; сжатие: H.265+, H.265, H.264+, H.264, MJPEG; 3 потока до 2Мп@25к/с; SMD 4.0 (интеллектуальный детектор движения), AI SSA (Автоматическая адаптация сцены), охрана периметра, пересечение линии, контроль зоны; ИК-подсветка до 40м; встроенный микрофон; MicroSD до 256Гбайт; защита: IP67, IK10; питание: 12В(DC), PoE; корпус: металл | руб. | 31390
413 | 51818 | DH-IPC-HFW5241EP-ZE-S3 | DAHUA | Ссылка | Уличная цилиндрическая IP-видеокамера с ИИ 2Мп; 1/2.8” CMOS; моторизованный объектив 2.7~13.5мм; механический ИК-фильтр; WDR(120дБ); чувствительность 0.0007лк@F1.5; сжатие: H.265+, H.265, H.264+, H.264, MJPEG; 4 потока до 2Мп@25к/с; видеоаналитика: SMD 3.0 (интеллектуальный детектор движения), AI SSA (Автоматическая адаптация сцены), детектор лиц, охрана периметра, подсчет людей, тепловая карта; ИК-подсветка до 60м; тревожные вх/вых: 2/1; аудиовх/вых: встроенный микрофон, 1/1; MicroSD до 512Гбайт; защита: IP67, IK10; питание: 12В(DC), PoE, ePoE; корпус: металл | руб. | 37290
414 | 51819 | DH-IPC-HDBW5241EP-ZE-S3 | DAHUA | Ссылка | Уличная купольная IP-видеокамера с ИИ 2Мп; 1/2.8” CMOS; моторизованный объектив 2.7~13.5мм; механический ИК-фильтр; WDR(120дБ); чувствительность 0.0007лк@F1.5; сжатие: H.265+, H.265, H.264+, H.264, MJPEG; 4 потока до 2Мп@25к/с; видеоаналитика: SMD 3.0 (интеллектуальный детектор движения), AI SSA (Автоматическая адаптация сцены), детектор лиц, охрана периметра, подсчет людей, тепловая карта; ИК-подсветка до 40м; тревожные вх/вых: 2/1; аудиовх/вых: встроенный микрофон, 1/1; MicroSD до 512Гбайт; защита: IP67, IK10; питание: 12В(DC), PoE, ePoE; корпус: металл | руб. | 37290
IPC Разрешение 4Мп
415 | 51830 | DH-IPC-HFW3441EP-S-0280B-S2 | DAHUA | Ссылка | Уличная цилиндрическая IP-видеокамера с ИИ 4Мп; 1/3” CMOS; объектив 2.8мм; механический ИК-фильтр; WDR(120дБ); чувствительность 0.005лк@F1.4; сжатие: H.265+, H.265, H.264+, H.264, MJPEG; 3 потока до 4Мп@25к/с; видеоаналитика: SMD 4.0 (интеллектуальный детектор движения), AI SSA (Автоматическая адаптация сцены), охрана периметра; ИК-подсветка до 30м; встроенный микрофон; MicroSD до 256Гбайт; защита: IP67; питание: 12В(DC), PoE; корпус: металл | руб. | 19290
416 | нет | DH-IPC-HFW3441EP-S-0360B-S2 | DAHUA | Ссылка | Уличная цилиндрическая IP-видеокамера с ИИ 4Мп; 1/3” CMOS; объектив 3.6мм; механический ИК-фильтр; WDR(120дБ); чувствительность 0.005лк@F1.4; сжатие: H.265+, H.265, H.264+, H.264, MJPEG; 3 потока до 4Мп@25к/с; видеоаналитика: SMD 4.0 (интеллектуальный детектор движения), AI SSA (Автоматическая адаптация сцены), охрана периметра; ИК-подсветка до 30м; встроенный микрофон; MicroSD до 256Гбайт; защита: IP67; питание: 12В(DC), PoE; корпус: металл | руб. | 19290
417 | нет | DH-IPC-HFW3441EP-S-0600B-S2 | DAHUA | Ссылка | Уличная цилиндрическая IP-видеокамера с ИИ 4Мп; 1/3” CMOS; объектив 6.0мм; механический ИК-фильтр; WDR(120дБ); чувствительность 0.005лк@F1.4; сжатие: H.265+, H.265, H.264+, H.264, MJPEG; 3 потока до 4Мп@25к/с; видеоаналитика: SMD 4.0 (интеллектуальный детектор движения), AI SSA (Автоматическая адаптация сцены), охрана периметра; ИК-подсветка до 30м; встроенный микрофон; MicroSD до 256Гбайт; защита: IP67; питание: 12В(DC), PoE; корпус: металл | руб. | 19290
418 | 51831 | DH-IPC-HDW3441EMP-S-0280B-S2 | DAHUA | Ссылка | Уличная купольная IP-видеокамера с ИИ 4Мп; 1/3” CMOS; объектив 2.8мм; механический ИК-фильтр; WDR(120дБ); чувствительность 0.005лк@F1.4; сжатие: H.265+, H.265, H.264+, H.264, MJPEG; 3 потока до 4Мп@25к/с; видеоаналитика: SMD 4.0 (интеллектуальный детектор движения), AI SSA (Автоматическая адаптация сцены), охрана периметра; ИК-подсветка до 30м; встроенный микрофон; защита: IP67; MicroSD до 256Гбайт; питание: 12В(DC), PoE; корпус: металл | руб. | 19290
419 | нет | DH-IPC-HDW3441EMP-S-0360B-S2 | DAHUA | Ссылка | Уличная купольная IP-видеокамера с ИИ 4Мп; 1/3” CMOS; объектив 3.6мм; механический ИК-фильтр; WDR(120дБ); чувствительность 0.005лк@F1.4; сжатие: H.265+, H.265, H.264+, H.264, MJPEG; 3 потока до 4Мп@25к/с; видеоаналитика: SMD 4.0 (интеллектуальный детектор движения), AI SSA (Автоматическая адаптация сцены), охрана периметра; ИК-подсветка до 30м; встроенный микрофон; защита: IP67; MicroSD до 256Гбайт; питание: 12В(DC), PoE; корпус: металл | руб. | 19290
420 | нет | DH-IPC-HDW3441EMP-S-0600B-S2 | DAHUA | Ссылка | Уличная купольная IP-видеокамера с ИИ 4Мп; 1/3” CMOS; объектив 6.0мм; механический ИК-фильтр; WDR(120дБ); чувствительность 0.005лк@F1.4; сжатие: H.265+, H.265, H.264+, H.264, MJPEG; 3 потока до 4Мп@25к/с; видеоаналитика: SMD 4.0 (интеллектуальный детектор движения), AI SSA (Автоматическая адаптация сцены), охрана периметра; ИК-подсветка до 30м; встроенный микрофон; защита: IP67; MicroSD до 256Гбайт; питание: 12В(DC), PoE; корпус: металл | руб. | 19290
421 | 51832 | DH-IPC-HDBW3441EP-AS-0280B-S2 | DAHUA | Ссылка | Уличная купольная IP-видеокамера с ИИ 4Мп; 1/3” CMOS; объектив 2.8мм; механический ИК-фильтр; WDR(120дБ); чувствительность 0.005лк@F1.4; сжатие: H.265+, H.265, H.264+, H.264, MJPEG; 3 потока до 4Мп@25к/с; видеоаналитика: SMD 4.0 (интеллектуальный детектор движения), AI SSA (Автоматическая адаптация сцены), охрана периметра; ИК-подсветка до 30м; встроенный микрофон, аудиовх/вых: 1/1; тревожные вх/вых: 1/1; защита: IP67, IK10; MicroSD до 256Гбайт; питание: 12В(DC), PoE; корпус: металл | руб. | 19290
422 | нет | DH-IPC-HDBW3441EP-AS-0360B-S2 | DAHUA | Ссылка | Уличная купольная IP-видеокамера с ИИ 4Мп; 1/3” CMOS; объектив 3.6мм; механический ИК-фильтр; WDR(120дБ); чувствительность 0.005лк@F1.4; сжатие: H.265+, H.265, H.264+, H.264, MJPEG; 3 потока до 4Мп@25к/с; видеоаналитика: SMD 4.0 (интеллектуальный детектор движения), AI SSA (Автоматическая адаптация сцены), охрана периметра; ИК-подсветка до 30м; встроенный микрофон, аудиовх/вых: 1/1; тревожные вх/вых: 1/1; защита: IP67, IK10; MicroSD до 256Гбайт; питание: 12В(DC), PoE; корпус: металл | руб. | 19290
423 | нет | DH-IPC-HDBW3441EP-AS-0600B-S2 | DAHUA | Ссылка | Уличная купольная IP-видеокамера с ИИ 4Мп; 1/3” CMOS; объектив 6.0мм; механический ИК-фильтр; WDR(120дБ); чувствительность 0.005лк@F1.4; сжатие: H.265+, H.265, H.264+, H.264, MJPEG; 3 потока до 4Мп@25к/с; видеоаналитика: SMD 4.0 (интеллектуальный детектор движения), AI SSA (Автоматическая адаптация сцены), охрана периметра; ИК-подсветка до 30м; встроенный микрофон, аудиовх/вых: 1/1; тревожные вх/вых: 1/1; защита: IP67, IK10; MicroSD до 256Гбайт; питание: 12В(DC), PoE; корпус: металл | руб. | 19290
424 | нет | DH-IPC-HDBW3441FP-AS-0210B-S2 | DAHUA | Ссылка | Уличная мини-купольная IP-видеокамера с ИИ 4Мп; 1/3” CMOS; объектив 2.1мм; механический ИК-фильтр; WDR(120дБ); чувствительность 0.005лк@F1.4; сжатие: H.265+, H.265, H.264+, H.264, MJPEG; 3 потока до 4Мп@25к/с; видеоаналитика: SMD 4.0 (интеллектуальный детектор движения), AI SSA (Автоматическая адаптация сцены), охрана периметра; ИК-подсветка до 30м; встроенный микрофон, аудиовх/вых: 1/1; тревожные вх/вых: 1/1; защита: IP67, IK10; MicroSD до 256Гбайт; питание: 12В(DC), PoE; корпус: металл | руб. | 21490
425 | 51833 | DH-IPC-HDBW3441FP-AS-0280B-S2 | DAHUA | Ссылка | Уличная мини-купольная IP-видеокамера с ИИ 4Мп; 1/3” CMOS; объектив 2.8мм; механический ИК-фильтр; WDR(120дБ); чувствительность 0.005лк@F1.4; сжатие: H.265+, H.265, H.264+, H.264, MJPEG; 3 потока до 4Мп@25к/с; видеоаналитика: SMD 4.0 (интеллектуальный детектор движения), AI SSA (Автоматическая адаптация сцены), охрана периметра; ИК-подсветка до 30м; встроенный микрофон, аудиовх/вых: 1/1; тревожные вх/вых: 1/1; защита: IP67, IK10; MicroSD до 256Гбайт; питание: 12В(DC), PoE; корпус: металл | руб. | 19890
426 | нет | DH-IPC-HDBW3441FP-AS-0360B-S2 | DAHUA | Ссылка | Уличная мини-купольная IP-видеокамера с ИИ 4Мп; 1/3” CMOS; объектив 3.6мм; механический ИК-фильтр; WDR(120дБ); чувствительность 0.005лк@F1.4; сжатие: H.265+, H.265, H.264+, H.264, MJPEG; 3 потока до 4Мп@25к/с; видеоаналитика: SMD 4.0 (интеллектуальный детектор движения), AI SSA (Автоматическая адаптация сцены), охрана периметра; ИК-подсветка до 30м; встроенный микрофон, аудиовх/вых: 1/1; тревожные вх/вых: 1/1; защита: IP67, IK10; MicroSD до 256Гбайт; питание: 12В(DC), PoE; корпус: металл | руб. | 19890
427 | 42579 | DH-IPC-HDBW3449EP-AS-NI-0280B | DAHUA | Ссылка | Уличная купольная IP-видеокамера Full-color с ИИ 4Мп, 1/2.7" CMOS , WDR, 3D DNR, чувствительность 0.003Лк@F1.0;H.265+/H.265/H.264+/H.264/H.264B/H.264H/MJPEG,3 потока. Разрешение и скорость трансляции видео 4Мп(2688*1520)@25к/с,объектив 2.8мм; Видеоаналитика: SMD (Умная детекция движения)/защита периметра/пересечение линии/вторжение в область.,Тревожные вх/вых 1/1, аудио вх/вых 1/1, IP67, IK10, поддержка карты памяти Micro SD 256 ГБ,DC12V/PoE Материал корпуса: металл | руб. | 19590
428 | нет | DH-IPC-HDBW3449EP-AS-NI-0360B | DAHUA | Ссылка | Уличная купольная IP-видеокамера Full-color с ИИ 4Мп, 1/2.7" CMOS , WDR, 3D DNR, чувствительность 0.003Лк@F1.0;H.265+/H.265/H.264+/H.264/H.264B/H.264H/MJPEG,3 потока. Разрешение и скорость трансляции видео 4Мп(2688*1520)@25к/с,объектив 3.6мм; Видеоаналитика: SMD (Умная детекция движения)/защита периметра/пересечение линии/вторжение в область.,Тревожные вх/вых 1/1, аудио вх/вых 1/1, IP67, IK10, поддержка карты памяти Micro SD 256 ГБ,DC12V/PoE Материал корпуса: металл | руб. | 19590
429 | 54965 | DH-IPC-HFW3449T1P-AS-PV-0280B-S5 | DAHUA | Ссылка | Уличная цилиндрическая IP-видеокамера Full-color с ИИ и активным сдерживанием 4Мп; 1/2.7” CMOS; объектив 2.8мм; WDR(120дБ); чувствительность 0.003лк@F1.0; сжатие: H.265+, H.265, H.264+, H.264, MJPEG; 3 потока до 4Мп@25к/с; видеоаналитика: AcuPick; SMD 4.0 (интеллектуальный детектор движения), AI SSA (Автоматическая адаптация сцены), пересечение линии, контроль зоны; тревожные вх/вых: 1/1; аудиовх/вых: 1/1; встроенные 2 микрофона и громкоговоритель; LED-подсветка до 30м, ИК-подсветка 30м; сигнализация красно-синей подсветкой; MicroSD до 512Гб; защита: IP67; питание: 12В(DC), PoE; корпус: металл+пластик | руб. | 26490
430 | нет | DH-IPC-HFW3449T1P-AS-PV-0360B-S5 | DAHUA | Ссылка | Уличная цилиндрическая IP-видеокамера Full-color с ИИ и активным сдерживанием 4Мп; 1/2.7” CMOS; объектив 3.6мм; WDR(120дБ); чувствительность 0.003лк@F1.0; сжатие: H.265+, H.265, H.264+, H.264, MJPEG; 3 потока до 4Мп@25к/с; видеоаналитика: AcuPick; SMD 4.0 (интеллектуальный детектор движения), AI SSA (Автоматическая адаптация сцены), пересечение линии, контроль зоны; тревожные вх/вых: 1/1; аудиовх/вых: 1/1; встроенные 2 микрофона и громкоговоритель; LED-подсветка до 30м, ИК-подсветка 30м; сигнализация красно-синей подсветкой; MicroSD до 512Гб; защита: IP67; питание: 12В(DC), PoE; корпус: металл+пластик | руб. | 26490
431 | 54998 | DH-IPC-HDW3449HP-AS-PV-0280B-S5 | DAHUA | Ссылка | Уличная купольная IP-видеокамера Full-color с ИИ и активным сдерживанием 4Мп; 1/2.7” CMOS; объектив 2.8мм; WDR(120дБ); чувствительность 0.003лк@F1.0; сжатие: H.265+, H.265, H.264+, H.264, MJPEG; 3 потока до 4Мп@25к/с; видеоаналитика: AcuPick; SMD 4.0 (интеллектуальный детектор движения), AI SSA (Автоматическая адаптация сцены), пересечение линии, контроль зоны; тревожные вх/вых: 1/1; аудиовх/вых: 1/1; встроенные 2 микрофона и громкоговоритель; LED-подсветка до 30м, ИК-подсветка 30м; сигнализация красно-синей подсветкой; MicroSD до 512Гбайт; защита: IP67; питание: 12В(DC), PoE; корпус: металл | руб. | 23690
432 | нет | DH-IPC-HDW3449HP-AS-PV-0360B-S5 | DAHUA | Ссылка | Уличная купольная IP-видеокамера Full-color с ИИ и активным сдерживанием 4Мп; 1/2.7” CMOS; объектив 3.6мм; WDR(120дБ); чувствительность 0.003лк@F1.0; сжатие: H.265+, H.265, H.264+, H.264, MJPEG; 3 потока до 4Мп@25к/с; видеоаналитика: AcuPick; SMD 4.0 (интеллектуальный детектор движения), AI SSA (Автоматическая адаптация сцены), пересечение линии, контроль зоны; тревожные вх/вых: 1/1; аудиовх/вых: 1/1; встроенные 2 микрофона и громкоговоритель; LED-подсветка до 30м, ИК-подсветка 30м; сигнализация красно-синей подсветкой; MicroSD до 512Гбайт; защита: IP67; питание: 12В(DC), PoE; корпус: металл | руб. | 23690
433 | 51835 | DH-IPC-HFW3449T1P-AS-PV-0280B-S4 | DAHUA | Ссылка | Уличная цилиндрическая IP-видеокамера Full-color с ИИ и активным сдерживанием 4Мп; 1/2.7” CMOS; объектив 2.8мм; WDR(120дБ); чувствительность 0.003лк@F1.0; сжатие: H.265+, H.265, H.264+, H.264, MJPEG; 3 потока до 4Мп@25к/с; видеоаналитика: SMD 4.0 (интеллектуальный детектор движения), AI SSA (Автоматическая адаптация сцены), пересечение линии, контроль зоны; тревожные вх/вых: 1/1; аудиовх/вых: 1/1; встроенные 2 микрофона и громкоговоритель; LED-подсветка до 30м, ИК-подсветка 30м; сигнализация красно-синей подсветкой; MicroSD до 256Гбайт; защита: IP67; питание: 12В(DC), PoE; корпус: металл+пластик | руб. | 23690
434 | 51837 | DH-IPC-HFW3441TP-ZS-S2 | DAHUA | Ссылка | Уличная цилиндрическая IP-видеокамера с ИИ 4Мп; 1/3” CMOS; моторизованный объектив 2.7~13.5мм; механический ИК-фильтр; WDR(120дБ); чувствительность 0.002лк@F1.5; сжатие: H.265+, H.265, H.264+, H.264, MJPEG; 3 потока до 4Мп@25к/с; видеоаналитика: SMD 4.0 (интеллектуальный детектор движения), AI SSA (Автоматическая адаптация сцены), охрана периметра, пересечение линии, контроль зоны; ИК-подсветка до 60м; встроенный микрофон; MicroSD до 256Гбайт; защита: IP67, IK10 (опционально); питание: 12В(DC), PoE; корпус: металл | руб. | 35490
435 | 51838 | DH-IPC-HDW3441TP-ZS-S2 | DAHUA | Ссылка | Уличная купольная IP-видеокамера с ИИ 4Мп; 1/3” CMOS; моторизованный объектив 2.7~13.5мм; механический ИК-фильтр; WDR(120дБ); чувствительность 0.005лк@F1.5; сжатие: H.265+, H.265, H.264+, H.264, MJPEG; 3 потока до 4Мп@25к/с; видеоаналитика: SMD 4.0 (интеллектуальный детектор движения), AI SSA (Автоматическая адаптация сцены), охрана периметра, пересечение линии, контроль зоны; ИК-подсветка до 40м; встроенный микрофон; MicroSD до 256Гбайт; защита: IP67; питание: 12В(DC), PoE; корпус: металл | руб. | 35190
436 | 51839 | DH-IPC-HDBW3441RP-ZS-S2 | DAHUA | Ссылка | Уличная купольная IP-видеокамера с ИИ 4Мп; 1/3” CMOS; моторизованный объектив 2.7~13.5мм; механический ИК-фильтр; WDR(120дБ); чувствительность 0.005лк@F1.5; сжатие: H.265+, H.265, H.264+, H.264, MJPEG; 3 потока до 4Мп@25к/с; видеоаналитика: SMD 4.0 (интеллектуальный детектор движения), AI SSA (Автоматическая адаптация сцены), охрана периметра, пересечение линии, контроль зоны; ИК-подсветка до 40м; встроенный микрофон; MicroSD до 256Гбайт; защита: IP67, IK10; питание: 12В(DC), PoE; корпус: металл, пластик. | руб. | 35190
437 | 54996 | DH-IPC-HFW3449T1P-ZAS-PV-S5 | DAHUA | Ссылка | Уличная цилиндрическая IP-видеокамера Full-color с ИИ и активным сдерживанием 4Мп; 1/2.7” CMOS; моторизованный объектив 2.7~13,5мм (5x); WDR(120дБ); чувствительность 0.003лк@F1.0; сжатие: H.265+, H.265, H.264+, H.264, MJPEG; 3 потока до 4Мп@25к/с; видеоаналитика: AcuPick; SMD 4.0 (интеллектуальный детектор движения), AI SSA (Автоматическая адаптация сцены), пересечение линии, контроль зоны; тревожные вх/вых: 1/1; аудиовх/вых: 1/1; встроенные 2 микрофона и громкоговоритель; LED-подсветка до 40м, ИК-подсветка 50м; сигнализация красно-синей подсветкой; MicroSD до 512Гбайт; защита: IP67; питание: 12В(DC), PoE; корпус: металл+пластик | руб. | 38590
438 | 54997 | DH-IPC-HDBW3449R1P-ZAS-PV-S5 | DAHUA | Ссылка | Уличная купольная IP-видеокамера Full-color с ИИ и активным сдерживанием 4Мп; 1/2.7” CMOS; моторизованный объектив 2.7~13,5мм (5x); WDR(120дБ); чувствительность 0.003лк@F1.0; сжатие: H.265+, H.265, H.264+, H.264, MJPEG; 3 потока до 4Мп@25к/с; видеоаналитика: AcuPick; SMD 4.0 (интеллектуальный детектор движения), AI SSA (Автоматическая адаптация сцены), пересечение линии, контроль зоны; тревожные вх/вых: 1/1; аудиовх/вых: 1/1; встроенные 2 микрофона и громкоговоритель; LED-подсветка до 40м, ИК-подсветка 50м; сигнализация красно-синей подсветкой; MicroSD до 512Гбайт; защита: IP67, IK10; питание: 12В(DC), PoE; корпус: металл | руб. | 38590
439 | нет | DH-IPC-HDW3449HP-ZAS-PV-S5 | DAHUA | Ссылка | Уличная купольная IP-видеокамера Full-color с ИИ и активным сдерживанием 4Мп; 1/2.7” CMOS; моторизованный объектив 2.7~13,5мм (5x); WDR(120дБ); чувствительность 0.003лк@F1.0; сжатие: H.265+, H.265, H.264+, H.264, MJPEG; 3 потока до 4Мп@25к/с; видеоаналитика: AcuPick; SMD 4.0 (интеллектуальный детектор движения), AI SSA (Автоматическая адаптация сцены), пересечение линии, контроль зоны; тревожные вх/вых: 1/1; аудиовх/вых: 1/1; встроенные 2 микрофона и громкоговоритель; LED-подсветка до 40м, ИК-подсветка 50м; сигнализация красно-синей подсветкой; MicroSD до 512Гбайт; защита: IP67; питание: 12В(DC), PoE; корпус: металл | руб. | 34690
440 | 51840 | DH-IPC-HFW3449T1P-ZAS-PV | DAHUA | Ссылка | Уличная цилиндрическая IP-видеокамера Full-color с ИИ и активным сдерживанием 4Мп; 1/2.7” CMOS; моторизованный объектив 2.7~13,5мм (5x); WDR(120дБ); чувствительность 0.003лк@F1.0; сжатие: H.265+, H.265, H.264+, H.264, MJPEG; 3 потока до 4Мп@25к/с; видеоаналитика: SMD 4.0 (интеллектуальный детектор движения), AI SSA (Автоматическая адаптация сцены), пересечение линии, контроль зоны; тревожные вх/вых: 1/1; аудиовх/вых: 1/1; встроенные 2 микрофона и громкоговоритель; LED-подсветка до 40м, ИК-подсветка 50м; сигнализация красно-синей подсветкой; MicroSD до 256Гбайт; защита: IP67; питание: 12В(DC), PoE; корпус: металл+пластик | руб. | 34690
441 | 55364 | DH-IPC-HDW3449HP-ZAS-PV-S5 | DAHUA | Ссылка | Уличная купольная IP-видеокамера Full-color с ИИ и активным сдерживанием 4Мп; 1/2.7” CMOS; моторизованный объектив 2.7~13,5мм (5x); WDR(120дБ); чувствительность 0.003лк@F1.0; сжатие: H.265+, H.265, H.264+, H.264, MJPEG; 3 потока до 4Мп@25к/с; видеоаналитика: AcuPick; SMD 4.0 (интеллектуальный детектор движения), AI SSA (Автоматическая адаптация сцены), пересечение линии, контроль зоны; тревожные вх/вых: 1/1; аудиовх/вых: 1/1; встроенные 2 микрофона и громкоговоритель; LED-подсветка до 40м, ИК-подсветка 50м; сигнализация красно-синей подсветкой; MicroSD до 512Гбайт; защита: IP67; питание: 12В(DC), PoE; корпус: металл | руб. | 38590
442 | 51846 | DH-IPC-HFW5442EP-ZE-S3 | DAHUA | Ссылка | Уличная цилиндрическая IP-видеокамера с ИИ 4Мп; 1/1.8” CMOS; моторизованный объектив 2.7~12мм; механический ИК-фильтр; WDR(140дБ); чувствительность 0.0007лк@F1.8; сжатие: H.265+, H.265, H.264+, H.264, MJPEG; 4 потока до 4Мп@25к/с; видеоаналитика: SMD 3.0 (интеллектуальный детектор движения), AI SSA (Автоматическая адаптация сцены), детектор лиц, охрана периметра, подсчет людей, тепловая карта; ИК-подсветка до 60м; тревожные вх/вых: 2/1; аудиовх/вых: встроенный микрофон, 1/1; MicroSD до 512Гбайт; защита: IP67, IK10; питание: 12В(DC), PoE, ePoE; корпус: металл | руб. | 45390
443 | 51847 | DH-IPC-HDBW5442EP-ZE-S3 | DAHUA | Ссылка | Уличная купольная IP-видеокамера с ИИ 4Мп; 1/1.8” CMOS; моторизованный объектив 2.7~12мм; механический ИК-фильтр; WDR(140дБ); чувствительность 0.0007лк@F1.8; сжатие: H.265+, H.265, H.264+, H.264, MJPEG; 4 потока до 4Мп@25к/с; видеоаналитика: SMD 3.0 (интеллектуальный детектор движения), AI SSA (Автоматическая адаптация сцены), детектор лиц, охрана периметра, подсчет людей, тепловая карта; ИК-подсветка до 40м; тревожные вх/вых: 2/1; аудиовх/вых: встроенный микрофон, 1/1; MicroSD до 512Гбайт; защита: IP67, IK10; питание: 12В(DC), PoE, ePoE; корпус: металл | руб. | 45390
IPC Разрешение 5Мп
444 | 51848 | DH-IPC-HFW5541TP-ASE-0280B-S3 | DAHUA | Ссылка | Уличная цилиндрическая IP-видеокамера с ИИ 5Мп; 1/2.7” CMOS; объектив 2.8мм; механический ИК-фильтр; WDR(120дБ); чувствительность 0.0009лк@F1.6; сжатие: H.265+, H.265, H.264+, H.264, MJPEG; 4 потока до 5Мп@25к/с; видеоаналитика: SMD 3.0 (интеллектуальный детектор движения), AI SSA (Автоматическая адаптация сцены), детектор лиц, охрана периметра, подсчет людей, тепловая карта; ИК-подсветка до 80м; тревожные вх/вых: 1/1; аудиовх/вых: встроенный микрофон, 1/1; MicroSD до 512Гбайт; защита: IP67, IK10; питание: 12В(DC), PoE, ePoE; корпус: металл | руб. | 27690
445 | нет | DH-IPC-HFW5541TP-ASE-0360B-S3 | DAHUA | Ссылка | Уличная цилиндрическая IP-видеокамера с ИИ 5Мп; 1/2.7” CMOS; объектив 3.6мм; механический ИК-фильтр; WDR(120дБ); чувствительность 0.0009лк@F1.6; сжатие: H.265+, H.265, H.264+, H.264, MJPEG; 4 потока до 5Мп@25к/с; видеоаналитика: SMD 3.0 (интеллектуальный детектор движения), AI SSA (Автоматическая адаптация сцены), детектор лиц, охрана периметра, подсчет людей, тепловая карта; ИК-подсветка до 80м; тревожные вх/вых: 1/1; аудиовх/вых: встроенный микрофон, 1/1; MicroSD до 512Гбайт; защита: IP67, IK10; питание: 12В(DC), PoE, ePoE; корпус: металл | руб. | 27690
446 | нет | DH-IPC-HFW5541TP-ASE-0600B-S3 | DAHUA | Ссылка | Уличная цилиндрическая IP-видеокамера с ИИ 5Мп; 1/2.7” CMOS; объектив 6.0мм; механический ИК-фильтр; WDR(120дБ); чувствительность 0.0009лк@F1.6; сжатие: H.265+, H.265, H.264+, H.264, MJPEG; 4 потока до 5Мп@25к/с; видеоаналитика: SMD 3.0 (интеллектуальный детектор движения), AI SSA (Автоматическая адаптация сцены), детектор лиц, охрана периметра, подсчет людей, тепловая карта; ИК-подсветка до 80м; тревожные вх/вых: 1/1; аудиовх/вых: встроенный микрофон, 1/1; MicroSD до 512Гбайт; защита: IP67, IK10; питание: 12В(DC), PoE, ePoE; корпус: металл | руб. | 27690
447 | нет | DH-IPC-HFW5541TP-ASE-0800B-S3 | DAHUA | Ссылка | Уличная цилиндрическая IP-видеокамера с ИИ 5Мп; 1/2.7” CMOS; объектив 8.0мм; механический ИК-фильтр; WDR(120дБ); чувствительность 0.0009лк@F1.6; сжатие: H.265+, H.265, H.264+, H.264, MJPEG; 4 потока до 5Мп@25к/с; видеоаналитика: SMD 3.0 (интеллектуальный детектор движения), AI SSA (Автоматическая адаптация сцены), детектор лиц, охрана периметра, подсчет людей, тепловая карта; ИК-подсветка до 80м; тревожные вх/вых: 1/1; аудиовх/вых: встроенный микрофон, 1/1; MicroSD до 512Гбайт; защита: IP67, IK10; питание: 12В(DC), PoE, ePoE; корпус: металл | руб. | 27690
448 | 51849 | DH-IPC-HDBW5541RP-ASE-0280B-S3 | DAHUA | Ссылка | Уличная купольная IP-видеокамера с ИИ 5Мп; 1/2.7” CMOS; объектив 2.8мм; механический ИК-фильтр; WDR(120дБ); чувствительность 0.0009лк@F1.6; сжатие: H.265+, H.265, H.264+, H.264, MJPEG; 4 потока до 5Мп@25к/с; видеоаналитика: SMD 3.0 (интеллектуальный детектор движения), AI SSA (Автоматическая адаптация сцены), детектор лиц, охрана периметра, подсчет людей, тепловая карта; ИК-подсветка до 50м; тревожные вх/вых: 1/1; аудиовх/вых: встроенный микрофон, 1/1; MicroSD до 512Гбайт; защита: IP67, IK10; питание: 12В(DC), PoE, ePoE; корпус: металл | руб. | 27690
449 | нет | DH-IPC-HDBW5541RP-ASE-0360B-S3 | DAHUA | Ссылка | Уличная купольная IP-видеокамера с ИИ 5Мп; 1/2.7” CMOS; объектив 3.6мм; механический ИК-фильтр; WDR(120дБ); чувствительность 0.0009лк@F1.6; сжатие: H.265+, H.265, H.264+, H.264, MJPEG; 4 потока до 5Мп@25к/с; видеоаналитика: SMD 3.0 (интеллектуальный детектор движения), AI SSA (Автоматическая адаптация сцены), детектор лиц, охрана периметра, подсчет людей, тепловая карта; ИК-подсветка до 50м; тревожные вх/вых: 1/1; аудиовх/вых: встроенный микрофон, 1/1; MicroSD до 512Гбайт; защита: IP67, IK10; питание: 12В(DC), PoE, ePoE; корпус: металл | руб. | 27690
450 | нет | DH-IPC-HDBW5541RP-ASE-0600B-S3 | DAHUA | Ссылка | Уличная купольная IP-видеокамера с ИИ 5Мп; 1/2.7” CMOS; объектив 6.0мм; механический ИК-фильтр; WDR(120дБ); чувствительность 0.0009лк@F1.6; сжатие: H.265+, H.265, H.264+, H.264, MJPEG; 4 потока до 5Мп@25к/с; видеоаналитика: SMD 3.0 (интеллектуальный детектор движения), AI SSA (Автоматическая адаптация сцены), детектор лиц, охрана периметра, подсчет людей, тепловая карта; ИК-подсветка до 50м; тревожные вх/вых: 1/1; аудиовх/вых: встроенный микрофон, 1/1; MicroSD до 512Гбайт; защита: IP67, IK10; питание: 12В(DC), PoE, ePoE; корпус: металл | руб. | 27690
IPC Разрешение 8Мп
451 | 55355 | DH-IPC-HFW3849T1P-AS-PV-0280B-S5 | DAHUA | Ссылка | Уличная цилиндрическая IP-видеокамера Full-color с ИИ и активным сдерживанием 8Мп; 1/2.7” CMOS; объектив 2.8мм; WDR(120дБ); чувствительность 0.004лк@F1.0; сжатие: H.265+, H.265, H.264+, H.264, MJPEG; 3 потока до 8Мп@25к/с; видеоаналитика: AcuPick, SMD 4.0 (интеллектуальный детектор движения), AI SSA (Автоматическая адаптация сцены), пересечение линии, контроль зоны; тревожные вх/вых: 1/1; аудиовх/вых: 1/1; встроенные 2 микрофона и громкоговоритель; LED-подсветка до 30м, ИК-подсветка 30м; сигнализация красно-синей подсветкой; MicroSD до 512Гбайт; защита: IP67; питание: 12В(DC), PoE; корпус: металл+пластик | руб. | 30490
452 | 55356 | DH-IPC-HFW3849T1P-AS-PV-0360B-S5 | DAHUA | Ссылка | Уличная цилиндрическая IP-видеокамера Full-color с ИИ и активным сдерживанием 8Мп; 1/2.7” CMOS; объектив 3.6мм; WDR(120дБ); чувствительность 0.004лк@F1.0; сжатие: H.265+, H.265, H.264+, H.264, MJPEG; 3 потока до 8Мп@25к/с; видеоаналитика: AcuPick, SMD 4.0 (интеллектуальный детектор движения), AI SSA (Автоматическая адаптация сцены), пересечение линии, контроль зоны; тревожные вх/вых: 1/1; аудиовх/вых: 1/1; встроенные 2 микрофона и громкоговоритель; LED-подсветка до 30м, ИК-подсветка 30м; сигнализация красно-синей подсветкой; MicroSD до 512Гбайт; защита: IP67; питание: 12В(DC), PoE; корпус: металл+пластик | руб. | 30490
453 | 55357 | DH-IPC-HDW3849HP-AS-PV-0280B-S5 | DAHUA | Ссылка | Уличная купольная IP-видеокамера Full-color с ИИ и активным сдерживанием 8Мп; 1/2.7” CMOS; объектив 2.8мм; WDR(120дБ); чувствительность 0.004лк@F1.0; сжатие: H.265+, H.265, H.264+, H.264, MJPEG; 3 потока до 8Мп@25к/с; видеоаналитика: AcuPick, SMD 4.0 (интеллектуальный детектор движения), AI SSA (Автоматическая адаптация сцены), пересечение линии, контроль зоны; тревожные вх/вых: 1/1; аудиовх/вых: 1/1; встроенные 2 микрофона и громкоговоритель; LED-подсветка до 30м, ИК-подсветка 30м; сигнализация красно-синей подсветкой; MicroSD до 512Гбайт; защита: IP67; питание: 12В(DC), PoE; корпус: металл | руб. | 27690
454 | 55358 | DH-IPC-HDW3849HP-AS-PV-0360B-S5 | DAHUA | Ссылка | Уличная купольная IP-видеокамера Full-color с ИИ и активным сдерживанием 8Мп; 1/2.7” CMOS; объектив 3.6мм; WDR(120дБ); чувствительность 0.004лк@F1.0; сжатие: H.265+, H.265, H.264+, H.264, MJPEG; 3 потока до 8Мп@25к/с; видеоаналитика: AcuPick, SMD 4.0 (интеллектуальный детектор движения), AI SSA (Автоматическая адаптация сцены), пересечение линии, контроль зоны; тревожные вх/вых: 1/1; аудиовх/вых: 1/1; встроенные 2 микрофона и громкоговоритель; LED-подсветка до 30м, ИК-подсветка 30м; сигнализация красно-синей подсветкой; MicroSD до 512Гбайт; защита: IP67; питание: 12В(DC), PoE; корпус: металл | руб. | 27690
455 | 51852 | DH-IPC-PFW3849SP-A180-E2-AS-PV-0280B | DAHUA | Ссылка | Уличная цилиндрическая IP-видеокамера с ИИ и активным сдерживанием 2x 4Мп; 1/2.7” CMOS; моторизованный объектив 2.8мм; WDR(120дБ); чувствительность 0.005лк@F1.4; сжатие: H.265+, H.265, H.264+, H.264, MJPEG; 3 потока до 4096x1860@20к/с; видеоаналитика: SMD 4.0 (интеллектуальный детектор движения), пересечение линии, контроль зоны; тревожные вх/вых: 1/1; аудиовх/вых: 1/1; встроенные микрофон и громкоговоритель; LED-подсветка до 20м, ИК-подсветка 25м; сигнализация красно-синей подсветкой; MicroSD до 256Гбайт; защита: IP67; питание: 12В(DC), PoE; корпус: металл | руб. | 40090
456 | 51853 | DH-IPC-PDW3849P-A180-E2-AS-PV-0280B | DAHUA | Ссылка | Уличная купольная IP-видеокамера с ИИ и активным сдерживанием 2x 4Мп; 1/2.7” CMOS; моторизованный объектив 2.8мм; WDR(120дБ); чувствительность 0.005лк@F1.4; сжатие: H.265+, H.265, H.264+, H.264, MJPEG; 3 потока до 4096x1860@20к/с; видеоаналитика: SMD 4.0 (интеллектуальный детектор движения), пересечение линии, контроль зоны; тревожные вх/вых: 1/1; аудиовх/вых: 1/1; встроенные микрофон и громкоговоритель; LED-подсветка до 20м, ИК-подсветка 25м; сигнализация красно-синей подсветкой; MicroSD до 256Гбайт; защита: IP67; питание: 12В(DC), PoE; корпус: металл | руб. | 40090
457 | 55359 | DH-IPC-HFW3849T1P-ZAS-PV-S5 | DAHUA | Ссылка | Уличная цилиндрическая IP-видеокамера Full-color с ИИ и активным сдерживанием 8Мп; 1/2.8” CMOS; моторизованный объектив 2.7~13,5мм (5x); WDR(120дБ); чувствительность 0.004лк@F1.0; сжатие: H.265+, H.265, H.264+, H.264, MJPEG; 3 потока до 8Мп@25к/с; видеоаналитика: AcuPick, SMD 4.0 (интеллектуальный детектор движения), AI SSA (Автоматическая адаптация сцены), пересечение линии, контроль зоны; тревожные вх/вых: 1/1; аудиовх/вых: 1/1; встроенные 2 микрофона и громкоговоритель; LED-подсветка до 40м, ИК-подсветка 50м; сигнализация красно-синей подсветкой; MicroSD до 512Гбайт; защита: IP67; питание: 12В(DC), PoE; корпус: металл+пластик | руб. | 50090
458 | 55360 | DH-IPC-HDBW3849R1P-ZAS-PV-S5 | DAHUA | Ссылка | Уличная купольная IP-видеокамера Full-color с ИИ и активным сдерживанием 8Мп; 1/2.8” CMOS; моторизованный объектив 2.7~13,5мм (5x); WDR(120дБ); чувствительность 0.004лк@F1.0; сжатие: H.265+, H.265, H.264+, H.264, MJPEG; 3 потока до 8Мп@25к/с; видеоаналитика: AcuPick, SMD 4.0 (интеллектуальный детектор движения), AI SSA (Автоматическая адаптация сцены), пересечение линии, контроль зоны; тревожные вх/вых: 1/1; аудиовх/вых: 1/1; встроенные 2 микрофона и громкоговоритель; LED-подсветка до 40м, ИК-подсветка 50м; сигнализация красно-синей подсветкой; MicroSD до 512Гбайт; защита: IP67, IK10; питание: 12В(DC), PoE; корпус: металл | руб. | 50090
459 | 55361 | DH-IPC-HDW3849HP-ZAS-PV-S5 | DAHUA | Ссылка | Уличная купольная IP-видеокамера Full-color с ИИ и активным сдерживанием 8Мп; 1/2.8” CMOS; моторизованный объектив 2.7~13,5мм (5x); WDR(120дБ); чувствительность 0.004лк@F1.0; сжатие: H.265+, H.265, H.264+, H.264, MJPEG; 3 потока до 8Мп@25к/с; видеоаналитика: AcuPick, SMD 4.0 (интеллектуальный детектор движения), AI SSA (Автоматическая адаптация сцены), пересечение линии, контроль зоны; тревожные вх/вых: 1/1; аудиовх/вых: 1/1; встроенные 2 микрофона и громкоговоритель; LED-подсветка до 40м, ИК-подсветка 50м; сигнализация красно-синей подсветкой; MicroSD до 512Гбайт; защита: IP67; питание: 12В(DC), PoE; корпус: металл | руб. | 50090
PTZ Разрешение 2Мп
460 | 53921 | DH-IPC-H2AP-0360B | DAHUA | Ссылка | Мини-PT IP-видеокамера с Wi-Fi 2Мп; 1/3.2” CMOS; объектив 3.6мм; механический ИК-фильтр; чувствительность 0.025лк@F2.0; сжатие: H.265+, H.265, H.264+, H.264, MJPEG; 2 потока до 2Мп@25к/с; обнаружение людей; ИК-подсветка 10м; встроенный микрофон+динамик; MicroSD до 256Гбайт; питание: 5В(DC); Wi-Fi 2.4ГГц | руб. | 4690
461 | 53922 | DH-SD-H2C-0400B | DAHUA | Ссылка | Мини-PT IP-видеокамера с Wi-Fi 2Мп; 1/2.8” CMOS; объектив 4мм; механический ИК-фильтр; чувствительность 0.05лк@F1.6; сжатие: H.265+, H.265, H.264+, H.264, MJPEG; 2 потока до 2Мп@25к/с; видеоаналитика: обнаружение людей, пересечение линии, охрана периметра; ИК-подсветка 15м; встроенные микрофон+динамик; MicroSD до 512Гбайт; питание: 5В(DC) Type-C; Wi-Fi 2.4ГГц | руб. | 6290
462 | 53923 | DH-SD3A200-GN-A-PV | DAHUA | Ссылка | Уличная PT IP-видеокамера 2Мп; 1/2.8” CMOS; фиксированный объектив 4.0мм; чувствительность 0.002лк@F1.6(цвет); сжатие: H.265, H.264, MJPEG; 2 потока до 2Мп@25к/с; видеоаналитика: SMD (интеллектуальный детектор движения), охрана периметра, пересечение линии; Встроенный мик/ динамик, Аудио вх/вых, MicroSD до 256Гбайт; защита: IP66; питание: 12В(DC), PoE; корпус пластик; | руб. | 27090
463 | 53924 | DH-SD3E205DB-GNY-A-PV1 | DAHUA | Ссылка | Мини-PTZ IP-видеокамера с активным сдерживанием и ИИ 2Мп; 1/2.8” CMOS; 5x моторизованный объектив 2.7~13,5мм (5x); механический ИК-фильтр; чувствительность 0.05лк@F1.6; сжатие: H.265+, H.265, H.264+, H.264, MJPEG; 3 потока до 2Мп@25к/с; видеоаналитика: автоматическое слежение lite, охрана периметра, SMD 3.0 (интеллектуальный детектор движения), детектор лиц; ИК-подсветка 50м, Led-подсветка 30м; сигнализация красно-синей подсветкой; встроенный микрофон+динамик; тревожные вх/вых: 1/1; аудиовх/вых: 1/1; MicroSD до 512Гбайт; защита: IP66, питание: 12В(DC);PoE+ | руб. | 30790
464 | 53925 | DH-SD4A216DB-HNY | DAHUA | Ссылка | Уличная мини-PTZ IP-видеокамера 2Мп; 1/2.8” CMOS; 16x моторизованный объектив 5~80мм; механический ИК-фильтр; WDR(120дБ); чувствительность 0.005лк@F1.6(цвет); сжатие: H.265+, H.265, H.264+, H.264, MJPEG; 3 потока до 2Мп@25к/с; видеоаналитика: автоматическое слежение, охрана периметра, SMD 3.0 (интеллектуальный детектор движения), детектор лиц; тревожные вх/вых: 2/1; аудиовх/вых: 1/1; MicroSD до 512Гбайт; защита: IP66; питание: 12В(DC), PoE+ | руб. | 54790
465 | 53927 | DH-SD49216DB-HNY | DAHUA | Ссылка | Уличная купольная PTZ IP-видеокамера 2Mп; 1/2.8” CMOS; 16x моторизованный объектив 5.0~80мм; механический ИК-фильтр; WDR(120дБ); чувствительность 0.005лк(цвет)@F1.6; сжатие: H.265+, H.265, H.264+, H.264, MJPEG; 3 потока до 2Мп@25к/с; видеоаналитика: SMD; охрана периметра, детектор лиц; ИК-подсветка до 100м; тревожные вх/вых: 2/1; аудиовх/вых: 1/1; MicroSD до 512Гбайт; защита: IP66, грозозащита 6кВ; питание: 12В(DC), PoE+ | руб. | 51590
466 | 53928 | DH-SD49225DB-HNY | DAHUA | Ссылка | Уличная купольная PTZ IP-видеокамера 2Mп; 1/2.8” CMOS; 25x моторизованный объектив 4.8~120мм; механический ИК-фильтр; WDR(120дБ); чувствительность 0.005лк(цвет)@F1.6; сжатие: H.265+, H.265, H.264+, H.264, MJPEG; 3 потока до 2Мп@25к/с; видеоаналитика: SMD; охрана периметра, детектор лиц; ИК-подсветка до 100м; тревожные вх/вых: 2/1; аудиовх/вых: 1/1; MicroSD до 512Гбайт; защита: IP66, грозозащита 6кВ; питание: 12В(DC), PoE+ | руб. | 58790
467 | 53929 | DH-SD4E225GB-HNR-A-PV1 | DAHUA | Ссылка | Уличная купольная PTZ IP-видеокамера с активным сдерживанием и ИИ 2Мп; 1/2.8” CMOS; 25x моторизованный объектив 4.8~120мм (25x); механический ИК-фильтр; WDR(120дБ); чувствительность 0.005лк@F1.6; сжатие: H.265+, H.265, H.264+, H.264, MJPEG; 3 потока до 2Мп@50к/с; видеоаналитика: автоматическое слежение, охрана периметра, SMD 4.0 (интеллектуальный детектор движения), детектор лиц; ИК-подсветка 100м, Led-подсветка 50м; сигнализация красно-синей подсветкой; тревожные вх/вых: 2/1; аудиовх/вых: 1/1, динамик; MicroSD до 512Гбайт; защита: IP66, питание: 12В(DC);PoE+ | руб. | 62190
468 | 53930 | DH-SD5A225GB-HNR | DAHUA | Ссылка | Уличная купольная PTZ IP-видеокамера Starlight с ИИ 2Mп; 1/2.8” CMOS; 25x моторизованный объектив 4.8~120мм; механический ИК-фильтр; WDR(120дБ); чувствительность 0.005лк(цвет)@F1.6; сжатие: H.265+, H.265, H.264+, H.264, MJPEG; 3 потока до 2Мп@25к/с; видеоаналитика: автоматическое слежение, охрана периметра, SMD Plus (интеллектуальный детектор движения), детектор лиц с атрибутами; ИК-подсветка до 150м; тревожные вх/вых: 2/1; аудиовх/вых: 1/1; MicroSD до 256Гбайт; защита: IP67, IK10, грозозащита 6кВ; питание: 24В(AC), PoE+ | руб. | 86490
469 | 53931 | DH-SD50232GB-HNR | DAHUA | Ссылка | Уличная купольная PTZ IP-видеокамера Starlight с ИИ 2Mп; 1/2.8” CMOS; 32x моторизованный объектив 4.5~144мм (32x); механический ИК-фильтр; WDR(120дБ); чувствительность 0.005лк(цвет)@F1.6; сжатие: H.265+, H.265, H.264+, H.264, MJPEG; 3 потока до 2Мп@50к/с; видеоаналитика: автоматическое слежение, охрана периметра, SMD 4.0 (интеллектуальный детектор движения), детектор лиц; тревожные вх/вых: 2/1; аудиовх/вых: 1/1; MicroSD до 256Гбайт; защита: IP67, IK10, грозозащита 6кВ; питание: 24В(AC), PoE+ | руб. | 108790
PTZ Разрешение 4Мп
470 | 53938 | DH-IPC-H4AP-0360B | DAHUA | Ссылка | Мини-PT IP-видеокамера с Wi-Fi 4Мп; 1/3” CMOS; объектив 3.6мм; механический ИК-фильтр; чувствительность 0.03лк@F2.0; сжатие: H.265+, H.265, H.264+, H.264, MJPEG; 2 потока до 4Мп@25к/с; обнаружение людей; ИК-подсветка 10м; встроенный микрофон+динамик; MicroSD до 256Гбайт; питание: 5В(DC); Wi-Fi 2.4ГГц | руб. | 6090
471 | 53939 | DH-SD-H4C-0400B | DAHUA | Ссылка | Мини-PT IP-видеокамера с Wi-Fi 4Мп; 1/2.8” CMOS; объектив 4мм; механический ИК-фильтр; чувствительность 0.05лк@F1.6; сжатие: H.265+, H.265, H.264+, H.264, MJPEG; 2 потока до 4Мп@25к/с; видеоаналитика: обнаружение людей, пересечение линии, охрана периметра; ИК-подсветка 15м; встроенные микрофон+динамик; MicroSD до 512Гбайт; питание: 5В(DC) Type-C; Wi-Fi 2.4ГГц | руб. | 7590
472 | 53940 | DH-SD3A400-GN-A-PV | DAHUA | Ссылка | Уличная PT IP-видеокамера 4Мп; 1/3” CMOS; фиксированный объектив 4.0мм; чувствительность 0.002лк@F1.6(цвет); сжатие: H.265, H.264, MJPEG; 2 потока до 4Мп@25к/с; видеоаналитика: SMD (интеллектуальный детектор движения), охрана периметра, пересечение линии; Встроенный мик/ динамик, Аудио вх/вых, MicroSD до 256Гбайт; защита: IP66; питание: 12В(DC), PoE; корпус пластик; | руб. | 28290
473 | 53941 | DH-SD3E405DB-GNY-A-PV1 | DAHUA | Ссылка | Мини-PTZ IP-видеокамера с активным сдерживанием и ИИ 4Мп; 1/2.8” CMOS; 5x моторизованный объектив 2.7~13,5мм; механический ИК-фильтр; чувствительность 0.005лк@F1.6; сжатие: H.265+, H.265, H.264+, H.264, MJPEG; 3 потока до 4Мп@25к/с; видеоаналитика: автоматическое слежение lite, охрана периметра, SMD 3.0 (интеллектуальный детектор движения), детектор лиц; ИК-подсветка 50м, Led-подсветка 30м; сигнализация красно-синей подсветкой; встроенный микрофон+динамик; тревожные вх/вых: 1/1; аудиовх/вых: 1/1; MicroSD до 512Гбайт; защита: IP66, питание: 12В(DC);PoE+ | руб. | 33890
474 | 53942 | DH-SD4E425GB-HNR-A-PV1 | DAHUA | Ссылка | Уличная купольная PTZ IP-видеокамера с активным сдерживанием и ИИ 4Мп; 1/2.8” CMOS; 25x моторизованный объектив 5~125мм (25x); механический ИК-фильтр; WDR(120дБ); чувствительность 0.005лк@F1.6; сжатие: H.265+, H.265, H.264+, H.264, MJPEG; 3 потока до 4Мп@25к/с; видеоаналитика: автоматическое слежение, охрана периметра, SMD 4.0 (интеллектуальный детектор движения), детектор лиц; ИК-подсветка 100м, Led-подсветка 50м; сигнализация красно-синей подсветкой; тревожные вх/вых: 2/1; аудиовх/вых: 1/1, динамик; MicroSD до 512Гбайт; защита: IP66, питание: 12В(DC);PoE+ | руб. | 76190
475 | 53943 | DH-SDT4E425-4F-GB-A-PV1 | DAHUA | Ссылка | Уличная купольная PTZ IP-видеокамера с панорамным модулем, активным сдерживанием и ИИ 1/2.8" 4Мп CMOS, 0.001 лк @F1.0, 2.8мм, ИК-подсветка 30м, Led-подсветка: 30м (панорамный модуль) 1/2.8 4Мп CMOS, 0.005 лк @F1.6, 5мм–125мм, ИК-подсветка 100м, Led-подсветка 50м (PTZ-модуль) Разрешение: 2560×1440@25 к/с, сжатие H.265/H.264/MJPEG/H.265+/H.264+, WDR 120дБ, 3D DNR, BLC, HLC, DEFOG. Видеоаналитика: охрана периметра, автотрекинг, детекция лиц, SMD4.0. Cигнализация красно-синей подсветкой. Интерфейсы: RJ-45 (10/100) Base-T; microSD до 512Гб, аудиовход/выход 1/1; тревожные вход/выход 2/1. Питание: DC12В/PoE+; -40 °C...+65 °C; IP66. | руб. | 88590
476 | 53944 | DH-SD5A425GA-HNR | DAHUA | Ссылка | Уличная купольная PTZ IP-видеокамера Starlight с ИИ 4Mп; 1/1.8” CMOS; 25x моторизованный объектив 5.4~135мм; механический ИК-фильтр; WDR(120дБ); чувствительность 0.001лк(цвет)@F1.6; сжатие: H.265+, H.265, H.264+, H.264, MJPEG; 3 потока до 4Мп@25к/с; видеоаналитика: автоматическое слежение, охрана периметра, SMD Plus (интеллектуальный детектор движения), детектор лиц с атрибутами; ИК-подсветка до 150м; тревожные вх/вых: 2/1; аудиовх/вых: 1/1; MicroSD до 256Гбайт; защита: IP67, IK10, грозозащита 6кВ; питание: 24В(AC), PoE+ | руб. | 168790
477 | 53945 | DH-SD5A432GB-HNR | DAHUA | Ссылка | Уличная купольная PTZ IP-видеокамера Starlight с ИИ 4Mп; 1/2.8” CMOS; 32x моторизованный объектив 4.8~154мм; механический ИК-фильтр; WDR(120дБ); чувствительность 0.005лк(цвет)@F1.6; сжатие: H.265+, H.265, H.264+, H.264, MJPEG; 3 потока до 4Мп@25к/с; видеоаналитика: автоматическое слежение, охрана периметра, SMD Plus (интеллектуальный детектор движения), детектор лиц с атрибутами; ИК-подсветка до 150м; тревожные вх/вых: 2/1; аудиовх/вых: 1/1; MicroSD до 256Гбайт; защита: IP67, IK10, грозозащита 6кВ; питание: 24В(AC), PoE+ | руб. | 128390
478 | 53946 | DH-SD50432GB-HNR | DAHUA | Ссылка | Уличная купольная PTZ IP-видеокамера Starlight с ИИ 4Mп; 1/2.8” CMOS; 32x моторизованный объектив 4.8~154мм; механический ИК-фильтр; WDR(120дБ); чувствительность 0.005лк(цвет)@F1.6; сжатие: H.265+, H.265, H.264+, H.264, MJPEG; 3 потока до 4Мп@25к/с; видеоаналитика: автоматическое слежение, охрана периметра, SMD 4.0 (интеллектуальный детектор движения), детектор лиц; тревожные вх/вых: 2/1; аудиовх/вых: 1/1; MicroSD до 256Гбайт; защита: IP67, IK10, грозозащита 6кВ; питание: 24В(AC), PoE+ | руб. | 121590
479 | 53947 | DH-SD4E825GB-HNR-A-PV1 | DAHUA | Ссылка | Уличная купольная PTZ IP-видеокамера с активным сдерживанием и ИИ 8Мп; 1/2.8” CMOS; 25x моторизованный объектив 5~125мм (25x); механический ИК-фильтр; чувствительность 0.005лк@F1.6; сжатие: H.265+, H.265, H.264+, H.264, MJPEG; 3 потока до 8Мп@25к/с; видеоаналитика: автоматическое слежение, охрана периметра, SMD 4.0 (интеллектуальный детектор движения), детектор лиц; ИК-подсветка 100м, Led-подсветка 50м; сигнализация красно-синей подсветкой; тревожные вх/вых: 2/1; аудиовх/вых: 1/1, динамик; MicroSD до 512Гбайт; защита: IP66, питание: 12В(DC);PoE+ | руб. | 95790
Тепловизоры DAHUA
Тепловизоры гибридные
480 | 54977 | DHI-TPC-BF1241-B3F4-DW-S8 | DAHUA | Ссылка | Двухспектральная тепловизионная IP-камера с Искуственным Интеллектом, Тепловое излучение: неохлаждаемый FPA детектор 256x192; объектив 3,5мм; область обзора 50,6°×37,8°; обнаружение транспорт/человек: 389/146м, распознавание транспорт/человек: 97/38м, идентификация транспорт/человек: 49/19м; Видимый свет: 1/2.7" Progressive CMOS; объектив 4мм; область обзора 71.2°×52°; механический ИК-фильтр; 0.05лк, F1.6; 2336×1752@25к/с, ИК до 30м. Сжатие H.265/H.264/MJPEG; AGC, DDE, 2D NR, 3D NR, DWDR, BLC, HLC, ROI; Поддержка видеоаналитики, обнаружение возгорания, автоматическое слежение за горячими и холодными объектами, обнаружение курения и использования телефона, интеллектуальная сигнализация с прожектором и динамиком; слот для microSD до 256Гб; аудиовход/выход 1/1; тревожные вход/выход 2/2; 1 RJ45 10M/100M Ethernet; 1 RS485; питание DC12В/PoE; 14Вт; -30 °C...+60 °C; IP67; защита от перенапряжения до 6кВ; статического разряда прикосновение/воздух 6кВ/8кВ; Вес 0.9кг. | руб. | 77690
481 | 54978 | DHI-TPC-BF1241-B7F8-DW-S8 | DAHUA | Ссылка | Двухспектральная тепловизионная IP-камера с Искуственным Интеллектом, Тепловое излучение: неохлаждаемый FPA детектор 256x192; объектив 7мм; область обзора 24°×18°; обнаружение транспорт/человек: 778/292м, распознавание транспорт/человек: 194/75м, идентификация транспорт/человек: 97/38м; Видимый свет: 1/2.7" Progressive CMOS; объектив 8мм; область обзора 33.4°×25°; механический ИК-фильтр; 0.05лк, F2.0; 2336×1752@25к/с, ИК до 30м., Сжатие H.265/H.264/MJPEG; AGC, DDE, 2D NR, 3D NR, DWDR, BLC, HLC, ROI; Поддержка видеоаналитики, обнаружение возгорания, автоматическое слежение за горячими и холодными объектами, обнаружение курения и использования телефона, интеллектуальная сигнализация с прожектором и динамиком; слот для microSD до 256Гб; аудиовход/выход 1/1; тревожные вход/выход 2/2; 1 RJ45 10M/100M Ethernet; 1 RS485; питание DC12В/PoE; 14Вт; -30 °C...+60 °C; IP67; защита от перенапряжения до 6кВ; статического разряда прикосновение/воздух 6кВ/8кВ; Вес 0.9кг. | руб. | 77690
482 | 54979 | DHI-TPC-BF1241-B10F12-DW-S8 | DAHUA | Ссылка | Двухспектральная тепловизионная IP-камера с Искуственным Интеллектом, Тепловое излучение: неохлаждаемый FPA детектор 256x192; объектив 10мм; область обзора 17.3°×13.1°; обнаружение транспорт/человек: 1111/417м, распознавание транспорт/человек: 278/107м, идентификация транспорт/человек: 139/54м; Видимый свет: 1/2.7" Progressive CMOS; объектив 12мм; область обзора 22°×16,6°; механический ИК-фильтр; 0.05лк, F2.0; 2336×1752@25к/с, ИК до 30м. Сжатие H.265/H.264/MJPEG; AGC, DDE, 2D NR, 3D NR, DWDR, BLC, HLC, ROI; Поддержка видеоаналитики, обнаружение возгорания, автоматическое слежение за горячими и холодными объектами, обнаружение курения и использования телефона, интеллектуальная сигнализация с прожектором и динамиком; слот для microSD до 256Гб; аудиовход/выход 1/1; тревожные вход/выход 2/2; 1 RJ45 10M/100M Ethernet; 1 RS485; питание DC12В/PoE; 14Вт; -30 °C...+60 °C; IP67; защита от перенапряжения до 6кВ; статического разряда прикосновение/воздух 6кВ/8кВ; Вес 0.9кг. | руб. | 77690
483 | 54980 | DHI-TPC-BF1241-B3F4-WIFI-S8 | DAHUA | Ссылка | Двухспектральная тепловизионная IP-камера с Искуственным Интеллектом, Тепловое излучение: неохлаждаемый FPA детектор 256x192; объектив 3,5мм; область обзора 50,6°×37,8°; обнаружение транспорт/человек: 389/146м, распознавание транспорт/человек: 97/38м, идентификация транспорт/человек: 49/19м; Видимый свет: 1/2.7" Progressive CMOS; объектив 4мм; область обзора 71.2°×52°; механический ИК-фильтр; 0.05лк, F1.6; 2336×1752@25к/с, ИК до 30м. Сжатие H.265/H.264/MJPEG; AGC, DDE, 2D NR, 3D NR, DWDR, BLC, HLC, ROI; Поддержка видеоаналитики, обнаружение возгорания, автоматическое слежение за горячими и холодными объектами, обнаружение курения и использования телефона, интеллектуальная сигнализация с прожектором и динамиком; слот для microSD до 256Гб; аудиовход/выход 1/1; тревожные вход/выход 2/2; 1 RJ45 10M/100M Ethernet, поддержка Wi-Fi 2.4ГГц 150Мбит/с до 150м; 1 RS485; питание DC12В/PoE; 14Вт; -30 °C...+60 °C; IP67; защита от перенапряжения до 6кВ; статического разряда прикосновение/воздух 6кВ/8кВ; Вес 0.9кг. | руб. | 93290
484 | 54982 | DHI-TPC-BF1241-B7F8-WIFI-S8 | DAHUA | Ссылка | Двухспектральная тепловизионная IP-камера с Искуственным Интеллектом, Тепловое излучение: неохлаждаемый FPA детектор 256x192; объектив 7мм; область обзора 24°×18°; обнаружение транспорт/человек: 778/292м, распознавание транспорт/человек: 194/75м, идентификация транспорт/человек: 97/38м; Видимый свет: 1/2.7" Progressive CMOS; объектив 8мм; область обзора 33.4°×25°; механический ИК-фильтр; 0.05лк, F2.0; 2336×1752@25к/с, ИК до 30м. Сжатие H.265/H.264/MJPEG; AGC, DDE, 2D NR, 3D NR, DWDR, BLC, HLC, ROI; Поддержка видеоаналитики, обнаружение возгорания, автоматическое слежение за горячими и холодными объектами, обнаружение курения и использования телефона, интеллектуальная сигнализация с прожектором и динамиком; слот для microSD до 256Гб; аудиовход/выход 1/1; тревожные вход/выход 2/2; 1 RJ45 10M/100M Ethernet, поддержка Wi-Fi 2.4ГГц 150Мбит/с до 150м; 1 RS485; питание DC12В/PoE; 14Вт; -30 °C...+60 °C; IP67; защита от перенапряжения до 6кВ; статического разряда прикосновение/воздух 6кВ/8кВ; Вес 0.9кг. | руб. | 93290
485 | 54983 | DHI-TPC-BF1241-B10F12-WIFI-S8 | DAHUA | Ссылка | Двухспектральная тепловизионная IP-камера с Искуственным Интеллектом, Тепловое излучение: неохлаждаемый FPA детектор 256x192; объектив 10мм; область обзора 17.3°×13.1°; обнаружение транспорт/человек: 1111/417м, распознавание транспорт/человек: 278/107м, идентификация транспорт/человек: 139/54м; Видимый свет: 1/2.7" Progressive CMOS; объектив 12мм; область обзора 22°×16,6°; механический ИК-фильтр; 0.05лк, F2.0; 2336×1752@25к/с, ИК до 30м., Сжатие H.265/H.264/MJPEG; AGC, DDE, 2D NR, 3D NR, DWDR, BLC, HLC, ROI; Поддержка видеоаналитики, обнаружение возгорания, автоматическое слежение за горячими и холодными объектами, обнаружение курения и использования телефона, интеллектуальная сигнализация с прожектором и динамиком; слот для microSD до 256Гб; аудиовход/выход 1/1; тревожные вход/выход 2/2; 1 RJ45 10M/100M Ethernet, поддержка Wi-Fi 2.4ГГц 150Мбит/с до 150м; 1 RS485; питание DC12В/PoE; 14Вт; -30 °C...+60 °C; IP67; защита от перенапряжения до 6кВ; статического разряда прикосновение/воздух 6кВ/8кВ; Вес 0.9кг. | руб. | 93290
486 | 54984 | DHI-TPC-DF1241-B2F2-DW-S8 | DAHUA | Ссылка | Двухспектральная тепловизионная IP-камера с Искуственным Интеллектом, Тепловое излучение: неохлаждаемый FPA детектор 256x192; объектив 2мм; область обзора 87.8°×63.8°; обнаружение транспорт/человек: 222/83м, распознавание транспорт/человек: 55/21м, идентификация транспорт/человек: 27/11м; Видимый свет: 1/2.7" Progressive CMOS; объектив 2мм; область обзора 94°×72°; механический ИК-фильтр; 0.05лк, F2.2; 2336×1752@25к/с, ИК до 30м., Сжатие H.265/H.264/MJPEG; AGC, DDE, 2D NR, 3D NR, DWDR, BLC, HLC, ROI; Поддержка видеоаналитики, обнаружение возгорания, автоматическое слежение за горячими и холодными объектами, обнаружение курения и использования телефона, интеллектуальная сигнализация с прожектором и динамиком; слот для microSD до 256Гб; аудиовход/выход 1/1; тревожные вход/выход 2/2; 1 RJ45 10M/100M Ethernet; 1 RS485; питание DC12В/PoE; 14Вт; -30 °C...+60 °C; IP67; защита от перенапряжения до 6кВ; статического разряда прикосновение/воздух 6кВ/8кВ; Вес 0.85кг. | руб. | 93290
487 | 54985 | DHI-TPC-DF1241-B3F4-DW-S8 | DAHUA | Ссылка | Двухспектральная тепловизионная IP-камера с Искуственным Интеллектом, Тепловое излучение: неохлаждаемый FPA детектор 256x192; объектив 3.5мм; область обзора 50.6°×37.8°; обнаружение транспорт/человек: 389/146м, распознавание транспорт/человек: 97/38м, идентификация транспорт/человек: 49/19м; Видимый свет: 1/2.7" Progressive CMOS; объектив 4мм; область обзора 71.2°×52°; механический ИК-фильтр; 0.05лк, F1.6; 2336×1752@25к/с, ИК до 30м., Сжатие H.265/H.264/MJPEG; AGC, DDE, 2D NR, 3D NR, DWDR, BLC, HLC, ROI; Поддержка видеоаналитики, обнаружение возгорания, автоматическое слежение за горячими и холодными объектами, обнаружение курения и использования телефона, интеллектуальная сигнализация с прожектором и динамиком; слот для microSD до 256Гб; аудиовход/выход 1/1; тревожные вход/выход 2/2; 1 RJ45 10M/100M Ethernet; 1 RS485; питание DC12В/PoE; 14Вт; -30 °C...+60 °C; IP67; защита от перенапряжения до 6кВ; статического разряда прикосновение/воздух 6кВ/8кВ; Вес 0.85кг. | руб. | 93290
488 | 54986 | DHI-TPC-DF1241-B7F8-DW-S8 | DAHUA | Ссылка | Двухспектральная тепловизионная IP-камера с Искуственным Интеллектом, Тепловое излучение: неохлаждаемый FPA детектор 256x192; объектив 7мм; область обзора 24°×18°; обнаружение транспорт/человек: 778/292м, распознавание транспорт/человек: 194/75м, идентификация транспорт/человек: 97/38м; Видимый свет: 1/2.7" Progressive CMOS; объектив 8мм; область обзора 33.4°×25°; механический ИК-фильтр; 0.05лк, F2.0; 2336×1752@25к/с, ИК до 30м., Сжатие H.265/H.264/MJPEG; AGC, DDE, 2D NR, 3D NR, DWDR, BLC, HLC, ROI; Поддержка видеоаналитики, обнаружение возгорания, автоматическое слежение за горячими и холодными объектами, обнаружение курения и использования телефона, интеллектуальная сигнализация с прожектором и динамиком; слот для microSD до 256Гб; аудиовход/выход 1/1; тревожные вход/выход 2/2; 1 RJ45 10M/100M Ethernet; 1 RS485; питание DC12В/PoE; 14Вт; -30 °C...+60 °C; IP67; защита от перенапряжения до 6кВ; статического разряда прикосновение/воздух 6кВ/8кВ; Вес 0.85кг. | руб. | 93290
Тепловизоры гибридные c измерением температуры
489 | 54987 | DHI-TPC-BF1241-TB3F4-DW-S8 | DAHUA | Ссылка | Двухспектральная тепловизионная IP-камера с Искуственным Интеллектом, Тепловое излучение: неохлаждаемый FPA детектор 256x192; объектив 3,5мм; область обзора 87.8°×63.8°; обнаружение транспорт/человек: 222/83м, распознавание транспорт/человек: 55/21м, идентификация транспорт/человек: 27/11м; Видимый свет: 1/2.7" Progressive CMOS; объектив 4мм; область обзора 94°×72°; механический ИК-фильтр; 0.05лк, F2.2; 2336×1752@25к/с, ИК до 30м., Сжатие H.265/H.264/MJPEG; AGC, DDE, 2D NR, 3D NR, DWDR, BLC, HLC, ROI; Поддержка видеоаналитики, дипазон измерения температур объектов -20°C+150°C, обнаружение возгорания, автоматическое слежение за горячими и холодными объектами, обнаружение курения и использования телефона, интеллектуальная сигнализация с прожектором и динамиком; слот для microSD до 256Гб; аудиовход/выход 1/1; тревожные вход/выход 2/2; 1 RJ45 10M/100M Ethernet; 1 RS485; питание DC12В/PoE; 14Вт; -30 °C...+60 °C; IP67; защита от перенапряжения до 6кВ; статического разряда прикосновение/воздух 6кВ/8кВ; Вес 0.85кг. | руб. | 96390
490 | 54988 | DHI-TPC-BF1241-TB7F8-DW-S8 | DAHUA | Ссылка | Двухспектральная тепловизионная IP-камера с Искуственным Интеллектом, Тепловое излучение: неохлаждаемый FPA детектор 256x192; объектив 7мм; область обзора 50.6°×37.8°; обнаружение транспорт/человек: 389/146м, распознавание транспорт/человек: 97/38м, идентификация транспорт/человек: 49/19м; Видимый свет: 1/2.7" Progressive CMOS; объектив 8мм; область обзора 71.2°×52°; механический ИК-фильтр; 0.05лк, F1.6; 2336×1752@25к/с, ИК до 30м., Сжатие H.265/H.264/MJPEG; AGC, DDE, 2D NR, 3D NR, DWDR, BLC, HLC, ROI; Поддержка видеоаналитики, дипазон измерения температур объектов -20°C+150°C, обнаружение возгорания, автоматическое слежение за горячими и холодными объектами, обнаружение курения и использования телефона, интеллектуальная сигнализация с прожектором и динамиком; слот для microSD до 256Гб; аудиовход/выход 1/1; тревожные вход/выход 2/2; 1 RJ45 10M/100M Ethernet; 1 RS485; питание DC12В/PoE; 14Вт; -30 °C...+60 °C; IP67; защита от перенапряжения до 6кВ; статического разряда прикосновение/воздух 6кВ/8кВ; Вес 0.85кг. | руб. | 96390
491 | 54989 | DHI-TPC-BF1241-TB10F12-DW-S8 | DAHUA | Ссылка | Двухспектральная тепловизионная IP-камера с Искуственным Интеллектом, Тепловое излучение: неохлаждаемый FPA детектор 256x192; объектив 10мм; область обзора 24°×18°; обнаружение транспорт/человек: 778/292м, распознавание транспорт/человек: 194/75м, идентификация транспорт/человек: 97/38м; Видимый свет: 1/2.7" Progressive CMOS; объектив 12мм; область обзора 33.4°×25°; механический ИК-фильтр; 0.05лк, F2.0; 2336×1752@25к/с, ИК до 30м., Сжатие H.265/H.264/MJPEG; AGC, DDE, 2D NR, 3D NR, DWDR, BLC, HLC, ROI; Поддержка видеоаналитики, дипазон измерения температур объектов -20°C+150°C, обнаружение возгорания, автоматическое слежение за горячими и холодными объектами, обнаружение курения и использования телефона, интеллектуальная сигнализация с прожектором и динамиком; слот для microSD до 256Гб; аудиовход/выход 1/1; тревожные вход/выход 2/2; 1 RJ45 10M/100M Ethernet; 1 RS485; питание DC12В/PoE; 14Вт; -30 °C...+60 °C; IP67; защита от перенапряжения до 6кВ; статического разряда прикосновение/воздух 6кВ/8кВ; Вес 0.85кг. | руб. | 96390
492 | 54990 | DHI-TPC-DF1241-TB2F2-DW-S8 | DAHUA | Ссылка | Двухспектральная тепловизионная IP-камера с Искуственным Интеллектом, Тепловое излучение: неохлаждаемый FPA детектор 256x192; объектив 2мм; область обзора 87.8°×63.8°; обнаружение транспорт/человек: 222/83м, распознавание транспорт/человек: 55/21м, идентификация транспорт/человек: 27/11м; Видимый свет: 1/2.7" Progressive CMOS; объектив 2мм; область обзора 94°×72°; механический ИК-фильтр; 0.05лк, F2.2; 2336×1752@25к/с, ИК до 30м., Сжатие H.265/H.264/MJPEG; AGC, DDE, 2D NR, 3D NR, DWDR, BLC, HLC, ROI; Поддержка видеоаналитики, дипазон измерения температур объектов -20°C+150°C, обнаружение возгорания, автоматическое слежение за горячими и холодными объектами, обнаружение курения и использования телефона, интеллектуальная сигнализация с прожектором и динамиком; слот для microSD до 256Гб; аудиовход/выход 1/1; тревожные вход/выход 2/2; 1 RJ45 10M/100M Ethernet; 1 RS485; питание DC12В/PoE; 14Вт; -30 °C...+60 °C; IP67; защита от перенапряжения до 6кВ; статического разряда прикосновение/воздух 6кВ/8кВ; Вес 0.85кг. | руб. | 96390
493 | 54991 | DHI-TPC-DF1241-TB3F4-DW-S8 | DAHUA | Ссылка | Двухспектральная тепловизионная IP-камера с Искуственным Интеллектом, Тепловое излучение: неохлаждаемый FPA детектор 256x192; объектив 3.5мм; область обзора 50.6°×37.8°; обнаружение транспорт/человек: 389/146м, распознавание транспорт/человек: 97/38м, идентификация транспорт/человек: 49/19м; Видимый свет: 1/2.7" Progressive CMOS; объектив 4мм; область обзора 71.2°×52°; механический ИК-фильтр; 0.05лк, F1.6; 2336×1752@25к/с, ИК до 30м., Сжатие H.265/H.264/MJPEG; AGC, DDE, 2D NR, 3D NR, DWDR, BLC, HLC, ROI; Поддержка видеоаналитики, дипазон измерения температур объектов -20°C+150°C, обнаружение возгорания, автоматическое слежение за горячими и холодными объектами, обнаружение курения и использования телефона, интеллектуальная сигнализация с прожектором и динамиком; слот для microSD до 256Гб; аудиовход/выход 1/1; тревожные вход/выход 2/2; 1 RJ45 10M/100M Ethernet; 1 RS485; питание DC12В/PoE; 14Вт; -30 °C...+60 °C; IP67; защита от перенапряжения до 6кВ; статического разряда прикосновение/воздух 6кВ/8кВ; Вес 0.85кг. | руб. | 96390
494 | 54992 | DHI-TPC-DF1241-TB7F8-DW-S8 | DAHUA | Ссылка | Двухспектральная тепловизионная IP-камера с Искуственным Интеллектом, Тепловое излучение: неохлаждаемый FPA детектор 256x192; объектив 7мм; область обзора 24°×18°; обнаружение транспорт/человек: 778/292м, распознавание транспорт/человек: 194/75м, идентификация транспорт/человек: 97/38м; Видимый свет: 1/2.7" Progressive CMOS; объектив 8мм; область обзора 33.4°×25°; механический ИК-фильтр; 0.05лк, F2.0; 2336×1752@25к/с, ИК до 30м., Сжатие H.265/H.264/MJPEG; AGC, DDE, 2D NR, 3D NR, DWDR, BLC, HLC, ROI; Поддержка видеоаналитики, дипазон измерения температур объектов -20°C+150°C, обнаружение возгорания, автоматическое слежение за горячими и холодными объектами, обнаружение курения и использования телефона, интеллектуальная сигнализация с прожектором и динамиком; слот для microSD до 256Гб; аудиовход/выход 1/1; тревожные вход/выход 2/2; 1 RJ45 10M/100M Ethernet; 1 RS485; питание DC12В/PoE; 14Вт; -30 °C...+60 °C; IP67; защита от перенапряжения до 6кВ; статического разряда прикосновение/воздух 6кВ/8кВ; Вес 0.85кг. | руб. | 96390
IP видеокамеры Uniview
IP-видеокамеры серия EasyBasic-WIFI
495 | 48760 | IPC2122LB-AF28WK-G | Uniview | Ссылка | Видеокамера IP цилиндрическая, 1/2.9" 2 Мп КМОП @ 30 к/с, ИК-подсветка до 30м., 0.01 Лк @F2.0, объектив 2.8 мм, DWDR, 2D/3D DNR, Ultra 265, H.265, H.264, MJPEG, 2 потока, встроенный микрофон, детекция движения, аудиодетекция, поддержка Micro SD карт памяти до 128 Гбайт, кнопка сброса, Wi-Fi 2.4 Мгц. (IEEE802.11b/g/n), IP67, металл+пластик, -40~+60°C | руб. | 10290
496 | 48761 | IPC2122LB-AF40WK-G | Uniview | Ссылка | Видеокамера IP цилиндрическая, 1/2.9" 2 Мп КМОП @ 30 к/с, ИК-подсветка до 30м., 0.01 Лк @F2.0, объектив 4.0 мм, DWDR, 2D/3D DNR, Ultra 265, H.265, H.264, MJPEG, 2 потока, встроенный микрофон, детекция движения, аудиодетекция, поддержка Micro SD карт памяти до 128 Гбайт, кнопка сброса, Wi-Fi 2.4 Мгц. (IEEE802.11b/g/n), IP67, металл+пластик, -40~+60°C | руб. | 10290
497 | 48762 | IPC322LB-AF28WK-G | Uniview | Ссылка | Видеокамера IP купольная антивандальная, 1/2.9" 2 Мп КМОП @ 30 к/с, ИК-подсветка до 30м., 0.01 Лк @F2.0, объектив 2.8 мм, DWDR, 2D/3D DNR, Ultra 265, H.265, H.264, MJPEG, 2 потока, встроенный микрофон, детекция движения, аудиодетекция, поддержка Micro SD карт памяти до 128 Гбайт, кнопка сброса, Wi-Fi 2.4 Мгц. (IEEE802.11b/g/n), IP67, IK10, металл+пластик, -40~+60°C | руб. | 9190
IP видеокамеры серия EasyBasic - IR - Fixed
498 | 55888 | IPC322LB-SF28-A | Uniview | Ссылка | Видеокамера IP купольная антивандальная, 2 Mp, 1/2.8''CMOS, 1080P (1920*1080) @ 30к/с, Ultra 265¦H.265¦H.264, 2 потока, DWDR, 2.8мм объектив 0.01 Лк @F2.0, ИК-подсветка до 30м, IP67, IK10, -40°C ~ 60°C, Детекция движения | руб. | 6190
499 | 48751 | IPC322LB-SF40-A | Uniview | Ссылка | Видеокамера IP купольная антивандальная, 1/2.8" 2 Мп КМОП @ 30 к/с, ИК-подсветка до 30м., 0.01 Лк @F2.0, объектив 4.0 мм, DWDR, 2D/3D DNR, Ultra 265, H.265, H.264, 2 потока, детекция движения, IP67, IK10, металл+пластик, -40~+60°C | руб. | 6190
500 | 48752 | IPC3612LB-SF28-A | Uniview | Ссылка | Видеокамера IP купольная, 1/2.8" 2 Мп КМОП @ 30 к/с, ИК-подсветка до 30м., 0.01 Лк @F2.0, объектив 2.8 мм, DWDR, 2D/3D DNR, Ultra 265, H.265, H.264, 2 потока, детекция движения, IP67, металл+пластик, -40~+60°C | руб. | 5890
501 | 48753 | IPC3612LB-SF40-A | Uniview | Ссылка | Видеокамера IP купольная, 1/2.8" 2 Мп КМОП @ 30 к/с, ИК-подсветка до 30м., 0.01 Лк @F2.0, объектив 4.0 мм, DWDR, 2D/3D DNR, Ultra 265, H.265, H.264, 2 потока, детекция движения, IP67, металл+пластик, -40~+60°C | руб. | 5890
502 | 55885 | IPC2122LB-SF28-A | Uniview | Ссылка | Видеокамера IP цилиндрическая, 1/2.8''CMOS, 1080P (1920*1080) @ 30к/с, Ultra 265¦H.265¦H.264, 2 потока, DWDR, 2.8мм объектив 0.01 Лк @F2.0, ИК-подсветка до 30м, IP67, -40°C ~ 60°C, Детекция движения | руб. | 5890
503 | 48782 | IPC324LB-SF28-A | Uniview | Ссылка | Видеокамера IP купольная антивандальная, 1/3" 4 Мп КМОП @ 25 к/с, ИК-подсветка до 30м., 0.01 Лк @F2.1, объектив 2.8 мм, DWDR, 2D/3D DNR, H.265, H.264, 2 потока, детекция движения, IP67, IK10, пластик, -40~+60°C | руб. | 7690
504 | 48783 | IPC3614LB-SF28-A | Uniview | Ссылка | Видеокамера IP купольная, 1/3" 4 Мп КМОП @ 25 к/с, ИК-подсветка до 30м., 0.01 Лк @F2.1, объектив 2.8 мм, DWDR, 2D/3D DNR, H.265, H.264, 2 потока, детекция движения, IP67, пластик, -40~+60°C | руб. | 7390
505 | 48780 | IPC2124LB-SF28-A | Uniview | Ссылка | Видеокамера IP цилиндрическая, 1/3" 4 Мп КМОП @ 25 к/с, ИК-подсветка до 30м., 0.01 Лк @F2.1, объектив 2.8 мм, DWDR, 2D/3D DNR, H.265, H.264, 2 потока, детекция движения, IP67, пластик, -40~+60°C | руб. | 7390
506 | 48781 | IPC2124LB-SF40-A | Uniview | Ссылка | Видеокамера IP цилиндрическая, 1/3" 4 Мп КМОП @ 25 к/с, ИК-подсветка до 30м., 0.01 Лк @F2.1, объектив 4.0 мм, DWDR, 2D/3D DNR, H.265, H.264, 2 потока, детекция движения, IP67, пластик, -40~+60°C | руб. | 7390
507 | 55890 | IPC322LB-ASF28K-A | Uniview | Ссылка | Видеокамера IP купольная антивандальная, 1/2.9", 2Мп (1920*1080)@ 30к/с, Ultra 265¦ H.265¦ H.264, 2 потока, DWDR, 2.8мм объектив 0.01 Лк @F2.0, встроенный микрофон, ИК-подсветка до 30м, поддержка Micro SD карт памяти до 128 Гбайт, IP67, IK10, -40°C ~ 60°C, Детекция движения | руб. | 6490
508 | 55884 | IPC2122LB-ASF28K-A | Uniview | Ссылка | Видеокамера IP цилиндрическая, 1/2.9"CMOS, 2Мп (1920*1080)@ 30к/с, Ultra 265¦ H.265¦ H.264, 2 потока, DWDR, 2.8мм объектив 0.01 Лк @F2.0, встроенный микрофон, ИК-подсветка до 30м, поддержка Micro SD карт памяти до 128 Гбайт, IP67, -40°C ~ 60°C, Детекция движения | руб. | 6190
509 | 55893 | IPC324LB-ASF28K-A | Uniview | Ссылка | Видеокамера IP купольная антивандальная, 1/3"CMOS, 4Мп (2560*1440) @ 25к/с, Ultra 265¦ H.265¦ H.264, 2 потока, DWDR, 2.8мм объектив 0.01 Лк @F2.1, встроенный микрофон, ИК-подсветка до 30м, поддержка Micro SD карт памяти до 128 Гбайт, IP67, IK10, -40°C ~ 60°C, Детекция движения | руб. | 7990
510 | 55887 | IPC2124LB-ASF28K-A | Uniview | Ссылка | Видеокамера IP цилиндрическая, 1/3"CMOS, 4Мп (2560*1440) @ 25к/с, Ultra 265¦ H.265¦ H.264, 2 потока, DWDR, 2.8мм объектив 0.01 Лк @F2.1, встроенный микрофон, ИК-подсветка до 30м, поддержка Micro SD карт памяти до 128 Гбайт, IP67, -40°C ~ 60°C, Детекция движения | руб. | 7690
511 | 48748 | IPC2122LB-SF28K-A | Uniview | Ссылка | Видеокамера IP цилиндрическая, 1/2.9" 2 Мп КМОП @ 30 к/с, ИК-подсветка до 30м., 0.01 Лк @F2.0, объектив 2.8 мм, DWDR, 2D/3D DNR, Ultra 265, H.265, H.264, 2 потока, детекция движения, поддержка Micro SD карт памяти до 128 Гбайт, IP67, пластик, -40~+60°C | руб. | 7390
512 | 48749 | IPC2122LB-SF40K-A | Uniview | Ссылка | Видеокамера IP цилиндрическая, 1/2.9" 2 Мп КМОП @ 30 к/с, ИК-подсветка до 30м., 0.01 Лк @F2.0, объектив 4.0 мм, DWDR, 2D/3D DNR, Ultra 265, H.265, H.264, 2 потока, детекция движения, поддержка Micro SD карт памяти до 128 Гбайт, IP67, пластик, -40~+60°C | руб. | 7390
513 | 48750 | IPC322LB-SF28K-A | Uniview | Ссылка | Видеокамера IP купольная антивандальная, 1/2.9" 2 Мп КМОП @ 30 к/с, ИК-подсветка до 30м., 0.01 Лк @F2.0, объектив 2.8 мм, DWDR, 2D/3D DNR, Ultra 265, H.265, H.264, 2 потока, детекция движения, поддержка Micro SD карт памяти до 128 Гбайт, IP67, IK10, металл+пластик, -40~+60°C | руб. | 7690
514 | 55889 | IPC322LB-ADF28K-H | Uniview | Ссылка | Видеокамера IP купольная антивандальная, 1/2.7''CMOS, 1080P (1920*1080) @ 30к/с, Ultra 265¦ H.265¦ H.264¦ MJPEG, 2 потока, 120дБ WDR, 2.8мм объектив 0.01 Лк @ F2.0, встроенный микрофон, ИК-подсветка до 30м, поддержка Micro SD карт памяти до 128 Гбайт, кнопка сброса, IP67, IK10, -40°C ~ 60°C Ультра детекция движения(UMD), Детекция пересечения линии и детекция вторжения(по обнаружению фигуры человека) | руб. | 8890
515 | 55908 | IPC3612LB-ADF28K-H | Uniview | Ссылка | Видеокамера IP купольная, 2Мп, 1/2.7', 1080P (1920*1080) @ 30к/с, Ultra 265¦ H.265¦ H.264¦ MJPEG, 2 потока, 120дБ WDR, 2.8мм объектив 0.01 Лк @ F2.0, встроенный микрофон, ИК-подсветка до 30м, поддержка Micro SD карт памяти до 128 Гбайт, кнопка сброса, IP67, -40°C ~ 60°C, Ультра детекция движения(UMD), Детекция пересечения линии и детекция вторжения(по обнаружению фигуры человека) | руб. | 8590
516 | 55909 | IPC2122LB-ADF28KM-H | Uniview | Ссылка | Видеокамера IP цилиндрическая,2 Мп, 1/2.7''CMOS, 1080P (1920*1080) @ 30к/с, Ultra 265¦ H.265¦ H.264¦ MJPEG, 2 потока, 120дБ WDR, 2.8мм объектив 0.01 Лк @ F2.0, встроенный микрофон, ИК-подсветка до 30м, поддержка Micro SD карт памяти до 128 Гбайт, кнопка сброса, IP67, -40°C ~ 60°C, Ультра детекция движения(UMD), Детекция пересечения линии и детекция вторжения(по обнаружению фигуры человека) | руб. | 8890
517 | 48754 | IPC2122LB-ADF28KM-G | Uniview | Ссылка | Видеокамера IP цилиндрическая, 1/2.7" 2 Мп КМОП @ 30 к/с, ИК-подсветка до 30м., 0.01 Лк @F2.0, объектив 2.8 мм, WDR, 2D/3D DNR, Ultra 265, H.265, H.264, MJPEG, 2 потока, встроенный микрофон, детекция движения, детекция пересечения линии, детекция вторжения, аудиодетекция, поддержка Micro SD карт памяти до 128 Гбайт, IP67, металл+пластик, -40~+60°C | руб. | 9490
518 | 48755 | IPC2122LB-ADF40KM-G | Uniview | Ссылка | Видеокамера IP цилиндрическая, 1/2.7" 2 Мп КМОП @ 30 к/с, ИК-подсветка до 30м., 0.01 Лк @F2.0, объектив 4.0 мм, WDR, 2D/3D DNR, Ultra 265, H.265, H.264, MJPEG, 2 потока, встроенный микрофон, детекция движения, детекция пересечения линии, детекция вторжения, аудиодетекция, поддержка Micro SD карт памяти до 128 Гбайт, IP67, металл+пластик, -40~+60°C | руб. | 9490
519 | 48756 | IPC3612LB-ADF28K-G | Uniview | Ссылка | Видеокамера IP купольная, 1/2.7" 2 Мп КМОП @ 30 к/с, ИК-подсветка до 30м., 0.01 Лк @F2.0, объектив 2.8 мм, WDR, 2D/3D DNR, Ultra 265, H.265, H.264, MJPEG, 2 потока, встроенный микрофон, детекция движения, детекция пересечения линии, детекция вторжения, аудиодетекция, поддержка Micro SD карт памяти до 128 Гбайт, IP67, металл+пластик, -40~+60°C | руб. | 9790
520 | 48757 | IPC3612LB-ADF40K-G | Uniview | Ссылка | Видеокамера IP купольная, 1/2.7" 2 Мп КМОП @ 30 к/с, ИК-подсветка до 30м., 0.01 Лк @F2.0, объектив 4.0 мм, WDR, 2D/3D DNR, Ultra 265, H.265, H.264, MJPEG, 2 потока, встроенный микрофон, детекция движения, детекция пересечения линии, детекция вторжения, аудиодетекция, поддержка Micro SD карт памяти до 128 Гбайт, IP67, металл+пластик, -40~+60°C | руб. | 9790
521 | 48758 | IPC322LB-DSF28K-G | Uniview | Ссылка | Видеокамера IP купольная антивандальная, 1/2.7" 2 Мп КМОП @ 30 к/с, ИК-подсветка до 30м., 0.01 Лк @F2.0, объектив 2.8 мм, WDR, 2D/3D DNR, Ultra 265, H.265, H.264, MJPEG, 2 потока, детекция движения, детекция вторжения, поддержка Micro SD карт памяти до 128 Гбайт, IP67, IK10, металл+пластик, -40~+60°C | руб. | 9490
522 | 48759 | IPC322LB-DSF40K-G | Uniview | Ссылка | Видеокамера IP купольная антивандальная, 1/2.7" 2 Мп КМОП @ 30 к/с, ИК-подсветка до 30м., 0.01 Лк @F2.0, объектив 4.0 мм, WDR, 2D/3D DNR, Ultra 265, H.265, H.264, MJPEG, 2 потока, детекция движения, детекция вторжения, поддержка Micro SD карт памяти до 128 Гбайт, IP67, IK10, металл+пластик, -40~+60°C | руб. | 9490
523 | 55910 | IPC324LB-ADF28K-H | Uniview | Ссылка | Видеокамера IP купольная антивандальная, 1/2.9"CMOS, 4Мп (2560*1440) @ 25к/с, Ultra 265¦ H.265¦ H.264¦ MJPEG, 2 потока, 120дБ WDR, 2.8мм объектив 0.01 Лк @ F2.0, встроенный микрофон, ИК-подсветка до 30м, Micro SD до 128 Гбайт, кнопка сброса, IP67, IK10, -40°C ~ 60°C, Ультра детекция движения(UMD), Детекция пересечения линии и детекция вторжения(по обнаружению фигуры человека) | руб. | 10590
524 | 55911 | IPC3614LB-ADF28K-H | Uniview | Ссылка | Видеокамера IP купольная, 1/2.9"CMOS, 4Мп (2560*1440) @ 25к/с, Ultra 265¦ H.265¦ H.264¦ MJPEG, 2 потока, 120дБ WDR, 2.8мм объектив 0.01 Лк @ F2.0, встроенный микрофон, ИК-подсветка до 30м, Micro SD до 128 Гбайт, кнопка сброса, IP67, -40°C ~ 60°C, Ультра детекция движения(UMD), Детекция пересечения линии и детекция вторжения(по обнаружению фигуры человека) | руб. | 10290
525 | 55912 | IPC2124LB-ADF28KM-H | Uniview | Ссылка | Видеокамера IP цилиндрическая, 1/2.9"CMOS, 4Мп (2560*1440) @ 25к/с, Ultra 265¦ H.265¦ H.264¦ MJPEG, 2 потока, 120дБ WDR, 2.8мм объектив 0.01 Лк @ F2.0, встроенный микрофон, ИК-подсветка до 30м, Micro SD до 128 Гбайт, кнопка сброса, IP67, -40°C ~ 60°C, Ультра детекция движения(UMD), Детекция пересечения линии и детекция вторжения(по обнаружению фигуры человека) | руб. | 10290
526 | 48786 | IPC324LB-SF28K-G | Uniview | Ссылка | Видеокамера IP купольная антивандальная, 1/3" 4 Мп КМОП @ 30 к/с, ИК-подсветка до 30м., 0.01 Лк @F2.0, объектив 2.8 мм, DWDR, 2D/3D DNR, Ultra 265, H.265, H.264, MJPEG, 2 потока, детекция движения, детекция пересечения линии, детекция вторжения, поддержка Micro SD карт памяти до 128 Гбайт, IP67, IK10, металл+пластик+PC, -40~+60°C | руб. | 11190
527 | 48787 | IPC324LB-SF40K-G | Uniview | Ссылка | Видеокамера IP купольная антивандальная, 1/3" 4 Мп КМОП @ 30 к/с, ИК-подсветка до 30м., 0.01 Лк @F2.0, объектив 4.0 мм, DWDR, 2D/3D DNR, Ultra 265, H.265, H.264, MJPEG, 2 потока, детекция движения, детекция пересечения линии, детекция вторжения, поддержка Micro SD карт памяти до 128 Гбайт, IP67, IK10, металл+пластик+PC, -40~+60°C | руб. | 11190
528 | 48788 | IPC3614LB-SF28K-G | Uniview | Ссылка | Видеокамера IP купольная, 1/3" 4 Мп КМОП @ 30 к/с, ИК-подсветка до 30м., 0.01 Лк @F2.0, объектив 2.8 мм, DWDR, 2D/3D DNR, Ultra 265, H.265, H.264, MJPEG, 2 потока, детекция движения, детекция пересечения линии, детекция вторжения, поддержка Micro SD карт памяти до 128 Гбайт, IP67, металл+пластик, -40~+60°C | руб. | 10890
529 | 48789 | IPC3614LB-SF40K-G | Uniview | Ссылка | Видеокамера IP купольная, 1/3" 4 Мп КМОП @ 30 к/с, ИК-подсветка до 30м., 0.01 Лк @F2.0, объектив 4.0 мм, DWDR, 2D/3D DNR, Ultra 265, H.265, H.264, MJPEG, 2 потока, детекция движения, детекция пересечения линии, детекция вторжения, поддержка Micro SD карт памяти до 128 Гбайт, IP67, металл+пластик, -40~+60°C | руб. | 10890
IP видеокамеры серия EasyBasic - IR - VF
530 | 55892 | IPC3532LB-ADZK-H | Uniview | Ссылка | Видеокамера IP купольная антивандальная, 2Мп, 1/2.7'', (1920*1080) @ 30к/с, Ultra 265¦ H.265¦ H.264¦ MJPEG, 2 потока, 120дБ WDR, 2.8~12мм объектив 0.003 Лк @F1.6, встроенный микрофон, ИК-подсветка до 40м, Micro SD до 256 Гбайт, кнопка сброса, IP67, IK10, -40°C ~ 60°C, Ультра детекция движения(UMD), Детекция пересечения линии и детекция вторжения(по обнаружению фигуры человека) | руб. | 16490
524 | 55891 | IPC3632LB-ADZK-H | Uniview | Ссылка | Видеокамера IP купольная, 2Мп, 1/2.7'', (1920*1080) @ 30к/с, Ultra 265¦ H.265¦ H.264¦ MJPEG, 2 потока, 120дБ WDR, 2.8~12мм объектив, 0.003 Лк @F1.6, встроенный микрофон, ИК-подсветка до 40м, Micro SD до 256 Гбайт, кнопка сброса, IP67, -40°C ~ 60°C, Ультра детекция движения(UMD), Детекция пересечения линии и детекция вторжения(по обнаружению фигуры человека) | руб. | 15890
525 | 55886 | IPC2322LB-ADZK-H | Uniview | Ссылка | Видеокамера IP цилиндрическая, 2Мп, 1/2.7'', (1920*1080) @ 30к/с, Ultra 265¦ H.265¦ H.264¦ MJPEG, 2 потока, 120дБ WDR, 2.8~12мм объектив 0.003 Лк @F1.6, встроенный микрофон, ИК-подсветка до 50м, Micro SD до 256 Гбайт, кнопка сброса, IP67, -40°C ~ 60°C, Ультра детекция движения(UMD), Детекция пересечения линии и детекция вторжения(по обнаружению фигуры человека) | руб. | 16190
526 | 55903 | IPC3534LB-ADZK-H | Uniview | Ссылка | Видеокамера IP купольная антивандальная, 1/3"CMOS, 4Мп (2688*1520) @ 25к/с, Ultra 265¦ H.265¦ H.264¦ MJPEG, 2 потока, 120дБ WDR, 2.8~12мм объектив 0.003 Лк @F1.6, встроенный микрофон, ИК-подсветка до 40м, поддержка Micro SD карт памяти до 256 Гбайт, кнопка сброса, IP67, IK10, -40°C ~ 60°C Ультра детекция движения(UMD), Детекция пересечения линии и детекция вторжения(по обнаружению фигуры человека) | руб. | 18290
527 | 55902 | IPC3634LB-ADZK-H | Uniview | Ссылка | Видеокамера IP купольная, 1/3"CMOS, 4Мп (2688*1520) @ 25к/с, Ultra 265¦ H.265¦ H.264¦ MJPEG, 2 потока, 120дБ WDR, 2.8~12мм объектив 0.003 Лк @F1.6, встроенный микрофон, ИК-подсветка до 40м, поддержка Micro SD карт памяти до 256 Гбайт, кнопка сброса, IP67, -40°C ~ 60°C Ультра детекция движения(UMD), Детекция пересечения линии и детекция вторжения(по обнаружению фигуры человека) | руб. | 17690
528 | 55901 | IPC2324LB-ADZK-H | Uniview | Ссылка | Видеокамера IP цилиндрическая, 1/3"CMOS, 4Мп (2688*1520) @ 25к/с, Ultra 265¦ H.265¦ H.264¦ MJPEG, 2 потока, 120дБ WDR, 2.8~12мм объектив 0.003 Лк @F1.6, встроенный микрофон, ИК-подсветка до 50м, поддержка Micro SD карт памяти до 256 Гбайт, кнопка сброса, IP67, -40°C ~ 60°C Ультра детекция движения(UMD), Детекция пересечения линии и детекция вторжения(по обнаружению фигуры человека) | руб. | 17690
IP видеокамеры серия Easystar и Prime
526 | 48766 | IPC2122LE-ADF28KMC-WL | Uniview | Ссылка | Видеокамера IP цилиндрическая, 1/2.8" 2 Мп КМОП @ 30 к/с, ColorHunter, ИК-подсветка и подсветка видимого спектра до 30м., EasyStar 0.003 Лк @F1.6, объектив 2.8 мм, WDR, 2D/3D DNR, Ultra 265, H.265, H.264, MJPEG, 2 потока, встроенный микрофон и динамик, детекция движения, детекция пересечения линии, детекция вторжения, аудиодетекция, поддержка Micro SD карт памяти до 128 Гбайт, IP67, металл+пластик, -40~+60°C | руб. | 13990
527 | 48767 | IPC2122LE-ADF40KMC-WL | Uniview | Ссылка | Видеокамера IP цилиндрическая, 1/2.8" 2 Мп КМОП @ 30 к/с, ColorHunter, ИК-подсветка и подсветка видимого спектра до 30м., EasyStar 0.002 Лк @F1.6, объектив 4 мм, WDR, 2D/3D DNR, Ultra 265, H.265, H.264, MJPEG, 2 потока, встроенный микрофон и динамик, детекция движения, детекция пересечения линии, детекция вторжения, аудиодетекция, поддержка Micro SD карт памяти до 128 Гбайт, IP67, металл+пластик, -40~+60°C | руб. | 13990
528 | 48768 | IPC3612LE-ADF28KC-WL | Uniview | Ссылка | Видеокамера IP купольная, 1/2.8" 2 Мп КМОП @ 30 к/с, ColorHunter, ИК-подсветка и подсветка видимого спектра до 30м., EasyStar 0.003 Лк @F1.6, объектив 2.8 мм, WDR, 2D/3D DNR, Ultra 265, H.265, H.264, MJPEG, 2 потока, встроенный микрофон и динамик, детекция движения, детекция пересечения линии, детекция вторжения, аудиодетекция, поддержка Micro SD карт памяти до 128 Гбайт, IP67, металл+пластик, -40~+60°C | руб. | 14390
529 | 48769 | IPC3612LE-ADF40KC-WL | Uniview | Ссылка | Видеокамера IP купольная, 1/2.8" 2 Мп КМОП @ 30 к/с, ColorHunter, ИК-подсветка и подсветка видимого спектра до 30м., EasyStar 0.003 Лк @F1.6, объектив 4.0 мм, WDR, 2D/3D DNR, Ultra 265, H.265, H.264, MJPEG, 2 потока, встроенный микрофон и динамик, детекция движения, детекция пересечения линии, детекция вторжения, аудиодетекция, поддержка Micro SD карт памяти до 128 Гбайт, IP67, металл+пластик, -40~+60°C | руб. | 14390
530 | 48770 | IPC2122SB-ADF28KM-I0 | Uniview | Ссылка | Видеокамера IP цилиндрическая, 1/2.8" 2 Мп КМОП @ 30 к/с, ИК-подсветка до 40м., LightHunter 0.001 Лк @F1.6, объектив 2.8 мм, WDR, 2D/3D DNR, Ultra 265, H.265, H.264, MJPEG, 3 потока, встроенный микрофон, Deep Learning, детекция движения, детекция пересечения линии, детекция вторжения, вход в зону, выход из зоны, захват лиц, аудиодетекция, поддержка Micro SD карт памяти до 256 Гбайт, кнопка сброса, IP67, металл+пластик, -40~+60°C | руб. | 18590
531 | 48771 | IPC2122SB-ADF40KM-I0 | Uniview | Ссылка | Видеокамера IP цилиндрическая, 1/2.8" 2 Мп КМОП @ 30 к/с, ИК-подсветка до 40м., LightHunter 0.001 Лк @F1.6, объектив 4.0 мм, WDR, 2D/3D DNR, Ultra 265, H.265, H.264, MJPEG, 3 потока, встроенный микрофон, Deep Learning, детекция движения, детекция пересечения линии, детекция вторжения, вход в зону, выход из зоны, захват лиц, аудиодетекция, поддержка Micro SD карт памяти до 256 Гбайт, кнопка сброса, IP67, металл+пластик, -40~+60°C | руб. | 18590
532 | 48772 | IPC322SB-DF28K-I0 | Uniview | Ссылка | Видеокамера IP купольная антивандальная, 1/2.8" 2 Мп КМОП @ 30 к/с, ИК-подсветка до 30м., LightHunter 0.001 Лк @F1.6, объектив 2.8 мм, WDR, 2D/3D DNR, Ultra 265, H.265, H.264, MJPEG, 3 потока, аудио вход/выход, тревожный вход/выход, Deep Learning, детекция движения, детекция пересечения линии, детекция вторжения, вход в зону, выход из зоны, захват лиц, аудиодетекция, поддержка Micro SD карт памяти до 256 Гбайт, IP67, IK10, металл+PC, -40~+60°C | руб. | 18590
533 | 48773 | IPC322SB-DF40K-I0 | Uniview | Ссылка | Видеокамера IP купольная антивандальная, 1/2.8" 2 Мп КМОП @ 30 к/с, ИК-подсветка до 30м., LightHunter 0.001 Лк @F1.6, объектив 4.0 мм, WDR, 2D/3D DNR, Ultra 265, H.265, H.264, MJPEG, 3 потока, аудио вход/выход, тревожный вход/выход, Deep Learning, детекция движения, детекция пересечения линии, детекция вторжения, вход в зону, выход из зоны, захват лиц, аудиодетекция, поддержка Micro SD карт памяти до 256 Гбайт, IP67, IK10, металл+PC, -40~+60°C | руб. | 18590
534 | 48774 | IPC3612SB-ADF28KM-I0 | Uniview | Ссылка | Видеокамера IP купольная, 1/2.8" 2 Мп КМОП @ 30 к/с, ИК-подсветка до 30м., LightHunter 0.001 Лк @F1.6, объектив 2.8 мм, WDR, 2D/3D DNR, Ultra 265, H.265, H.264, MJPEG, 3 потока, встроенный микрофон, Deep Learning, детекция движения, детекция пересечения линии, детекция вторжения, вход в зону, выход из зоны, захват лиц, аудиодетекция, поддержка Micro SD карт памяти до 256 Гбайт, IP67, металл, -40~+60°C | руб. | 17890
535 | 48775 | IPC3612SB-ADF40KM-I0 | Uniview | Ссылка | Видеокамера IP купольная, 1/2.8" 2 Мп КМОП @ 30 к/с, ИК-подсветка до 30м., LightHunter 0.001 Лк @F1.6, объектив 4.0 мм, WDR, 2D/3D DNR, Ultra 265, H.265, H.264, MJPEG, 3 потока, встроенный микрофон, Deep Learning, детекция движения, детекция пересечения линии, детекция вторжения, вход в зону, выход из зоны, захват лиц, аудиодетекция, поддержка Micro SD карт памяти до 256 Гбайт, IP67, металл, -40~+60°C | руб. | 17890
536 | 48776 | IPC312SB-ADF28K-I0 | Uniview | Ссылка | Видеокамера IP купольная антивандальная, 1/2.8" 2 Мп КМОП @ 30 к/с, ИК-подсветка до 30м., LightHunter 0.001 Лк @F1.6, объектив 2.8 мм, WDR, 2D/3D DNR, Ultra 265, H.265, H.264, MJPEG, 3 потока, встроенный микрофон, аудио вход/выход, Deep Learning, детекция движения, детекция пересечения линии, детекция вторжения, вход в зону, выход из зоны, захват лиц, аудиодетекция, поддержка Micro SD карт памяти до 256 Гбайт, IP67, IK10, металл+PC, -40~+60°C | руб. | 20590
537 | 48777 | IPC2322SB-DZK-I0 | Uniview | Ссылка | Видеокамера IP цилиндрическая антивандальная, 1/2.8" 2 Мп КМОП @ 30 к/с, ИК-подсветка до 50м., LightHunter 0.0005 Лк @F1.2, объектив 2.7-13.5 мм моторизованный с автофокусировкой, WDR, 2D/3D DNR, Ultra 265, H.265, H.264, MJPEG, 3 потока, аудио вход/выход, тревожный вход/выход, Deep Learning, детекция движения, детекция пересечения линии, детекция вторжения, вход в зону, выход из зоны, захват лиц, аудиодетекция, поддержка Micro SD карт памяти до 256 Гбайт, IP67, IK10, металл, -40~+60°C | руб. | 31490
538 | 48778 | IPC3232SB-ADZK-I0 | Uniview | Ссылка | Видеокамера IP купольная антивандальная, 1/2.8" 2 Мп КМОП @ 30 к/с, ИК-подсветка до 40м., LightHunter 0.0005 Лк @F1.2, объектив 2.7-13.5 мм моторизованный с автофокусировкой, WDR, 2D/3D DNR, Ultra 265, H.265, H.264, MJPEG, 3 потока, встроенный микрофон, аудио вход/выход, тревожный вход/выход, Deep Learning, детекция движения, детекция пересечения линии, детекция вторжения, вход в зону, выход из зоны, захват лиц, аудиодетекция, поддержка Micro SD карт памяти до 256 Гбайт, кнопка сброса, IP67, IK10, металл+PC, -40~+60°C | руб. | 31490
539 | 48779 | IPC3632SB-ADZK-I0 | Uniview | Ссылка | Видеокамера IP купольная антивандальная, 1/2.8" 2 Мп КМОП @ 30 к/с, ИК-подсветка до 40м., LightHunter 0.001 Лк @F1.2, объектив 2.7-13.5 мм моторизованный с автофокусировкой, WDR, 2D/3D DNR, Ultra 265, H.265, H.264, MJPEG, 3 потока, встроенный микрофон, Ultra motion detection(UMD), Deep Learning(защита периметра, захват лиц, подсчет людей), аудиодетекция, поддержка Micro SD карт памяти до 256 Гбайт, кнопка сброса, IP67, IK10, металл+PC, -40~+60°C | руб. | 30790
540 | 48790 | IPC2124LE-ADF28KM-G | Uniview | Ссылка | Видеокамера IP цилиндрическая, 1/3" 4 Мп КМОП @ 30 к/с, ИК-подсветка до 50м., EasyStar 0.003 Лк @F1.6, объектив 2.8 мм, WDR, 2D/3D DNR, Ultra 265, H.265, H.264, MJPEG, 2 потока, встроенный микрофон, детекция движения, детекция пересечения линии, детекция вторжения, аудиодетекция, поддержка Micro SD карт памяти до 256 Гбайт, IP67, металл+пластик, -40~+60°C | руб. | 13290
541 | 48791 | IPC2124LE-ADF40KM-G | Uniview | Ссылка | Видеокамера IP цилиндрическая, 1/3" 4 Мп КМОП @ 30 к/с, ИК-подсветка до 50м., EasyStar 0.003 Лк @F1.6, объектив 4.0 мм, WDR, 2D/3D DNR, Ultra 265, H.265, H.264, MJPEG, 2 потока, встроенный микрофон, детекция движения, детекция пересечения линии, детекция вторжения, аудиодетекция, поддержка Micro SD карт памяти до 256 Гбайт, IP67, металл+пластик, -40~+60°C | руб. | 13290
542 | 48792 | IPC324LE-DSF28K-G | Uniview | Ссылка | Видеокамера IP купольная антивандальная, 1/3" 4 Мп КМОП @ 30 к/с, ИК-подсветка и подсветка до 30м., EasyStar 0.003 Лк @F1.6, объектив 2.8 мм, WDR, 2D/3D DNR, Ultra 265, H.265, H.264, MJPEG, 2 потока, детекция движения, Ultra motion detection(UMD), детекция пересечения линии, детекция вторжения, поддержка Micro SD карт памяти до 256 Гбайт, IP67, IK10, металл+пластик+PC, -40~+60°C | руб. | 13290
543 | 48794 | IPC324LE-DSF40K-G | Uniview | Ссылка | Видеокамера IP купольная антивандальная, 1/3" 4 Мп КМОП @ 30 к/с, ИК-подсветка и подсветка до 30м., EasyStar 0.003 Лк @F1.6, объектив 4.0 мм, WDR, 2D/3D DNR, Ultra 265, H.265, H.264, MJPEG, 2 потока, детекция движения, Ultra motion detection(UMD), детекция пересечения линии, детекция вторжения, поддержка Micro SD карт памяти до 256 Гбайт, IP67, IK10, металл+пластик+PC, -40~+60°C | руб. | 13290
544 | 48795 | IPC3614LE-ADF28K-G | Uniview | Ссылка | Видеокамера IP купольная, 1/3" 4 Мп КМОП @ 30 к/с, ИК-подсветка и подсветка до 30м., EasyStar 0.003 Лк @F1.6, объектив 2.8 мм, WDR, 2D/3D DNR, Ultra 265, H.265, H.264, MJPEG, 2 потока, встроенный микрофон, детекция движения, Ultra motion detection(UMD), детекция пересечения линии, детекция вторжения, аудиодетекция, поддержка Micro SD карт памяти до 256 Гбайт, IP67, металл+пластик, -40~+60°C | руб. | 12690
545 | 48796 | IPC3614LE-ADF40K-G | Uniview | Ссылка | Видеокамера IP купольная, 1/3" 4 Мп КМОП @ 30 к/с, ИК-подсветка и подсветка до 30м., EasyStar 0.003 Лк @F1.6, объектив 4.0 мм, WDR, 2D/3D DNR, Ultra 265, H.265, H.264, MJPEG, 2 потока, встроенный микрофон, детекция движения, Ultra motion detection(UMD), детекция пересечения линии, детекция вторжения, аудиодетекция, поддержка Micro SD карт памяти до 256 Гбайт, IP67, металл+пластик, -40~+60°C | руб. | 12690
546 | 48797 | IPC2124LE-ADF28KMC-WL | Uniview | Ссылка | Видеокамера IP цилиндрическая, 1/3" 4 Мп КМОП @ 30 к/с, ColorHunter, ИК-подсветка и подсветка видимого спектра до 30м., EasyStar 0.003 Лк @F1.6, объектив 2.8 мм, WDR, 2D/3D DNR, Ultra 265, H.265, H.264, MJPEG, 2 потока, встроенный микрофон и динамик, детекция движения, Ultra motion detection(UMD), детекция пересечения линии, детекция вторжения, аудиодетекция, поддержка Micro SD карт памяти до 128 Гбайт, IP67, металл+пластик, -40~+60°C | руб. | 17890
547 | 48798 | IPC2124LE-ADF40KMC-WL | Uniview | Ссылка | Видеокамера IP цилиндрическая, 1/3" 4 Мп КМОП @ 30 к/с, ColorHunter, ИК-подсветка и подсветка видимого спектра до 30м., EasyStar 0.003 Лк @F1.6, объектив 4.0 мм, WDR, 2D/3D DNR, Ultra 265, H.265, H.264, MJPEG, 2 потока, встроенный микрофон и динамик, детекция движения, Ultra motion detection(UMD), детекция пересечения линии, детекция вторжения, аудиодетекция, поддержка Micro SD карт памяти до 128 Гбайт, IP67, металл+пластик, -40~+60°C | руб. | 17890
548 | 48799 | IPC3614LE-ADF28KC-WL | Uniview | Ссылка | Видеокамера IP купольная, 1/3" 4 Мп КМОП @ 30 к/с, ColorHunter, ИК-подсветка и подсветка видимого спектра до 30м., EasyStar 0.003 Лк @F1.6, объектив 2.8 мм, WDR, 2D/3D DNR, Ultra 265, H.265, H.264, MJPEG, 2 потока, встроенный микрофон и динамик, детекция движения, Ultra motion detection(UMD), детекция пересечения линии, детекция вторжения, аудиодетекция, поддержка Micro SD карт памяти до 128 Гб3йт, IP67, металл+пластик, -40~+60°C | руб. | 17190
549 | 48800 | IPC3614LE-ADF40KC-WL | Uniview | Ссылка | Видеокамера IP купольная, 1/3" 4 Мп КМОП @ 30 к/с, ColorHunter, ИК-подсветка и подсветка видимого спектра до 30м., EasyStar 0.003 Лк @F1.6, объектив 4.0 мм, WDR, 2D/3D DNR, Ultra 265, H.265, H.264, MJPEG, 2 потока, встроенный микрофон и динамик, детекция движения, Ultra motion detection(UMD), детекция пересечения линии, детекция вторжения, аудиодетекция, поддержка Micro SD карт памяти до 128 Гб3йт, IP67, металл+пластик, -40~+60°C | руб. | 17190
550 | 48804 | IPC2124SB-ADF28KM-I0 | Uniview | Ссылка | Видеокамера IP цилиндрическая, 1/3" 4 Мп КМОП @ 30 к/с, ИК-подсветка до 40м., LightHunter 0.002 Лк @F1.6, объектив 2.8 мм, WDR, 2D/3D DNR, Ultra 265, H.265, H.264, MJPEG, 3 потока, встроенный микрофон, Ultra motion detection(UMD), Deep Learning(защита периметра, захват лиц, подсчет людей), аудиодетекция, поддержка Micro SD карт памяти до 256 Гбайт, кнопка сброса, IP67, металл+пластик, -40~+60°C, | руб. | 24490
551 | 48805 | IPC2124SB-ADF40KM-I0 | Uniview | Ссылка | Видеокамера IP цилиндрическая, 1/3" 4 Мп КМОП @ 30 к/с, ИК-подсветка до 40м., LightHunter 0.002 Лк @F1.6, объектив 4.0 мм, WDR, 2D/3D DNR, Ultra 265, H.265, H.264, MJPEG, 3 потока, встроенный микрофон, Ultra motion detection(UMD), Deep Learning(защита периметра, захват лиц, подсчет людей), аудиодетекция, поддержка Micro SD карт памяти до 256 Гбайт, кнопка сброса, IP67, металл+пластик, -40~+60°C, | руб. | 24490
552 | 48806 | IPC324SB-DF28K-I0 | Uniview | Ссылка | Видеокамера IP купольная антивандальная, 1/3" 4 Мп КМОП @ 30 к/с, ИК-подсветка до 30м., LightHunter 0.002 Лк @F1.6, объектив 2.8 мм, WDR, 2D/3D DNR, Ultra 265, H.265, H.264, MJPEG, 3 потока, аудио вход/выход, тревожный вход/выход, Ultra motion detection(UMD), Deep Learning(защита периметра, захват лиц, подсчет людей), аудиодетекция, поддержка Micro SD карт памяти до 256 Гбайт, IP67, IK10, металл+PC, -40~+60°C | руб. | 24490
553 | 48807 | IPC324SB-DF40K-I0 | Uniview | Ссылка | Видеокамера IP купольная антивандальная, 1/3" 4 Мп КМОП @ 30 к/с, ИК-подсветка до 30м., LightHunter 0.002 Лк @F1.6, объектив 4.0 мм, WDR, 2D/3D DNR, Ultra 265, H.265, H.264, MJPEG, 3 потока, аудио вход/выход, тревожный вход/выход, Ultra motion detection(UMD), Deep Learning(защита периметра, захват лиц, подсчет людей), аудиодетекция, поддержка Micro SD карт памяти до 256 Гбайт, IP67, IK10, металл+PC, -40~+60°C | руб. | 24490
554 | 48808 | IPC3614SB-ADF28KM-I0 | Uniview | Ссылка | Видеокамера IP купольная, 1/3" 4 Мп КМОП @ 30 к/с, ИК-подсветка до 30м., LightHunter 0.002 Лк @F1.6, объектив 2.8 мм, WDR, 2D/3D DNR, Ultra 265, H.265, H.264, MJPEG, 3 потока, встроенный микрофон, Ultra motion detection(UMD), Deep Learning(защита периметра, захват лиц, подсчет людей), аудиодетекция, поддержка Micro SD карт памяти до 256 Гбайт, IP67, металл, -40~+60°C | руб. | 23490
555 | 48809 | IPC3614SB-ADF40KM-I0 | Uniview | Ссылка | Видеокамера IP купольная, 1/3" 4 Мп КМОП @ 30 к/с, ИК-подсветка до 30м., LightHunter 0.002 Лк @F1.6, объектив 4.0 мм, WDR, 2D/3D DNR, Ultra 265, H.265, H.264, MJPEG, 3 потока, встроенный микрофон, Ultra motion detection(UMD), Deep Learning(защита периметра, захват лиц, подсчет людей), аудиодетекция, поддержка Micro SD карт памяти до 256 Гбайт, IP67, металл, -40~+60°C | руб. | 23490
556 | 48810 | IPC314SB-ADF28K-I0 | Uniview | Ссылка | Видеокамера IP купольная антивандальная, 1/3" 4 Мп КМОП @ 30 к/с, ИК-подсветка до 30м., LightHunter 0.003 Лк @F1.6, объектив 2.8 мм, WDR, 2D/3D DNR, Ultra 265, H.265, H.264, MJPEG, 3 потока, встроенный микрофон, аудио вход/выход, Deep Learning, детекция движения, детекция пересечения линии, детекция вторжения, вход в зону, выход из зоны, захват лиц, аудиодетекция, поддержка Micro SD карт памяти до 256 Гбайт, IP67, IK10, металл+PC, -40~+60°C | руб. | 22090
557 | 48811 | IPC314SB-ADF28K-M12-I0 | Uniview | Ссылка | Видеокамера IP купольная антивандальная, 1/3" 4 Мп КМОП @ 30 к/с, ИК-подсветка до 30м., LightHunter 0.002 Лк @F1.6, объектив 2.8 мм, WDR, 2D/3D DNR, Ultra 265, H.265, H.264, MJPEG, 3 потока,аудио вход/выход, встроенный микрофон, Ultra motion detection(UMD), Deep Learning(защита периметра, захват лиц, подсчет людей), аудиодетекция, поддержка Micro SD карт памяти до 256 Гбайт, 1 M12 D-Coding 10M/100M Base-TX Ethernet, IP67, IK10, металл, -40~+60°C | руб. | 24490
558 | 48812 | IPC354SB-ADNF28K-I0 | Uniview | Ссылка | Видеокамера IP купольная Cable-free, 1/3" 4 Мп КМОП @ 30 к/с, ИК-подсветка до 30м., LightHunter 0.003 Лк @F1.6, объектив 2.8 мм, WDR, 2D/3D DNR, Ultra 265, H.265, H.264, MJPEG, 3 потока, встроенный микрофон, аудио вход/выход, тревожный вход/выход, Deep Learning, детекция движения, детекция пересечения линии, детекция вторжения, вход в зону, выход из зоны, захват лиц, аудиодетекция, поддержка Micro SD карт памяти до 256 Гбайт, кнопка сброса, IP66, металл+пластик+PC, -40~+60°C | руб. | 20990
559 | 48813 | IPC354SB-ADNF40K-I0 | Uniview | Ссылка | Видеокамера IP купольная антивандальная, 1/2.7" 4 Мп КМОП @ 30 к/с, ИК-подсветка до 30м., LightHunter 0.002 Лк @F1.6, объектив 4.0 мм, WDR, 2D/3D DNR, Ultra 265, H.265, H.264, MJPEG, 3 потока,аудио вход/выход, тревожный вход/выход, встроенный микрофон, Ultra motion detection(UMD), Deep Learning(защита периметра, захват лиц, подсчет людей), аудиодетекция, поддержка Micro SD карт памяти до 256 Гбайт, встроенная розетка RJ-45, металл+PC, -40~+60°C | руб. | 20990
560 | 48814 | IPC2124SB-ADF28KMC-I0 | Uniview | Ссылка | Видеокамера IP цилиндрическая, 1/2.7" 4 Мп КМОП @ 30 к/с, ИК-подсветка и тревожная подсветка видимого спектра до 30м., LightHunter 0.003 Лк @F1.6, объектив 2.8 мм, WDR, 2D/3D DNR, Ultra 265, H.265, H.264, MJPEG, 3 потока, встроенный микрофон и динамик, Deep Learning, детекция движения, детекция пересечения линии, детекция вторжения, вход в зону, выход из зоны, захват лиц, аудиодетекция, поддержка Micro SD карт памяти до 256 Гбайт, кнопка сброса, IP67, металл+пластик, -40~+60°C | руб. | 26290
561 | 48815 | IPC2124SB-ADF40KMC-I0 | Uniview | Ссылка | Видеокамера IP цилиндрическая, 1/2.7" 4 Мп КМОП @ 30 к/с, ИК-подсветка и тревожная подсветка видимого спектра до 30м., LightHunter 0.003 Лк @F1.6, объектив 4.0 мм, WDR, 2D/3D DNR, Ultra 265, H.265, H.264, MJPEG, 3 потока, встроенный микрофон и динамик, Deep Learning, детекция движения, детекция пересечения линии, детекция вторжения, вход в зону, выход из зоны, захват лиц, аудиодетекция, поддержка Micro SD карт памяти до 256 Гбайт, кнопка сброса, IP67, металл+пластик, -40~+60°C | руб. | 26290
562 | 48816 | IPC3614SB-ADF28KMC-I0 | Uniview | Ссылка | Видеокамера IP купольная, 1/2.7" 4 Мп КМОП @ 30 к/с, ИК-подсветка и тревожная подсветка видимого спектра до 30м., LightHunter 0.003 Лк @F1.6, объектив 2.8 мм, WDR, 2D/3D DNR, Ultra 265, H.265, H.264, MJPEG, 3 потока, встроенный микрофон и динамик, Deep Learning, детекция движения, детекция пересечения линии, детекция вторжения, вход в зону, выход из зоны, захват лиц, аудиодетекция, поддержка Micro SD карт памяти до 256 Гбайт, кнопка сброса, IP67, металл+пластик, -40~+60°C | руб. | 25190
563 | 48817 | IPC3614SB-ADF40KMC-I0 | Uniview | Ссылка | Видеокамера IP купольная, 1/2.7" 4 Мп КМОП @ 30 к/с, ИК-подсветка и тревожная подсветка видимого спектра до 30м., LightHunter 0.003 Лк @F1.6, объектив 4.0 мм, WDR, 2D/3D DNR, Ultra 265, H.265, H.264, MJPEG, 3 потока, встроенный микрофон и динамик, Deep Learning, детекция движения, детекция пересечения линии, детекция вторжения, вход в зону, выход из зоны, захват лиц, аудиодетекция, поддержка Micro SD карт памяти до 256 Гбайт, кнопка сброса, IP67, металл+пластик, -40~+60°C | руб. | 25190
564 | 48818 | IPC2324SB-DZK-I0 | Uniview | Ссылка | Видеокамера IP цилиндрическая антивандальная, 1/2.7" 4 Мп КМОП @ 30 к/с, ИК-подсветка до 50м., LightHunter 0.002 Лк @F1.2, объектив 2.7-13.5 мм моторизованный с автофокусировкой, WDR, 2D/3D DNR, Ultra 265, H.265, H.264, MJPEG, 3 потока, аудио вход/выход, тревожный вход/выход, Deep Learning, детекция движения, детекция пересечения линии, детекция вторжения, вход в зону, выход из зоны, захват лиц, аудиодетекция, поддержка Micro SD карт памяти до 256 Гбайт, IP67, IK10, металл, -40~+60°C | руб. | 38490
565 | 48819 | IPC3234SB-ADZK-I0 | Uniview | Ссылка | Видеокамера IP купольная антивандальная, 1/3" 4 Мп КМОП @ 30 к/с, ИК-подсветка до 40м., LightHunter 0.002 Лк @F1.2, объектив 2.7-13.5 мм моторизованный с автофокусировкой, WDR, 2D/3D DNR, Ultra 265, H.265, H.264, MJPEG, 3 потока, встроенный микрофон, аудио вход/выход, тревожный вход/выход, Ultra motion detection(UMD), Deep Learning(защита периметра, захват лиц, подсчет людей), аудиодетекция, поддержка Micro SD карт памяти до 256 Гбайт, IP67, IK10, металл+PC, -40~+60°C | руб. | 38490
566 | 48820 | IPC3634SB-ADZK-I0 | Uniview | Ссылка | Видеокамера IP купольная антивандальная, 1/3" 4 Мп КМОП @ 30 к/с, ИК-подсветка до 40м., LightHunter 0.002 Лк @F1.2, объектив 2.7-13.5 мм моторизованный с автофокусировкой, WDR, 2D/3D DNR, Ultra 265, H.265, H.264, MJPEG, 3 потока, встроенный микрофон, Ultra motion detection(UMD), Deep Learning(защита периметра, захват лиц, подсчет людей), аудиодетекция, поддержка Micro SD карт памяти до 256 Гбайт, IP67, IK10, металл, -40~+60°C | руб. | 37790
567 | 48821 | IPC3534SB-ADNZK-I0 | Uniview | Ссылка | Видеокамера IP купольная антивандальная, 1/2.7" 4 Мп КМОП @ 30 к/с, ИК-подсветка до 30м., LightHunter 0.002 Лк @F1.2, объектив 2.7-13.5 мм моторизованный с автофокусировкой, WDR, 2D/3D DNR, Ultra 265, H.265, H.264, MJPEG, 3 потока, аудио вход/выход, Встроенны микрофон, тревожный вход/выход, Deep Learning, детекция движения, детекция пересечения линии, детекция вторжения, вход в зону, выход из зоны, захват лиц, аудиодетекция, поддержка Micro SD карт памяти до 256 Гбайт, кнопка сброса, встроенная розетка RJ-45, IP66, IK10, металл+PC, -40~+60°C | руб. | 36790
IPC-видеокамеры серия 8Мп
568 | 48822 | IPC2128LE-ADF28KM-G | Uniview | Ссылка | Видеокамера IP цилиндрическая, 1/2.7" 8 Мп КМОП @ 20 к/с, ИК-подсветка до 50м., EasyStar 0.005 Лк @F1.6, объектив 2.8 мм, WDR, 2D/3D DNR, Ultra 265, H.265, H.264, MJPEG, 2 потока, встроенный микрофон, детекция движения, детекция пересечения линии, детекция вторжения, аудиодетекция, поддержка Micro SD карт памяти до 256 Гбайт, IP67, металл+пластик, -40~+60°C | руб. | 23790
569 | 48823 | IPC2128LE-ADF40KM-G | Uniview | Ссылка | Видеокамера IP цилиндрическая, 1/2.7" 8 Мп КМОП @ 20 к/с, ИК-подсветка до 50м., EasyStar 0.005 Лк @F1.6, объектив 4.0 мм, WDR, 2D/3D DNR, Ultra 265, H.265, H.264, MJPEG, 2 потока, встроенный микрофон, детекция движения, детекция пересечения линии, детекция вторжения, аудиодетекция, поддержка Micro SD карт памяти до 256 Гбайт, IP67, металл+пластик, -40~+60°C | руб. | 23790
570 | 48824 | IPC328LE-ADF28K-G | Uniview | Ссылка | Видеокамера IP купольная антивандальная, 1/2.7" 8 Мп КМОП @ 20 к/с, ИК-подсветка до 30м., EasyStar 0.005 Лк @F1.6, объектив 2.8 мм, WDR, 2D/3D DNR, Ultra 265, H.265, H.264, MJPEG, 2 потока, встроенный микрофон, детекция движения, детекция пересечения линии, детекция вторжения, аудиодетекция, поддержка Micro SD карт памяти до 256 Гбайт, IP67, IK10, металл+пластик+PC, -40~+60°C | руб. | 23790
571 | 48825 | IPC328LE-ADF40K-G | Uniview | Ссылка | Видеокамера IP купольная антивандальная, 1/2.7" 8 Мп КМОП @ 20 к/с, ИК-подсветка до 30м., EasyStar 0.005 Лк @F1.6, объектив 4.0 мм, WDR, 2D/3D DNR, Ultra 265, H.265, H.264, MJPEG, 2 потока, встроенный микрофон, детекция движения, детекция пересечения линии, детекция вторжения, аудиодетекция, поддержка Micro SD карт памяти до 256 Гбайт, IP67, IK10, металл+пластик+PC, -40~+60°C | руб. | 23790
572 | 48826 | IPC3618LE-ADF28K-G | Uniview | Ссылка | Видеокамера IP купольная, 1/2.7" 8 Мп КМОП @ 20 к/с, ИК-подсветка до 30м., EasyStar 0.005 Лк @F1.6, объектив 2.8 мм, WDR, 2D/3D DNR, Ultra 265, H.265, H.264, MJPEG, 2 потока, встроенный микрофон, детекция движения, детекция пересечения линии, детекция вторжения, аудиодетекция, поддержка Micro SD карт памяти до 256 Гбайт, IP67, металл+пластик, -40~+60°C | руб. | 23090
573 | 48827 | IPC3618LE-ADF40K-G | Uniview | Ссылка | Видеокамера IP купольная, 1/2.7" 8 Мп КМОП @ 20 к/с, ИК-подсветка до 30м., EasyStar 0.005 Лк @F1.6, объектив 4.0 мм, WDR, 2D/3D DNR, Ultra 265, H.265, H.264, MJPEG, 2 потока, встроенный микрофон, детекция движения, детекция пересечения линии, детекция вторжения, аудиодетекция, поддержка Micro SD карт памяти до 256 Гбайт, IP67, металл+пластик, -40~+60°C | руб. | 23090
Внутренние мини PTZ видеокамеры
574 | 48828 | IPC6412LR-X5UPW-VG | Uniview | Ссылка | Видеокамера WIFI Мини-PTZ, 1/2.7" 2 Мп КМОП @ 30 к/с, ИК-подсветка до 30м., LightHunter 0.003 Лк @F1.2, объектив 2.7-13.5 мм моторизованный с автофокусировкой, WDR, 2D/3D DNR, Ultra 265, H.265, H.264, MJPEG, 3 потока, WIFI (IEEE802.11b/g/n), встроенный микрофон и динамик, тревожный вход/выход, Deep Learning, детекция движения, захват лиц, аудиодетекция, поддержка Micro SD карт памяти до 256 Гбайт, диапазон панорамирования 350°, диапазон наклона 0~90°, число предустановок 1024, кнопка сброса, -20~+60°C | руб. | 29390
575 | 48829 | IPC6415SR-X5UPW-VG | Uniview | Ссылка | Видеокамера WIFI Мини-PTZ, 1/2.7" 5 Мп КМОП @ 30 к/с, ИК-подсветка до 30м., LightHunter 0.003 Лк @F1.2, объектив 2.7-13.5 мм моторизованный с автофокусировкой, WDR, 2D/3D DNR, Ultra 265, H.265, H.264, MJPEG, 3 потока, WIFI (IEEE802.11b/g/n), встроенный микрофон и динамик, тревожный вход/выход, Deep Learning, детекция движения, захват лиц, аудиодетекция, поддержка Micro SD карт памяти до 256 Гбайт, диапазон панорамирования 350°, диапазон наклона 0~90°, число предустановок 1024, кнопка сброса, -20~+60°C | руб. | 35290
Уличные мини PTZ видеокамеры
576 | 48830 | IPC6312LR-AX4-VG | Uniview | Ссылка | Видеокамера IP Мини-PTZ, 1/2.7" 2 Мп КМОП @ 30 к/с, ИК-подсветка до 50м, LightHunter 0.002 Лк @F1.6, объектив 2.8-12.0 мм моторизованный с автофокусировкой, WDR, 2D/3D DNR, Ultra 265, H.265, H.264, MJPEG, 3 потока, встроенный микрофон и динамик, детекция движения, защита периметра (пересечение линии, вторжение, вход, выход из зоны, захват лиц, подсчёт людей), аудиодетекция, автотрекинг, поддержка Micro SD карт памяти до 256 Гбайт, диапазон панорамирования 345°, диапазон наклона -10~110°, число предустановок 256, кнопка сброса, IP66, -20~+60°C, Deep learning(Защита периметра, Захват лиц, People Counting, Автоматическое слежение) | руб. | 29390
577 | 48831 | IPC6312LR-AX4W-VG | Uniview | Ссылка | Wi-Fi Видеокамера IP Мини-PTZ, 1/2.8" CMOS, ICR, 1920x1080:30fps, Ultra 265/H.264/MJPEG, Triple streams, DC12V,WIFI, Micro SD card slot, mic&speaker, -20-60?, IP66, 4x optical zoom( 2.8~ 12mm), IR range: up to 50m | руб. | 24990
578 | 48832 | IPC6312LFW-AX4C-VG | Uniview | Ссылка | Видеокамера IP Мини-PTZ, 1/2.7" 2 Мп КМОП @ 30 к/с, ИК-подсветка до 50м, подсветка видимого спектра до 10м., LightHunter 0.002 Лк @F1.6, объектив 2.8-12.0 мм моторизованный с автофокусировкой, WDR, 2D/3D DNR, Ultra 265, H.265, H.264, MJPEG, 3 потока, встроенный микрофон и динамик, тревожная стробоскопическая сигнализация, Deep Learning, детекция движения, захват лиц, аудиодетекция, автотрекинг, поддержка Micro SD карт памяти до 256 Гбайт, диапазон панорамирования 345°, диапазон наклона -10~110°, число предустановок 256, кнопка сброса, IP66, -20~+60°C | руб. | 27990
579 | 48833 | IPC675LFW-AX4DUPKC-VG | Uniview | Ссылка | Видеокамера IP Мини-PTZ, 1/2.7" 5 Мп КМОП @ 30 к/с, ИК-подсветка до 50м, подсветка видимого спектра до 10м., LightHunter 0.003 Лк @F1.6, объектив 2.8-12.0 мм моторизованный с автофокусировкой, WDR, 2D/3D DNR, Ultra 265, H.265, H.264, MJPEG, 3 потока, встроенный микрофон и динамик, тревожная стробоскопическая сигнализация, Deep Learning, детекция движения, захват лиц, аудиодетекция, автотрекинг, поддержка Micro SD карт памяти до 256 Гбайт, диапазон панорамирования 345°, диапазон наклона -10~110°, число предустановок 256, кнопка сброса, IP66, -20~+60°C | руб. | 29390
580 | 48834 | IPC9312LFW-AF28-2X4 | Uniview | Ссылка | Сдвоенная видеокамера IP Мини-PTZ, 2 x 1/2.8", 2 x 2 Мп КМОП @ 25 к/с, ИК-подсветка до 10м (обзорная камера), ИК-подсветка до 50м (поворотная камера), подсветка видимого спектра до 10м.(поворотная камера), LightHunter 0.002 Лк @F1.6, объектив 2.8-12.0 мм моторизованный с автофокусировкой (поворотная камера), объектив 2.8 мм (обзорная камера), WDR (обзорная камера), DWDR (поворотная камера), 2D/3D DNR, Ultra 265, H.265, H.264, MJPEG, 2 потока, 2 (два) встроенных микрофона и динамик, детекция движения, пересечение линии, вторжение в зону, аудиодетекция, автотрекинг, поддержка Micro SD карт памяти до 256 Гбайт, диапазон панорамирования 345°, диапазон наклона -10~100°, число предустановок 256, кнопка сброса, IP66, -30~+60°C | руб. | 35290
581 | 48835 | IPC6612SR-X25-VG | Uniview | Ссылка | Видеокамера IP скоростная PTZ, 1/2.8" 2 Мп КМОП @ 30 к/с, ИК-подсветка до 150м, LightHunter 0.001 Лк @F1.5, объектив 5.0-125.0 мм моторизованный с автофокусировкой, WDR, 2D/3D DNR, Ultra 265, H.265, H.264, MJPEG, 3 потока, аудио вход/выход, тревожный вход/выход, Deep Learning, детекция движения, захват лиц, аудиодетекция, автотрекинг, поддержка Micro SD карт памяти до 256 Гбайт, диапазон панорамирования 360°, диапазон наклона -15~90°, число предустановок 1024, кнопка сброса, IP66, -40~+60°C | руб. | 90990
582 | 48836 | IPC6612SR-X33-VG | Uniview | Ссылка | Видеокамера IP скоростная PTZ, 1/2.8" 2 Мп КМОП @ 30 к/с, ИК-подсветка до 150м, LightHunter 0.001 Лк @F1.5, объектив 4.5-148.5 мм моторизованный с автофокусировкой, WDR, 2D/3D DNR, Ultra 265, H.265, H.264, MJPEG, 3 потока, аудио вход/выход, тревожный вход/выход, Deep Learning, детекция движения, захват лиц (support later), аудиодетекция, автотрекинг (support later), поддержка Micro SD карт памяти до 256 Гбайт, диапазон панорамирования 360°, диапазон наклона -15~90°, число предустановок 1024, кнопка сброса, IP66, -40~+60°C. | руб. | 129490
IP видеокамеры Polyvision
583 | 54096 | PVC-IP5Z-DF2.8PF | Polyvision | Ссылка | Купольная IP-камера 5Мп; 1/3” CMOS Sensor; DWDR; H.264, H.265, MJPEG; Осн.п.: 5M@25к/с; Субпоток D1 – CIF @ 25 к/с; фиксированный объектив 2.8мм; подсветка 2 ИК диода до 30м;; встроенный микрофон; ONVIF; RTSP; RTMP; металл+пластик; IP67; -30...+60°С; PoE IEEE 802.3af (класс 0) | руб. | 5000
584 | 54095 | PVC-IP5Z-NF2.8PF | Polyvision | Ссылка | Уличная IP-камера 5Мп; 1/3” CMOS Sensor; DWDR; H.264, H.265, MJPEG; Осн.п.: 5M@25к/с; Субпоток D1 – CIF @ 25 к/с; фиксированный объектив 2.8мм; подсветка 2 ИК диодао 30м; индикатор в виде стробоскопа; встроенный микрофон; ONVIF; RTSP; RTMP; металл; IP67; -40...+60°С; PoE IEEE 802.3af (класс 0) | руб. | 5000
585 | 54117 | PVC-IP5Z-WDZ5PF | Polyvision | Ссылка | Уличная купольная IP-камера 5Мп; 1/3" CMOS; DWDR; H.264, H.265, MJPEG; Осн.поток: 5Мп@25к/с (2560*1920), 4Мп@30к/с; доп.поток: D1@25к/с; моторизированный объектив 2.7-13.5мм; 2DNR/3DNR: Гибридная подсветка (ИК/ белые) - до 30м; ONVIF; RTSP; RTMP; металл;IP67; IK10; встроенный микрофон, -40..+60°C; PoE IEEE 802.3af | руб. | 10500
586 | 54118 | PVC-IP5Z-WNZ5PF | Polyvision | Ссылка | Уличная цилиндрическая IP-камера 5Мп; 1/3" CMOS; DWDR; H.264, H.265, MJPEG; Осн.поток: 5Мп@25к/с (2560*1920),4Мп@30к/с; доп.поток: D1@25к/с; моторизированный объектив 2.7-13.5мм; 2DNR/3DNR: Гибридная подсветка (ИК/ белые) - до 30м; ONVIF; RTSP; RTMP; металл;IP67; IK10; встроенный микрофон, -40..+60°C; PoE IEEE 802.3af | руб. | 10500
IP видеокамеры "TRASSIR"
Бюджетные камеры. ЛИНЕЙКА "ECO", Поддержка TRASSIR Cloud. ПО TRASSIR приобретается отдельно.
587 | 48728 | TR-D2B5 v2 2.8 | Trassir | Ссылка | Уличная 2Мп IP-камера с ИК-подсветкой. Матрица 1/2.9" CMOS, разрешение FullHD(1920x1080) @25fps, чувствительность: 0.005Лк (F1.8), режим "день/ночь" (механический ИК-фильтр), объектив 2.8 мм, поддержка кодека H.265+, real WDR (105dB), 3D-DNR, BLC, Defog, питание PoE (802.3af) / 12V DC, -40°C ... +60°C, IP67, грозозащита TVS 4000V, ИК-подсветка до 30 м. Базовая встроенная аналитика (пересечение линии, контроль области, детекция людей). | руб. | 8190
588 | 54291 | TR-D2B5 v3 2.8 | Trassir | Ссылка | Уличная 2Мп IP-камера с ИК-подсветкой. Матрица 1/2/9" CMOS, разрешение 2Мп (1920х1080) @25fps, режим "день/ночь" (механический ИК-фильтр), объектив 2.8 мм, поддержка кодеков H.264, H.265, H.265+, D-WDR, 3D-DNR, BLC, Defog, питание PoE (802.3af) / 12V DC, -40°C ... +60°C, IP67, TVS 4000V, ИК-подсветка до 30 м. Поддержка TRASSIR Cloud. Базовая встроенная аналитика (пересечение линии, контроль области, детекция людей). | руб. | 8190
589 | 54292 | TR-D2B5 v3 (D) 2.8 | Trassir | Ссылка | Уличная 2Мп IP-камера с ИК-подсветкой. Матрица 1/2.9" CMOS, разрешение FullHD(1920x1080) @25fps, чувствительность: 0.005Лк (F1.8), режим "день/ночь" (механический ИК-фильтр), объектив 2.8 мм, поддержка кодека H.265+, real WDR (105dB), 3D-DNR, BLC, Defog, питание PoE (802.3af) / 12V DC, -40°C ... +60°C, IP67, грозозащита TVS 4000V, ИК-подсветка до 30 м. Базовая встроенная аналитика (пересечение линии, контроль области, детекция людей). Поддержка TRASSIR Cloud. | руб. | 8190
589 | 48729 | TR-D2B5 v2 3.6 | Trassir | Ссылка | Уличная 2Мп IP-камера с ИК-подсветкой. Матрица 1/2.9" CMOS, разрешение FullHD(1920x1080) @25fps, чувствительность: 0.005Лк (F1.8), режим "день/ночь" (механический ИК-фильтр), объектив 3.6 мм, поддержка кодека H.265+, real WDR (105dB), 3D-DNR, BLC, Defog, питание PoE (802.3af) / 12V DC, -40°C ... +60°C, IP67, грозозащита TVS 4000V, ИК-подсветка до 30 м. Базовая встроенная аналитика (пересечение линии, контроль области, детекция людей). | руб. | 8190
590 | 54293 | TR-D2B5 v3 3.6 | Trassir | Ссылка | Уличная 2Мп IP-камера с ИК-подсветкой. Матрица 1/2.9" CMOS, разрешение 2Мп (1920х1080) @25fps, режим "день/ночь" (механический ИК-фильтр), объектив 3.6 мм, поддержка кодеков H.264, H.265, H.265+, D-WDR, 3D-DNR, BLC, Defog, питание PoE (802.3af) / 12V DC, -40°C ... +60°C, IP67, TVS 4000V, ИК-подсветка до 30 м. Поддержка TRASSIR Cloud. Базовая встроенная аналитика (пересечение линии, контроль области, детекция людей). | руб. | 8190
590 | 54294 | TR-D2B5 v3 (D) 3.6 | Trassir | Ссылка | Уличная 2Мп IP-камера с ИК-подсветкой. Матрица 1/2.9" CMOS, разрешение FullHD(1920x1080) @25fps, чувствительность: 0.005Лк (F1.8), режим "день/ночь" (механический ИК-фильтр), объектив 3.6 мм, поддержка кодека H.265+, real WDR (105dB), 3D-DNR, BLC, Defog, питание PoE (802.3af) / 12V DC, -40°C ... +60°C, IP67, грозозащита TVS 4000V, ИК-подсветка до 30 м. Базовая встроенная аналитика (пересечение линии, контроль области, детекция людей). Поддержка TRASSIR Cloud. ПО TRASSIR приобретается отдельно. Гарантия 2 года. | руб. | 8190
591 | 48730 | TR-D2B6 v2 2.7-13.5 | Trassir | Ссылка | Уличная 2Мп IP-камера с ИК-подсветкой. Матрица 1/2.9" CMOS, разрешение FullHD(1920x1080) @25fps, чувствительность: 0.003Лк (F1.3), режим "день/ночь"(механический ИК-фильтр), вариофокальный объектив 2.7-13.5 мм, поддержка кодека H.265+, real WDR (105dB), 3D-DNR, BLC, Defog, питание PoE (802.3af) / 12V DC, -40°C ... +60°C, IP67, грозозащита TVS 4000V, ИК-подсветка до 35 м. Базовая встроенная аналитика (пересечение линии, контроль области, детекция людей). | руб. | 11880
592 | 54295 | TR-D2B6 v3 2.7-13.5 | Trassir | Ссылка | Уличная 2Мп IP-камера с ИК-подсветкой. Матрица 1/2.9" CMOS, разрешение 2Мп (192х1080) @25fps, режим "день/ночь" (механический ИК-фильтр), вариофокальный объектив 2.7-13.5 мм, поддержка кодеков H.264, H.265, H.265+, D-WDR, 3D-DNR, BLC, Defog, питание PoE (802.3af) / 12V DC, -40°C ... +60°C, IP67, TVS 4000V, ИК-подсветка до 35 м. Поддержка TRASSIR Cloud. Базовая встроенная аналитика (пересечение линии, контроль области, детекция людей). | руб. | 11880
593 | 48731 | TR-D2D2 v2 2.7-13.5 | Trassir | Ссылка | Внутренняя 2Мп IP-камера с ИК-подсветкой. Матрица 1/2.9" CMOS, разрешение FullHD(1920x1080) @25fps, чувствительность: 0.003Лк (F1.3), режим "день/ночь" (механический ИК-фильтр), вариофокальный объектив 2.7-13.5 мм, поддержка кодека H.265+, real WDR (105dB), 3D-DNR, BLC, Defog, питание PoE (802.3af) / 12V DC, -10°C ... +50°C, ИК-подсветка до 25 м. Базовая встроенная аналитика (пересечение линии, контроль области, детекция людей). | руб. | 12750
594 | 54296 | TR-D2D2 v3 2.7-13.5 | Trassir | Ссылка | Внутренняя 2Мп IP-камера с ИК-подсветкой. Матрица 1/2.9" CMOS, разрешение 2Мп (192х1080) @25fps, режим "день/ночь" (механический ИК-фильтр), вариофокальный объектив 2.7-13.5 мм, поддержка кодеков H.264, H.265, H.265+, D-WDR, 3D-DNR, BLC, Defog, питание PoE (802.3af) / 12V DC, -10°C ... +50°C, ИК-подсветка до 25 м. Поддержка TRASSIR Cloud. Базовая встроенная аналитика (пересечение линии, контроль области, детекция людей). | руб. | 12750
594 | 44235 | TR-D2D5 v2 2.8 | Trassir | Ссылка | Уличная 2Мп IP-камера с ИК-подсветкой. Матрица 1/2.9" CMOS, разрешение FullHD(1920x1080) @25fps, чувствительность: 0.005Лк (F1.8), режим "день/ночь"(механический ИК-фильтр), объектив 2.8 мм, поддержка кодека H.265+, real WDR (105dB), 3D-DNR, BLC, Defog, питание PoE (802.3af) /12V DC, -40°C ... +60°C, IP66, IK10, грозозащита TVS 4000V, ИК-подсветка до 15 м. Базовая встроенная аналитика (пересечение линии, контроль области, детекция людей). | руб. | 8790
595 | 54297 | TR-D2D5 v3 2.8 | Trassir | Ссылка | Уличная 2Мп IP-камера с ИК-подсветкой. Матрица 1/2.9" CMOS, разрешение 2Мп (1920х1080) @25fps, режим "день/ночь" (механический ИК-фильтр), объектив 2.8 мм, поддержка кодеков H.264, H.265, H.265+, D-WDR), 3D-DNR, BLC, Defog, питание PoE (802.3af) / 12V DC, -40°C ... +60°C, IP66, IK10, TVS 4000V, ИК-подсветка до 15 м. Поддержка TRASSIR Cloud. Базовая встроенная аналитика (пересечение линии, контроль области, детекция людей). | руб. | 8790
595 | 54298 | TR-D2D5 v3 (D) 2.8 | Trassir | Ссылка | Бюджетная уличная 2Мп IP-камера. 1/2.7'' CMOS матрица, чувствительность: 0.005 Лк (F1.8) / 0 Лк (F1.8; ИК вкл.), разрешение FullHD 1920*1080 @ 25 fps, H.265 кодек, объектив 2.8 мм, режим "день/ночь" (механический ИК-фильтр), real WDR (96dB), 3D-NR, BLC, Defog, питание 12V DC или PoE (802.3af), -40°C ... +60°C, IP66, ИК-подсветка до 15м. ПО TRASSIR приобретается отдельно. Поддержка TRASSIR CLOUD. Встроенная аналитика (пересечение линии, вторжение в зону, детекция лиц) | руб. | 8790
595 | 48732 | TR-D2D5 v2 3.6 | Trassir | Ссылка | Уличная 2Мп IP-камера с ИК-подсветкой. Матрица 1/2.9" CMOS, разрешение FullHD(1920x1080) @25fps, чувствительность: 0.005Лк (F1.8), режим "день/ночь" (механический ИК-фильтр), объектив 3.6 мм, поддержка кодека H.265+, real WDR (105dB), 3D-DNR, BLC, Defog, питание PoE (802.3af) /12V DC, -40°C ... +60°C, IP66, IK10, грозозащита TVS 4000V, ИК-подсветка до 15 м. Базовая встроенная аналитика (пересечение линии, контроль области, детекция людей). | руб. | 8790
596 | 48733 | TR-D2S5 v2 2.8 | Trassir | Ссылка | Уличная 2Мп IP-камера с ИК-подсветкой. Матрица 1/2.9" CMOS, разрешение FullHD(1920x1080) @25fps, чувствительность: 0.005Лк (F1.8), режим "день/ночь" (механический ИК-фильтр), объектив 2.8 мм, поддержка кодека H.265+, real WDR (105dB), 3D-DNR, BLC, Defog, питание PoE (802.3af) / 12V DC, -40°C ... +60°C, IP66, TVS 4000V, ИК-подсветка до 25 м. Базовая встроенная аналитика (пересечение линии, контроль области, детекция людей). | руб. | 8190
597 | 54299 | TR-D2S5 v3 2.8 | Trassir | Ссылка | Уличная 2Мп IP-камера с ИК-подсветкой. Матрица 1/2.9" CMOS, разрешение 2Мп (1920х1080) @25fps, режим "день/ночь" (механический ИК-фильтр), объектив 2.8мм, поддержка кодеков H.264, H.265, H.265+, D-WDR, 3D-DNR, BLC, Defog, питание PoE (802.3af) / 12V DC, -40°C ... +60°C, IP66, TVS 4000V, ИК-подсветка до 30 м. Поддержка TRASSIR Cloud. Базовая встроенная аналитика (пересечение линии, контроль области, детекция людей). | руб. | 8190
598 | 48734 | TR-D2S5 v2 3.6 | Trassir | Ссылка | Уличная 2Мп IP-камера с ИК-подсветкой. Матрица 1/2.9" CMOS, разрешение FullHD(1920x1080) @25fps, чувствительность: 0.005Лк (F1.8), режим "день/ночь"(механический ИК-фильтр), объектив 3.6 мм, поддержка кодека H.265+, real WDR (105dB), 3D-DNR, BLC, Defog, питание PoE (802.3af) / 12V DC, -40°C ... +60°C, IP66, TVS 4000V, ИК-подсветка до 25 м. Базовая встроенная аналитика (пересечение линии, контроль области, детекция людей). | руб. | 8190
599 | 54300 | TR-D2S5 v3 3.6 | Trassir | Ссылка | Уличная 2Мп IP-камера с ИК-подсветкой. Матрица 1/2.9" CMOS, разрешение 2Мп (1920х1080) @25fps, режим "день/ночь" (механический ИК-фильтр), объектив 3.6мм, поддержка кодеков H.264, H.265, H.265+, D-WDR, 3D-DNR, BLC, Defog, питание PoE (802.3af) / 12V DC, -40°C ... +60°C, IP66, TVS 4000V, ИК-подсветка до 30 м. Поддержка TRASSIR Cloud. Базовая встроенная аналитика (пересечение линии, контроль области, детекция людей). | руб. | 8190
600 | 43129 | TR-D2S1 v2 3.6 | Trassir | Ссылка | Внутренняя 2Мп IP-камера с ИК-подсветкой. Матрица 1/2.9" CMOS, разрешение FullHD(1920x1080) @25fps, чувствительность: 0.005Лк (F1.8), режим "день/ночь" (механический ИК-фильтр), объектив 3.6 мм, поддержка кодека H.265+, real WDR (105dB), 3D-DNR, BLC, Defog, питание PoE (802.3af) /12V DC, -10°C ... +50°C, ИК-подсветка до 20 м. Базовая встроенная аналитика (пересечение линии, контроль области, детекция людей). | руб. | 7950
601 | 54301 | TR-D2S1 v3 3.6 | Trassir | Ссылка | Внутренняя 2Мп IP-камера с ИК-подсветкой. Матрица 1/2.9" CMOS, разрешение 2Мп (1920х1080) @25fps, режим "день/ночь" (механический ИК-фильтр), объектив 3.6 мм, поддержка кодеков H.264, H.265, H.265+, D-WDR, 3D-DNR, BLC, Defog, питание PoE (802.3af) / 12V DC, -10°C ... +50°C, ИК-подсветка до 20 м. Поддержка TRASSIR Cloud. Базовая встроенная аналитика (пересечение линии, контроль области, детекция людей). | руб. | 7950
602 | 48735 | TR-D4B5 v2 2.8 | Trassir | Ссылка | Уличная 4Мп IP-камера с ИК-подсветкой. Матрица 1/3" CMOS, разрешение 4Мп (2560?1440) @25fps, режим "день/ночь" (механический ИК-фильтр), объектив 2.8 мм, поддержка кодеков H.264, H.265, H.265+, D-WDR (105 dB), 3D-DNR, BLC, Defog, питание PoE (802.3af) / 12V DC, -40°C ... +60°C, IP67, TVS 4000V, ИК-подсветка до 30 м. Базовая встроенная аналитика (пересечение линии, контроль области, детекция людей). | руб. | 11190
603 | 54303 | TR-D4B5 v3 2.8 | Trassir | Ссылка | Уличная 4Мп IP-камера с ИК-подсветкой. Матрица 1/3" CMOS, разрешение 4Мп (2560?1440) @25fps, режим "день/ночь" (механический ИК-фильтр), объектив 2.8 мм, поддержка кодеков H.264, H.265, H.265+, D-WDR (105 dB), 3D-DNR, BLC, Defog, питание PoE (802.3af) / 12V DC, -40°C ... +60°C, IP67, TVS 4000V, ИК-подсветка до 30 м. Поддержка TRASSIR Cloud. Базовая встроенная аналитика (пересечение линии, контроль области, детекция людей). | руб. | 11190
604 | 48736 | TR-D4B5 v2 3.6 | Trassir | Ссылка | Уличная 4Мп IP-камера с ИК-подсветкой. Матрица 1/3" CMOS, разрешение 4Мп (2560?1440) @25fps, режим "день/ночь" (механический ИК-фильтр), объектив 3.6 мм, поддержка кодеков H.264, H.265, H.265+, D-WDR (105 dB), 3D-DNR, BLC, Defog, питание PoE (802.3af) / 12V DC, -40°C ... +60°C, IP67, TVS 4000V, ИК-подсветка до 30 м. Базовая встроенная аналитика (пересечение линии, контроль области, детекция людей). | руб. | 11190
605 | 54304 | TR-D4B5 v3 3.6 | Trassir | Ссылка | Уличная 4Мп IP-камера с ИК-подсветкой. Матрица 1/3" CMOS, разрешение 4Мп (2560?1440) @25fps, режим "день/ночь" (механический ИК-фильтр), объектив 3.6 мм, поддержка кодеков H.264, H.265, H.265+, D-WDR (105 dB), 3D-DNR, BLC, Defog, питание PoE (802.3af) / 12V DC, -40°C ... +60°C, IP67, TVS 4000V, ИК-подсветка до 30 м. Поддержка TRASSIR Cloud. Базовая встроенная аналитика (пересечение линии, контроль области, детекция людей). | руб. | 11190
606 | 48737 | TR-D4B6 v2 2.7-13.5 | Trassir | Ссылка | Уличная 4Мп IP-камера с ИК-подсветкой. Матрица 1/3" CMOS, разрешение 4Мп (2560?1440) @25fps, режим "день/ночь" (механический ИК-фильтр), вариофокальный объектив 2.7-13.5 мм, поддержка кодеков H.264, H.265, H.265+, D-WDR (105 dB), 3D-DNR, BLC, Defog, питание PoE (802.3af) / 12V DC, -40°C ... +60°C, IP67, TVS 4000V, ИК-подсветка до 35 м. Базовая встроенная аналитика (пересечение линии, контроль области, детекция людей). | руб. | 15430
607 | 54305 | TR-D4B6 v3 2.7-13.5 | Trassir | Ссылка | Уличная 4Мп IP-камера с ИК-подсветкой. Матрица 1/3" CMOS, разрешение 4Мп (2560?1440) @25fps, режим "день/ночь" (механический ИК-фильтр), вариофокальный объектив 2.7-13.5 мм, поддержка кодеков H.264, H.265, H.265+, D-WDR (105 dB), 3D-DNR, BLC, Defog, питание PoE (802.3af) / 12V DC, -40°C ... +60°C, IP67, TVS 4000V, ИК-подсветка до 35 м. Базовая встроенная аналитика (пересечение линии, контроль области, детекция людей). | руб. | 15430
608 | 48738 | TR-D4D5 v2 3.6 | Trassir | Ссылка | Уличная 4Мп IP-камера с ИК-подсветкой. Матрица 1/3" CMOS, разрешение 4Мп (2560?1440) @25fps, режим "день/ночь" (механический ИК-фильтр), объектив 3.6 мм, поддержка кодеков H.264, H.265, H.265+, D-WDR (105 dB), 3D-DNR, BLC, Defog, питание PoE (802.3af) / 12V DC, -40°C ... +60°C, IP66, IK10, TVS 4000V, ИК-подсветка до 15 м. Базовая встроенная аналитика (пересечение линии, контроль области, детекция людей). | руб. | 11690
609 | 54306 | TR-D4D5 v3 3.6 | Trassir | Ссылка | Уличная 4Мп IP-камера с ИК-подсветкой. Матрица 1/3" CMOS, разрешение 4Мп (2560?1440) @25fps, режим "день/ночь" (механический ИК-фильтр), объектив 3.6 мм, поддержка кодеков H.264, H.265, H.265+, D-WDR (105 dB), 3D-DNR, BLC, Defog, питание PoE (802.3af) / 12V DC, -40°C ... +60°C, IP66, IK10, TVS 4000V, ИК-подсветка до 15 м. Поддержка TRASSIR Cloud. Базовая встроенная аналитика (пересечение линии, контроль области, детекция людей). | руб. | 11690
610 | 48739 | TR-D4D5 v2 2.8 | Trassir | Ссылка | Уличная 4Мп IP-камера с ИК-подсветкой. Матрица 1/3" CMOS, разрешение 4Мп (2560?1440) @25fps, режим "день/ночь" (механический ИК-фильтр), объектив 2.8 мм, поддержка кодеков H.264, H.265, H.265+, D-WDR (105 dB), 3D-DNR, BLC, Defog, питание PoE (802.3af) / 12V DC, -40°C ... +60°C, IP66, IK10, TVS 4000V, ИК-подсветка до 15 м. Базовая встроенная аналитика (пересечение линии, контроль области, детекция людей). | руб. | 11690
611 | 54307 | TR-D4D5 v3 2.8 | Trassir | Ссылка | Уличная 4Мп IP-камера с ИК-подсветкой. Матрица 1/3" CMOS, разрешение 4Мп (2560?1440) @25fps, режим "день/ночь" (механический ИК-фильтр), объектив 2.8 мм, поддержка кодеков H.264, H.265, H.265+, D-WDR (105 dB), 3D-DNR, BLC, Defog, питание PoE (802.3af) / 12V DC, -40°C ... +60°C, IP66, IK10, TVS 4000V, ИК-подсветка до 15 м. Поддержка TRASSIR Cloud. Базовая встроенная аналитика (пересечение линии, контроль области, детекция людей). | руб. | 11690
612 | 48740 | TR-D4D2 v2 2.7-13.5 | Trassir | Ссылка | Внутренняя 4Мп IP-камера с ИК-подсветкой. Матрица 1/3" CMOS, разрешение 4Мп (2560?1440) @25fps, режим "день/ночь" (механический ИК-фильтр), вариофокальный объектив 2.7-13.5 мм, поддержка кодеков H.264, H.265, H.265+, D-WDR (105 dB), 3D-DNR, BLC, Defog, питание PoE (802.3af) / 12V DC, -10°C ... +50°C, ИК-подсветка до 25 м. Базовая встроенная аналитика (пересечение линии, контроль области, детекция людей). | руб. | 16960
613 | 54308 | TR-D4D2 v3 2.7-13.5 | Trassir | Ссылка | Внутренняя 4Мп IP-камера с ИК-подсветкой. Матрица 1/3" CMOS, разрешение 4Мп (2560?1440) @25fps, режим "день/ночь" (механический ИК-фильтр), вариофокальный объектив 2.7-13.5 мм, поддержка кодеков H.264, H.265, H.265+, D-WDR (105 dB), 3D-DNR, BLC, Defog, питание PoE (802.3af) / 12V DC, -10°C ... +50°C, ИК-подсветка до 25 м. Поддержка TRASSIR Cloud. Базовая встроенная аналитика (пересечение линии, контроль области, детекция людей). | руб. | 16960
614 | 42832 | TR-D4S5 v2 2.8 | Trassir | Ссылка | Уличная 4Мп IP-камера с ИК-подсветкой. Матрица 1/3" CMOS, разрешение 4Мп (2560?1440) @25fps, режим "день/ночь" (механический ИК-фильтр), объектив 2.8 мм, поддержка кодеков H.264, H.265, H.265+, D-WDR (105 dB), 3D-DNR, BLC, Defog, питание PoE (802.3af) / 12V DC, -40°C ... +60°C, IP66, TVS 4000V, ИК-подсветка до 25 м. Базовая встроенная аналитика (пересечение линии, контроль области, детекция людей). | руб. | 11110
615 | 54309 | TR-D4S5 v3 2.8 | Trassir | Ссылка | Уличная 4Мп IP-камера с ИК-подсветкой. Матрица 1/3" CMOS, разрешение 4Мп (2560?1440) @25fps, режим "день/ночь" (механический ИК-фильтр), объектив 2.8 мм, поддержка кодеков H.264, H.265, H.265+, D-WDR (105 dB), 3D-DNR, BLC, Defog, питание PoE (802.3af) / 12V DC, -40°C ... +60°C, IP66, TVS 4000V, ИК-подсветка до 25 м. Поддержка TRASSIR Cloud. Базовая встроенная аналитика (пересечение линии, контроль области, детекция людей). | руб. | 11110
616 | 54310 | TR-D4S5 v3 (D) 2.8 | Trassir | Ссылка | Бюджетная компактная купольная 4MP IP-камера. 1/2.7" CMOS матрица, чувствительность 0.005Лк (F1.8) / 0Лк (с ИК), разрешение 4MP (2688x1520) @15 fps, режим "день/ночь" (механический ИК-фильтр), объектив 2.8 мм, поддержка H.265, D-WDR, 3D-DNR, BLC, Defog, PoE (802.3af) / 12V DC, -40°C ... +60°C, IP66, грозозащита - TVS 4000V, ИК-подсветка до 25м. Поддержка TRASSIR CLOUD. | руб. | 11190
617 | 48742 | TR-D4S5 v2 3.6 | Trassir | Ссылка | Уличная 4Мп IP-камера с ИК-подсветкой. Матрица 1/3" CMOS, разрешение 4Мп (2560?1440) @25fps, режим "день/ночь" (механический ИК-фильтр), объектив 3.6 мм, поддержка кодеков H.264, H.265, H.265+, D-WDR (105 dB), 3D-DNR, BLC, Defog, питание PoE (802.3af) / 12V DC, -40°C ... +60°C, IP66, TVS 4000V, ИК-подсветка до 25 м. Базовая встроенная аналитика (пересечение линии, контроль области, детекция людей). | руб. | 11110
618 | 48741 | TR-D4S1 v2 3.6 | Trassir | Ссылка | Внутренняя 4Мп IP-камера с ИК-подсветкой. Матрица 1/3" CMOS, разрешение 4Мп (2560?1440) @25fps, режим "день/ночь" (механический ИК-фильтр), объектив 3.6 мм, поддержка кодеков H.264, H.265, H.265+, D-WDR (105 dB), 3D-DNR, BLC, Defog, питание PoE (802.3af) / 12V DC, -10°C ... +50°C, ИК-подсветка до 20 м. Базовая встроенная аналитика (пересечение линии, контроль области, детекция людей). | руб. | 10560
619 | 54311 | TR-D4S1 v3 3.6 | Trassir | Ссылка | Внутренняя 4Мп IP-камера с ИК-подсветкой. Матрица 1/3" CMOS, разрешение 4Мп (2560?1440) @25fps, режим "день/ночь" (механический ИК-фильтр), объектив 3.6 мм, поддержка кодеков H.264, H.265, H.265+, D-WDR (105 dB), 3D-DNR, BLC, Defog, питание PoE (802.3af) / 12V DC, -10°C ... +50°C, ИК-подсветка до 20 м. Поддержка TRASSIR Cloud. Базовая встроенная аналитика (пересечение линии, контроль области, детекция людей). | руб. | 10560
Профессиональные камеры. ЛИНЕЙКА "TREND"
Уличные цилиндрические с фиксированным объективом
620 | 42275 | TR-D2121IR3 v6 2.8 | Trassir | Ссылка | Уличная 2Мп IP-камера с ИК-подсветкой. Матрица 1/2.7" CMOS, разрешение 2Мп FullHD (1920?1080) @25fps, чувствительность: 0.005Лк (F1.8), режим "день/ночь" (механический ИК-фильтр), объектив 2.8 мм, поддержка кодека H.265+, real WDR (120dB), 3D-DNR, BLC, Defog, встроенный микрофон, слот для MicroSD до 128 Гб, питание PoE (802.3af) / 12V DC, -40°C ... +60°C, IP67, TVS 4000V, ИК-подсветка до 35 м. Базовая встроенная аналитика (пересечение линии, контроль области, детекция людей). Поддержка TRASSIR Cloud. | руб. | 11190
621 | 54312 | TR-D2121IR3 v6 (D) 2.8 | Trassir | Ссылка | Уличная 2Мп IP-камера с ИК-подсветкой. Матрица 1/2.7" CMOS, разрешение 2Мп FullHD (1920?1080) @25fps, чувствительность: 0.005Лк (F1.8), режим "день/ночь" (механический ИК-фильтр), объектив 3.6 мм, поддержка кодека H.265+, real WDR (120dB), 3D-DNR, BLC, Defog, встроенный микрофон, слот для MicroSD до 128 Гб, питание PoE (802.3af) / 12V DC, -40°C ... +60°C, IP67, TVS 4000V, ИК-подсветка до 35 м. Базовая встроенная аналитика (пересечение линии, контроль области, детекция людей). Поддержка TRASSIR Cloud. ПО TRASSIR в подарок! Гарантия 5 лет. | руб. | 11190
622 | 42276 | TR-D2121IR3 v6 3.6 | Trassir | Ссылка | Уличная 2Мп IP-камера с ИК-подсветкой. Матрица 1/2.7" CMOS, разрешение 2Мп FullHD (1920?1080) @25fps, чувствительность: 0.005Лк (F1.8), режим "день/ночь" (механический ИК-фильтр), объектив 3.6 мм, поддержка кодека H.265+, real WDR (120dB), 3D-DNR, BLC, Defog, встроенный микрофон, слот для MicroSD до 128 Гб, питание PoE (802.3af) / 12V DC, -40°C ... +60°C, IP67, TVS 4000V, ИК-подсветка до 35 м. Базовая встроенная аналитика (пересечение линии, контроль области, детекция людей). Поддержка TRASSIR Cloud. | руб. | 11190
623 | 47505 | TR-D2121CL3 2.8 | Trassir | Ссылка | Уличная FTC IP-камера для полноцветной ночной съемки. Матрица 1/2.8" CMOS 2Мп, чувствительность: 0.0015Лк (F1.0) / 0Лк (LED вкл.), разрешение FullHD(1920x1080) @ 25 к/с, объектив 2.8 мм, режим "день/ночь" (FTC), кодек H.265+, real WDR (120 dB), 3D-DNR, ROI, Defog, встроенный микрофон, встроенный видеоархив (Edge Storage) - MicroSD до 128 Гб, LED-подсветка до 35 м; питание 12В DC или PoE (802.3af), -40°C ... +60°C, IP67, TVS 4000V. Встроенная аналитика: детектор людей, детектор пересечения линии, детектор контроля области. Поддержка TRASSIR CLOUD. | руб. | 10090
624 | 47506 | TR-D2121CL3 4.0 | Trassir | Ссылка | Уличная FTC IP-камера для полноцветной ночной съемки. Матрица 1/2.8" CMOS 2Мп, чувствительность: 0.0015Лк (F1.0) / 0Лк (LED вкл.), разрешение FullHD(1920x1080) @ 25 к/с, объектив 4 мм, режим "день/ночь" (FTC), кодек H.265+, real WDR (120 dB), 3D-DNR, ROI, Defog, встроенный микрофон, встроенный видеоархив (Edge Storage) - MicroSD до 128 Гб, LED-подсветка до 35 м; питание 12В DC или PoE (802.3af), -40°C ... +60°C, IP67, TVS 4000V. Встроенная аналитика: детектор людей, детектор пересечения линии, детектор контроля области. Поддержка TRASSIR CLOUD. | руб. | 10090
625 | 54313 | TR-D2121CL3W 2.8 | Trassir | Ссылка | Уличная цилиндрическая FTC Wi-Fi IP-камера для полноцветной ночной съемки. Матрица 1/2.8" CMOS 2Мп, чувствительность: 0.0015Лк (F1.0) / 0Лк (LED вкл.), разрешение FullHD(1920x1080) @ 25 к/с, объектив 2.8 мм, режим "день/ночь" (FTC), кодек H.265+, real WDR (120 dB), 3D-DNR, ROI, Defog, встроенные микрофон и динамик, встроенный видеоархив (Edge Storage) - MicroSD до 128 Гб, LED-подсветка до 35 м; питание 12В DC, -40°C ... +60°C, IP66, TVS 4000V. Встроенная аналитика: детектор людей, детектор пересечения линии, детектор контроля области. Поддержка TRASSIR CLOUD. | руб. | 11100
626 | 47507 | TR-D2151IR3 v2 2.8 | Trassir | Ссылка | Уличная 5Мп IP-камера с ИК-подсветкой. Матрица 1/2.8" CMOS, разрешение 5Мп (2560x1920) @25fps, режим "день/ночь" (механический ИК-фильтр), объектив 2.8 мм, поддержка кодеков H.264, H.265, H.265+, real WDR (120dB), 3D-DNR, BLC, Defog, встроенный микрофон, слот для MicroSD до 128 Гб, питание PoE (802.3af) / 12V DC, -40°C ... +60°C, IP67, ИК-подсветка до 35 м. Встроенная аналитика: пересечение линии, контроль области (детектор вторжения / выхода из зоны), детекция людей. Поддержка TRASSIR Cloud. | руб. | 16470
627 | 54314 | TR-D2151IR3 v2 (D) 2.8 | Trassir | Ссылка | Уличная 5Мп IP-камера с ИК-подсветкой. Матрица 1/2.8" CMOS, разрешение 5Мп (2592x1944) @15fps, 4Мп (2592x1520) @20fps, 3Мп (2304x1296) @25fps, чувствительность: 0.003Лк (F1.8), режим "день/ночь" (механический ИК-фильтр), объектив 3.6 мм, поддержка кодека H.265+, real WDR (120dB), 3D-DNR, BLC, Defog, встроенный микрофон, слот для MicroSD до 128 Гб, питание PoE (802.3af) / 12V DC, -40°C ... +60°C, IP67, ИК-подсветка до 35 м. Базовая встроенная аналитика (пересечение линии, контроль области, детекция людей). Поддержка TRASSIR Cloud. ПО TRASSIR в подарок! Гарантия 5 лет. | руб. | 16470
628 | 43042 | TR-D2151IR3 3.6 | Trassir | Ссылка | Уличная 5Мп IP-камера с ИК-подсветкой. Матрица 1/2.8" CMOS, разрешение 5Мп (2592x1944) @15fps, 4Мп (2592x1520) @20fps, 3Мп (2304x1296) @25fps, чувствительность: 0.003Лк (F1.8), режим "день/ночь" (механический ИК-фильтр), объектив 3.6 мм, поддержка кодека H.265+, real WDR (120dB), 3D-DNR, BLC, Defog, встроенный микрофон, слот для MicroSD до 128 Гб, питание PoE (802.3af) / 12V DC, -40°C ... +60°C, IP67, ИК-подсветка до 35 м. Базовая встроенная аналитика (пересечение линии, контроль области, детекция людей). Поддержка TRASSIR Cloud. | руб. | 16470
629 | 47508 | TR-D2151IR3 v2 3.6 | Trassir | Ссылка | Уличная 5Мп IP-камера с ИК-подсветкой. Матрица 1/2.8" CMOS, разрешение 5Мп (2560x1920) @25fps, режим "день/ночь" (механический ИК-фильтр), объектив 3.6 мм, поддержка кодеков H.264, H.265, H.265+, real WDR (120dB), 3D-DNR, BLC, Defog, встроенный микрофон, слот для MicroSD до 128 Гб, питание PoE (802.3af) / 12V DC, -40°C ... +60°C, IP67, ИК-подсветка до 35 м. Встроенная аналитика: пересечение линии, контроль области (детектор вторжения / выхода из зоны), детекция людей. Поддержка TRASSIR Cloud. | руб. | 16470
630 | 47509 | TR-D2181IR3 v3 2.8 | Trassir | Ссылка | Уличная 8Мп IP-камера с ИК-подсветкой. Матрица 1/2.7" CMOS, разрешение 8Мп (3840x2160) @15fps, 5MP(2592x1944) @25fps; чувствительность: 0.005Лк (F1.8), режим "день/ночь" (механический ИК-фильтр), объектив 2.8 мм, поддержка кодеков H.264, H.264+, H.265, H.265+, real WDR (120dB), 3D-DNR, BLC, Defog, встроенный микрофон, слот для MicroSD до 128 Гб, питание PoE (802.3af) / 12V DC, -40°C ... +60°C, IP67, TVS 4000V, ИК-подсветка до 30 м. Встроенная аналитика: вторжение, пересечение линии, вторжение в зону, выход из зоны, детектор скорости, детектор праздношатания, детектор толпы, детектор расфокусировки, детектор оставленных предметов, детектор пропавших предметов, детектор парковки, детектор саботажа, детектор аудио. Поддержка TRASSIR Cloud. | руб. | 22120
631 | 47510 | TR-D2181IR3 v3 3.6 | Trassir | Ссылка | Уличная 8Мп IP-камера с ИК-подсветкой. Матрица 1/2.7" CMOS, разрешение 8Мп (3840x2160) @15fps, 5MP(2592x1944) @25fps; чувствительность: 0.005Лк (F1.8), режим "день/ночь" (механический ИК-фильтр), объектив 3.6 мм, поддержка кодеков H.264, H.264+, H.265, H.265+, real WDR (120dB), 3D-DNR, BLC, Defog, встроенный микрофон, слот для MicroSD до 128 Гб, питание PoE (802.3af) / 12V DC, -40°C ... +60°C, IP67, TVS 4000V, ИК-подсветка до 30 м. Встроенная аналитика: вторжение, пересечение линии, вторжение в зону, выход из зоны, детектор скорости, детектор праздношатания, детектор толпы, детектор расфокусировки, детектор оставленных предметов, детектор пропавших предметов, детектор парковки, детектор саботажа, детектор аудио. Поддержка TRASSIR Cloud. | руб. | 22120
632 | 47511 | TR-D2121IR3W v3 2.8 | Trassir | Ссылка | Компактная 2Мп WiFi-камера. Матрица 1/2.7" CMOS, чувствительность: 0.005Лк (F1.8) / 0Лк (с ИК), разрешение FullHD (1920x1080) @25fps, кодек H.265+, объектив 2.8 мм, режим "день/ночь" (механический ИК-фильтр), real WDR (120dB), 3D-NR, BLC, Defog, разъем под microSD до 128 Гб (Edge Storage), встроенный микрофон, питание 12В, -40°C ... +60°C, IP67, ИК-подсветка до 35м. Встроенная базовая аналитика: детектор людей, детектор пересечения линии, детектор контроля области. Поддержка TRASSIR Cloud. | руб. | 12690
633 | 47512 | TR-D2121IR3W v3 3.6 | Trassir | Ссылка | Компактная 2Мп WiFi-камера. Матрица 1/2.7" CMOS, чувствительность: 0.005Лк (F1.8) / 0Лк (с ИК), разрешение FullHD (1920x1080) @25fps, кодек H.265+, объектив 3.6 мм, режим "день/ночь" (механический ИК-фильтр), real WDR (120dB), 3D-NR, BLC, Defog, разъем под microSD до 128 Гб (Edge Storage), встроенный микрофон, питание 12В, -40°C ... +60°C, IP67, ИК-подсветка до 35м. Встроенная базовая аналитика: детектор людей, детектор пересечения линии, детектор контроля области. Поддержка TRASSIR Cloud. | руб. | 12690
Уличные цилиндрические с вариофокальным объективом
634 | 42280 | TR-D2123IR6 v6 2.7-13.5 | Trassir | Ссылка | Уличная 2Мп IP-камера с ИК-подсветкой. 1/2.7" CMOS, 2Мп FullHD (1920×1080) @25fps, 0.003Лк (F1.6), день/ночь, вариофокальный объектив 2.7-13.5 мм, H.265+, real WDR (120dB), 3D-DNR, BLC, Defog, встроенный микрофон, аудиовход/аудиовыход, слот для MicroSD до 128 Гб, PoE (802.3af) / 12V DC, тревожный вход/выход, -40°C ... +60°C, IP67, IK08, TVS 4000V, ИК-подсветка до 60 м. Базовая встроенная аналитика (пересечение линии, контроль области, детекция людей). | руб. | 15340
635 | 42281 | TR-D2122ZIR3 v6 2.8-8 | Trassir | Ссылка | Уличная 2Мп IP-камера с ИК-подсветкой. 1/2.7" CMOS, 2Мп FullHD (1920×1080) @25fps, 0.003Лк (F1.6), день/ночь, вариофокальный объектив 2.8-8 мм (мотор-зум), H.265+, real WDR (120dB), 3D-DNR, BLC, Defog, встроенный микрофон, слот для MicroSD до 128 Гб, PoE (802.3af) / 12V DC, -40°C ... +60°C, IP67, TVS 4000V, ИК-подсветка до 35 м. Базовая встроенная аналитика (пересечение линии, контроль области, детекция людей). | руб. | 15810
636 | 47513 | TR-D2123ZCL6 2.7-13.5 | Trassir | Ссылка | Уличная FTC IP-камера для полноцветной ночной съемки. Матрица 1/2.8" CMOS 2Мп, чувствительность: 0.0015Лк (F1.0) / 0Лк (LED вкл.), разрешение FullHD(1920x1080) @ 25 к/с, моторизованный объектив 2.7-13.5 мм, режим "день/ночь" (FTC), кодек H.265+, real WDR (120 dB), 3D-DNR, ROI, Defog, встроенный микрофон, встроенный видеоархив (Edge Storage) - MicroSD до 128 Гб, LED-подсветка до 25 м; питание 12В DC или PoE (802.3af), -40°C ... +60°C, IP67, IK08, TVS 4000V. Встроенная аналитика: детектор людей, детектор пересечения линии, детектор контроля области. Поддержка TRASSIR CLOUD. | руб. | 15540
637 | 47514 | TR-D2153IR6 v2 2.7-13.5 | Trassir | Ссылка | Уличная 5Мп IP-камера с ИК-подсветкой и вариофокальным объективом. Матрица 1/2.8" CMOS, разрешение 5Мп (2560x1920) @25fps, режим "день/ночь" (механичесский ИК-фильтр), вариофокальный объектив 2.7-13.5 мм, поддержка кодеков H.264, H.265, H.265+, real WDR (120dB), 3D-DNR, BLC, Defog, двусторонний аудиоканал (аудиовход/аудиовыход, встроенный микрофон), тревожные вход/выход, слот для MicroSD до 128 Гб, питание PoE (802.3af) / 12V DC, -40°C ... +60°C, IP67, IK08, грозозащита - TVS 4000V, ИК-подсветка до 60 м. Встроенная аналитика: пересечение линии, контроль области (детектор вторжения / выхода из зоны), детекция людей. Поддержка TRASSIR Cloud. | руб. | 18890
638 | 54315 | TR-D2153IR6 v2 (D) 2.7-13.5 | Trassir | Ссылка | Уличная 5Мп IP-камера с ИК-подсветкой и вариофокальным объективом. Матрица 1/2.8" CMOS, разрешение 5Мп (2592x1944) @15fps, 4Мп (2592x1520) @20fps, 3Мп (2304x1296) @25fps, чувствительность: 0.002 (F1.8), режим "день/ночь" (механичесский ИК-фильтр), вариофокальный объектив 2.7-13.5 мм, поддержка кодека H.265+, real WDR (120dB), 3D-DNR, BLC, Defog, двусторонний аудиоканал (аудиовход/аудиовыход, встроенный микрофон), тревожные вход/выход, слот для MicroSD до 128 Гб, питание PoE (802.3af) / 12V DC, -40°C ... +60°C, IP67, IK08, грозозащита - TVS 4000V, ИК-подсветка до 60 м. Поддержка TRASSIR Cloud. Базовая встроенная аналитика (пересечение линии, контроль области, детекция людей) | руб. | 18890
638 | 47515 | TR-D2152ZIR3 v2 2.8-8 | Trassir | Ссылка | Уличная 5Мп IP-камера с ИК-подсветкой и мотор-зумом. Матрица 1/2.8" CMOS, разрешение 5Мп (2560x1920) @25fps, режим "день/ночь" (механический ИК-фильтр), мотооризированный объектив 2.8-8 мм, поддержка кодеков H.264, H.265, H.265+, real WDR (120dB), 3D-DNR, BLC, Defog, встроенный микрофон, слот для MicroSD до 128 Гб, питание PoE (802.3af) / 12V DC, -40°C ... +60°C, IP67, ИК-подсветка до 35 м. Встроенная аналитика: пересечение линии, контроль области (детектор вторжения / выхода из зоны), детекция людей. Поддержка TRASSIR Cloud. | руб. | 19470
639 | 47516 | TR-D2183IR6 v3 2.7-13.5 | Trassir | Ссылка | Уличная 8Мп IP-камера с ИК-подсветкой. Матрица 1/2.7" CMOS, разрешение 8Мп (3840x2160) @15fps, 5MP(2592x1944) @25fps; чувствительность: 0.003Лк (F1.3), режим "день/ночь" (механический ИК-фильтр), объектив 2.7-13.5 мм, поддержка кодеков H.264, H.264+, H.265, H.265+, real WDR (120dB), 3D-DNR, BLC, Defog, встроенный микрофон, аудиовход/выход, тревожные вход/выход, слот для MicroSD до 128 Гб, питание PoE (802.3af) / 12V DC, -40°C ... +60°C, IP67, TVS 4000V, ИК-подсветка до 60 м. Встроенная аналитика: вторжение, пересечение линии, вторжение в зону, выход из зоны, детектор скорости, детектор праздношатания, детектор толпы, детектор расфокусировки, детектор оставленных предметов, детектор пропавших предметов, детектор парковки, детектор саботажа, детектор аудио. Поддержка TRASSIR Cloud. | руб. | 32190
639 | 47517 | TR-D2183ZIR6 v3 2.7-13.5 | Trassir | Ссылка | Уличная 8Мп IP-камера с ИК-подсветкой. Матрица 1/2.7" CMOS, разрешение 8Мп (3840x2160) @15fps, 5MP(2592x1944) @25fps; чувствительность: 0.003Лк (F1.3), режим "день/ночь" (механический ИК-фильтр), объектив 2.7-13.5 мм, поддержка кодеков H.264, H.264+, H.265, H.265+, real WDR (120dB), 3D-DNR, BLC, Defog, встроенный микрофон, аудиовход/выход, тревожные вход/выход, слот для MicroSD до 128 Гб, питание PoE (802.3af) / 12V DC, -40°C ... +60°C, IP67, TVS 4000V, ИК-подсветка до 60 м. Встроенная аналитика: вторжение, пересечение линии, вторжение в зону, выход из зоны, детектор скорости, детектор праздношатания, детектор толпы, детектор расфокусировки, детектор оставленных предметов, детектор пропавших предметов, детектор парковки, детектор саботажа, детектор аудио. Поддержка TRASSIR Cloud. | руб. | 33180
Купольные с фиксированным объективом
640 | 47518 | TR-D3121IR2 v6 (B) 2.8 | Trassir | Ссылка | Скоро в продаже! Уличная 2Мп IP-камера с ИК-подсветкой. Матрица 1/2.7" CMOS, разрешение 2Мп FullHD (1920×1080) @25fps, чувствительность: 0.005Лк (F1.8), режим "день/ночь" (механический ИК-фильтр), объектив 2.8 мм, поддержка кодека H.265+, real WDR (120dB), 3D-DNR, BLC, Defog, встроенный микрофон, слот для MicroSD до 128 Гб, питание PoE (802.3af) / 12V DC, -40°C ... +60°C, IP66, IK10, TVS 4000V, ИК-подсветка до 25 м. Поддержка TRASSIR Cloud. | руб. | 11190
641 | 54316 | TR-D3121IR2 v6 (D) 2.8 | Trassir | Ссылка | Уличная 2Мп IP-камера с ИК-подсветкой. Матрица 1/2.7" CMOS, разрешение 2Мп FullHD (1920?1080) @25fps, чувствительность: 0.005Лк (F1.8), режим "день/ночь" (механический ИК-фильтр), объектив 2.8 мм, поддержка кодека H.265+, real WDR (120dB), 3D-DNR, BLC, Defog, встроенный микрофон, слот для MicroSD до 128 Гб, питание PoE (802.3af) / 12V DC, -40°C ... +60°C, IP66, IK10, TVS 4000V, ИК-подсветка до 25 м. Базовая встроенная аналитика (пересечение линии, контроль области, детекция людей). Поддержка TRASSIR Cloud. | руб. | 11190
642 | 47519 | TR-D3121IR2 v6 3.6 | Trassir | Ссылка | Уличная 2Мп IP-камера с ИК-подсветкой. Матрица 1/2.7" CMOS, разрешение 2Мп FullHD (1920?1080) @25fps, чувствительность: 0.005Лк (F1.8), режим "день/ночь" (механический ИК-фильтр), объектив 3.6 мм, поддержка кодека H.265+, real WDR (120dB), 3D-DNR, BLC, Defog, встроенный микрофон, слот для MicroSD до 128 Гб, питание PoE (802.3af) / 12V DC, -40°C ... +60°C, IP66, IK10, TVS 4000V, ИК-подсветка до 25 м. | руб. | 11190
643 | 47520 | TR-D3121IR2W v3 2.8 | Trassir | Ссылка | Компактная 2Мп WiFi-камера. Матрица 1/2.7" CMOS, чувствительность: 0.005Лк (F1.8) / 0Лк (с ИК), разрешение FullHD (1920x1080) @25fps, кодек H.265+, объектив 2.8 мм, режим "день/ночь" (механический ИК-фильтр), real WDR (120dB), 3D-NR, BLC, Defog, разъем под microSD до 128 Гб (Edge Storage), встроенный микрофон, питание 12В, -40°C ... +60°C, IP66, IK10, ИК-подсветка до 25м. Встроенная базовая аналитика: детектор людей, детектор пересечения линии, детектор контроля области. Поддержка TRASSIR Cloud. | руб. | 14290
644 | 47521 | TR-D3151IR2 (B) 2.8 | Trassir | Ссылка | Уличная купольная вандалостойкая 5Мп IP-камера. Матрица 1/2.8" CMOS, разрешение 5Мп (2592x1944) @15fps, 4Мп (2592x1520) @20fps, 3Мп (2304x1296) @25fps, чувствительность: 0.003Лк (F1.8), режим "день/ночь" (механический ИК-фильтр), объектив 2.8 мм, поддержка кодека H.265+, real WDR (120dB), 3D-DNR, BLC, Defog, встроенный микрофон, слот для MicroSD до 128 Гб, питание PoE (802.3af) / 12V DC, -40°C ... +60°C, IP66, IK10, грозозащита - TVS 4000V, ИК-подсветка до 25 м. Базовая встроенная аналитика (пересечение линии, контроль области, детекция людей). Поддержка TRASSIR Cloud. | руб. | 16470
645 | 47522 | TR-D3151IR2 v2 2.8 | Trassir | Ссылка | Уличная купольная вандалостойкая 5Мп IP-камера. Матрица 1/2.8" CMOS, разрешение 5Мп (2560x1920) @25fps, режим "день/ночь" (механический ИК-фильтр), объектив 2.8 мм, поддержка кодеков H.264, H.265, H.265+, real WDR (120dB), 3D-DNR, BLC, Defog, встроенный микрофон, слот для MicroSD до 128 Гб, питание PoE (802.3af) / 12V DC, -40°C ... +60°C, IP66, IK10, грозозащита - TVS 4000V, ИК-подсветка до 25 м. Встроенная аналитика: пересечение линии, контроль области (детектор вторжения / выхода из зоны), детекция людей. Поддержка TRASSIR Cloud. | руб. | 16470
646 | 54317 | TR-D3151IR2 v2 (D) 2.8 | Trassir | Ссылка | Уличная 2Мп IP-камера с ИК-подсветкой. Матрица 1/2.7" CMOS, разрешение 2Мп FullHD (1920х1080) @25fps, чувствительность: 0.005Лк (F1.8), режим "день/ночь" (механический ИК-фильтр), объектив 3.6 мм, поддержка кодека H.265+, real WDR (120dB), 3D-DNR, BLC, Defog, встроенный микрофон, слот для MicroSD до 128 Гб, питание PoE (802.3af) / 12V DC, -40°C ... +60°C, IP67, TVS 4000V, ИК-подсветка до 35 м. Базовая встроенная аналитика (пересечение линии, контроль области, детекция людей). Поддержка TRASSIR Cloud. | руб. | 16470
647 | 47523 | TR-D3151IR2 v2 3.6 | Trassir | Ссылка | Уличная купольная вандалостойкая 5Мп IP-камера. Матрица 1/2.8" CMOS, разрешение 5Мп (2560x1920) @25fps, режим "день/ночь" (механический ИК-фильтр), объектив 3.6 мм, поддержка кодеков H.264, H.265, H.265+, real WDR (120dB), 3D-DNR, BLC, Defog, встроенный микрофон, слот для MicroSD до 128 Гб, питание PoE (802.3af) / 12V DC, -40°C ... +60°C, IP66, IK10, грозозащита - TVS 4000V, ИК-подсветка до 25 м. Встроенная аналитика: пересечение линии, контроль области (детектор вторжения / выхода из зоны), детекция людей. Поддержка TRASSIR Cloud. | руб. | 16470
648 | 47524 | TR-D3181IR3 v3 2.8 | Trassir | Ссылка | Скоро в продаже! Уличная 8Мп IP-камера с ИК-подсветкой. Матрица 1/2.7" CMOS, разрешение 8Мп (3840x2160) @15fps, 5MP(2592x1944) @25fps; чувствительность: 0.005Лк (F1.8), режим "день/ночь" (механический ИК-фильтр), объектив 2.8 мм, поддержка кодеков H.264, H.264+, H.265, H.265+, real WDR (120dB), 3D-DNR, BLC, Defog, встроенный микрофон, слот для MicroSD до 128 Гб, питание PoE (802.3af) / 12V DC, -40°C ... +60°C, IP67, IK10, TVS 4000V, ИК-подсветка до 30 м. Встроенная аналитика: вторжение, пересечение линии, вторжение в зону, выход из зоны, детектор скорости, детектор праздношатания, детектор толпы, детектор расфокусировки, детектор оставленных предметов, детектор пропавших предметов, детектор парковки, детектор саботажа, детектор аудио. Поддержка TRASSIR Cloud. | руб. | 22240
649 | 54318 | TR-D3181IR3 v3 3.6 | Trassir | Ссылка | Уличная 8Мп IP-камера с ИК-подсветкой. Матрица 1/2.7" CMOS, разрешение 8Мп (3840x2160) @15fps, 5MP(2592x1944) @25fps; чувствительность: 0.005Лк (F1.8), режим "день/ночь" (механический ИК-фильтр), объектив 3.6 мм, поддержка кодеков H.264, H.264+, H.265, H.265+, real WDR (120dB), 3D-DNR, BLC, Defog, встроенный микрофон, слот для MicroSD до 128 Гб, питание PoE (802.3af) / 12V DC, -40°C ... +60°C, IP67, IK10, TVS 4000V, ИК-подсветка до 30 м. Встроенная аналитика: вторжение, пересечение линии, вторжение в зону, выход из зоны, детектор скорости, детектор праздношатания, детектор толпы, детектор расфокусировки, детектор оставленных предметов, детектор пропавших предметов, детектор парковки, детектор саботажа, детектор аудио. Поддержка TRASSIR Cloud. ПО TRASSIR в подарок! Гарантия 5 лет. | руб. | 22240
650 | 42039 | TR-D4121IR1 v6 2.8 | Trassir | Ссылка | Купольная уличная 2Мп IP-камера с ИК-подсветкой. 1/2.7" CMOS, 2Мп FullHD (1920×1080) @25fps, 0.005Лк (F1.8), день/ночь, 2.8 мм, H.265+, real WDR (120dB), 3D-DNR, BLC, Defog, встроенный микрофон, аудиовход/аудиовыход, слот для MicroSD до 128 Гб, PoE (802.3af) / 12V DC, -40°C ... +60°C, IP66, IK10, TVS 4000V, ИК-подсветка до 15 м. Базовая встроенная аналитика (пересечение линии, контроль области, детекция людей). | руб. | 13690
651 | 42282 | TR-D4121IR1 v6 3.6 | Trassir | Ссылка | Купольная уличная 2Мп IP-камера с ИК-подсветкой. 1/2.7" CMOS, 2Мп FullHD (1920×1080) @25fps, 0.005Лк (F1.8), день/ночь,3.6 мм, H.265+, real WDR (120dB), 3D-DNR, BLC, Defog, встроенный микрофон, аудиовход/аудиовыход, слот для MicroSD до 128 Гб, PoE (802.3af) / 12V DC, -40°C ... +60°C, IP66, IK10, TVS 4000V, ИК-подсветка до 15 м. Базовая встроенная аналитика (пересечение линии, контроль области, детекция людей). | руб. | 13690
652 | 47525 | TR-D4151IR1 v2 2.8 | Trassir | Ссылка | Миниатюрная вандалостойкая 5Мп IP-камера. Матрица 1/2.8" CMOS, разрешение 5Мп (2560x1920) @25fp, режим "день/ночь" (механический ИК-фильтр), объектив 2.8 мм, поддержка кодеков H.264, H.265, H.265+, real WDR (120dB), 3D-DNR, BLC, Defog, двусторонний аудиоканал (аудиовход/аудиовыход, встроенный микрофон), слот для MicroSD до 128 Гб, питание PoE (802.3af) / 12V DC, -40°C ... +60°C, IP66, IK10, грозозащита - TVS 4000V, ИК-подсветка до 15 м. Встроенная аналитика: пересечение линии, контроль области (детектор вторжения / выхода из зоны), детекция людей. Поддержка TRASSIR Cloud. | руб. | 18950
653 | 47526 | TR-D4151IR1 v2 3.6 | Trassir | Ссылка | Новинка! Миниатюрная вандалостойкая 5Мп IP-камера. Матрица 1/2.8" CMOS, разрешение 5Мп (2560x1920) @25fp, режим "день/ночь" (механический ИК-фильтр), объектив 3.6 мм, поддержка кодеков H.264, H.265, H.265+, real WDR (120dB), 3D-DNR, BLC, Defog, двусторонний аудиоканал (аудиовход/аудиовыход, встроенный микрофон), слот для MicroSD до 128 Гб, питание PoE (802.3af) / 12V DC, -40°C ... +60°C, IP66, IK10, грозозащита - TVS 4000V, ИК-подсветка до 15 м. Встроенная аналитика: пересечение линии, контроль области (детектор вторжения / выхода из зоны), детекция людей. Поддержка TRASSIR Cloud. | руб. | 18950
Купольные с вариофокальным объективом
654 | 42283 | TR-D3123IR2 v6 2.7-13.5 | Trassir | Ссылка | Уличная 2Мп IP-камера с ИК-подсветкой. 1/2.7" CMOS, 2Мп FullHD (1920×1080) @25fps, 0.003Лк (F1.6), день/ночь, вариофокальный объектив 2.7-13.5 мм, H.265+, real WDR (120dB), 3D-DNR, BLC, Defog, встроенный микрофон, аудиовход/аудиовыход, слот для MicroSD до 128 Гб, PoE (802.3af) / 12V DC, -40°C ... +60°C, IP66, IK10, TVS 4000V, ИК-подсветка до 25 м. Базовая встроенная аналитика (пересечение линии, контроль области, детекция людей). | руб. | 15200
655 | 54319 | TR-D3123IR2 v6 (D) 2.7-13.5 | Trassir | Ссылка | Внутренняя 2MP вариофокальная IP-камера. 1/2.7'' CMOS матрица,чувствительность: 0.003 Лк (F1.3) / 0 Лк (F1.3; ИК вкл.), разрешение FullHD 1920*1080 @ 25 fps, H.265 кодек, объектив 2.7-13.5 мм, Дальность ИК до 25 м, разъем USB (запись архива до 128Гб), 2-сторонний звук: встроенный микрофон + аудиовыход, WDR 96dB, 3D-NR, BLC, Defog, питание 12V DC или PoE (802.3af), грозозащита - TVS 4000V, -10°C…+50°C. Базовая встроенная аналитика (пересечение линии, вторжение в зону, детекция людей). Поддержка TRASSIR CLOUD. ПО TRASSIR в подарок! Гарантия 5 лет. | руб. | 15200
656 | 42284 | TR-D3122ZIR2 v6 2.8-8 | Trassir | Ссылка | Уличная 2Мп IP-камера с ИК-подсветкой. 1/2.7" CMOS, 2Мп FullHD (1920×1080) @25fps, 0.003Лк (F1.6), день/ночь, вариофокальный объектив 2.8-8 мм (мотор-зум), H.265+, real WDR (120dB), 3D-DNR, BLC, Defog, встроенный микрофон, слот для MicroSD до 128 Гб, PoE (802.3af) / 12V DC, -40°C ... +60°C, IP66, IK10, TVS 4000V, ИК-подсветка до 25 м. Базовая встроенная аналитика (пересечение линии, контроль области, детекция людей). | руб. | 13990
657 | 47527 | TR-D3153IR2 v2 2.7-13.5 | Trassir | Ссылка | Уличная вандалостойкая 5Мп IP-камера с ИК-подсветкой и вариофокальным объективом. Матрица 1/2.8" CMOS, разрешение 5Мп (2560x1920) @25fps, режим "день/ночь" (механичесский ИК-фильтр), вариофокальный объектив 2.7-13.5 мм, поддержка кодеков H.264, H.265, H.265+, real WDR (120dB), 3D-DNR, BLC, Defog, двусторонний аудиоканал (аудиовход/аудиовыход, встроенный микрофон), слот для MicroSD до 128 Гб, питание PoE (802.3af) / 12V DC, -40°C ... +60°C, IP66, IK10, грозозащита - TVS 4000V, ИК-подсветка до 25 м. Встроенная аналитика: пересечение линии, контроль области (детектор вторжения / выхода из зоны), детекция людей. Поддержка TRASSIR Cloud. | руб. | 18890
658 | 54320 | TR-D3152ZIR2 (B) 2.8-8 | Trassir | Ссылка | Уличная вандалостойкая 5Мп IP-камера с ИК-подсветкой и мотор-зумом. Матрица 1/2.8" CMOS, разрешение 5Мп (2592x1944) @15fps, 4Мп (2592x1520) @20fps, 3Мп (2304x1296) @25fps, чувствительность: 0.003Лк (F1.8), режим "день/ночь" (механический ИК-фильтр), мотооризированный объектив 2.8-8 мм, поддержка кодека H.265+, real WDR (120dB), 3D-DNR, BLC, Defog, встроенный микрофон, слот для MicroSD до 128 Гб, питание PoE (802.3af) / 12V DC, -40°C ... +60°C, IP66, IK10, грозозащита - TVS 4000V, ИК-подсветка до 25 м. Поддержка TRASSIR Cloud. ПО TRASSIR в подарок! Базовая встроенная аналитика (пересечение линии, контроль области, детекция людей). | руб. | 19470
659 | 47528 | TR-D3152ZIR2 v2 2.8-8 | Trassir | Ссылка | Уличная вандалостойкая 5Мп IP-камера с ИК-подсветкой и мотор-зумом. Матрица 1/2.8" CMOS, разрешение 5Мп (2560x1920) @25fps, режим "день/ночь" (механический ИК-фильтр), мотооризированный объектив 2.8-8 мм, поддержка кодеков H.264, H.265, H.265+, real WDR (120dB), 3D-DNR, BLC, Defog, встроенный микрофон, слот для MicroSD до 128 Гб, питание PoE (802.3af) / 12V DC, -40°C ... +60°C, IP66, IK10, грозозащита - TVS 4000V, ИК-подсветка до 25 м. Встроенная аналитика: пересечение линии, контроль области (детектор вторжения / выхода из зоны), детекция людей. Поддержка TRASSIR Cloud. | руб. | 19470
660 | 54321 | TR-D3152ZIR2 v2 (D) 2.8-8mm | Trassir | Ссылка | Уличная вандалостойкая 5Мп IP-камера с ИК-подсветкой и мотор-зумом. Матрица 1/2.8" CMOS, разрешение 5Мп (2592x1944) @15fps, 4Мп (2592x1520) @20fps, 3Мп (2304x1296) @25fps, чувствительность: 0.003Лк (F1.8), режим "день/ночь" (механический ИК-фильтр), мотооризированный объектив 2.8-8 мм, поддержка кодека H.265+, real WDR (120dB), 3D-DNR, BLC, Defog, встроенный микрофон, слот для MicroSD до 128 Гб, питание PoE (802.3af) / 12V DC, -40°C ... +60°C, IP66, IK10, грозозащита - TVS 4000V, ИК-подсветка до 25 м. Базовая встроенная аналитика (пересечение линии, контроль области, детекция людей). Поддержка TRASSIR Cloud. ПО TRASSIR в подарок! Гарантия 5 лет. | руб. | 19470
661 | 47529 | TR-D3183ZIR3 v3 2.7-13.5 | Trassir | Ссылка | Уличная 8Мп IP-камера с ИК-подсветкой. Матрица 1/2.7" CMOS, разрешение 8Мп (3840x2160) @15fps, 5MP(2592x1944) @25fps; чувствительность: 0.003Лк (F1.3), режим "день/ночь" (механический ИК-фильтр), объектив 2.7-13.5 мм, поддержка кодеков H.264, H.264+, H.265, H.265+, real WDR (120dB), 3D-DNR, BLC, Defog, встроенный микрофон, аудиовход/выход, тревожные вход/выход, слот для MicroSD до 128 Гб, питание PoE (802.3af) / 12V DC, -40°C ... +60°C, IP67, IK10, TVS 4000V, ИК-подсветка до 30 м. Встроенная аналитика: вторжение, пересечение линии, вторжение в зону, выход из зоны, детектор скорости, детектор праздношатания, детектор толпы, детектор расфокусировки, детектор оставленных предметов, детектор пропавших предметов, детектор парковки, детектор саботажа, детектор аудио. Поддержка TRASSIR Cloud. | руб. | 33360
Сферические
#REF! | 42285 | TR-D8121IR2 v6 2.8 | Trassir | Ссылка | Сферическая уличная 2Мп IP-камера с ИК-подсветкой. 1/2.7" CMOS, 2Мп FullHD (1920×1080) @25fps, 0.005Лк (F1.8), день/ночь, 2.8 мм, H.265+, real WDR (120dB), 3D-DNR, BLC, Defog, встроенный микрофон, слот для MicroSD до 128 Гб, PoE (802.3af) / 12V DC, -40°C ... +60°C, IP66, IK10, TVS 4000V, ИК-подсветка до 25 м. Базовая встроенная аналитика (пересечение линии, контроль области, детекция людей). | руб. | 11190
#REF! | 54322 | TR-D8121IR2 v6 (D) 2.8 (Новинка) | Trassir | Ссылка | Уличная 2Мп IP-камера с ИК-подсветкой. Матрица 1/2.7" CMOS, разрешение 2Мп FullHD (1920?1080) @25fps, чувствительность: 0.005Лк (F1.8), режим "день/ночь" (механический ИК-фильтр), объектив 2.8 мм, поддержка кодека H.265+, real WDR (120dB), 3D-DNR, BLC, Defog, встроенный микрофон, слот для MicroSD до 128 Гб, питание PoE (802.3af) / 12V DC, -40°C ... +60°C, IP66, IK10, TVS 4000V, ИК-подсветка до 25 м. Базовая встроенная аналитика (пересечение линии, контроль области, детекция людей). Поддержка TRASSIR Cloud. | руб. | 11190
#REF! | 47531 | TR-D8121IR2 v6 3.6 | Trassir | Ссылка | Уличная 2Мп IP-камера с ИК-подсветкой. Матрица 1/2.7"" CMOS, разрешение 2Мп FullHD (1920?1080) @25fps, чувствительность: 0.005Лк (F1.8), режим "день/ночь" (механический ИК-фильтр), объектив 3.6 мм, поддержка кодека H.265+, real WDR (120dB), 3D-DNR, BLC, Defog, встроенный микрофон, слот для MicroSD до 128 Гб, питание PoE (802.3af) / 12V DC, -40°C ... +60°C, IP66, IK10, TVS 4000V, ИК-подсветка до 25 м. Базовая встроенная аналитика (пересечение линии, контроль области, детекция людей). Поддержка TRASSIR Cloud. | руб. | 11190
#REF! | 47532 | TR-D8121CL2 2.8 | Trassir | Ссылка | Уличная FTC IP-камера для полноцветной ночной съемки. Матрица 1/2.8" CMOS 2Мп, чувствительность: 0.0015Лк (F1.0) / 0Лк (LED вкл.), разрешение FullHD(1920x1080) @ 25 к/с, объектив 2.8 мм, режим "день/ночь" (FTC), кодек H.265+, real WDR (120 dB), 3D-DNR, ROI, Defog, встроенный микрофон, встроенный видеоархив (Edge Storage) - MicroSD до 128 Гб, LED-подсветка до 25 м; питание 12В DC или PoE (802.3af), -40°C ... +60°C, IP66, TVS 4000V. Встроенная аналитика: детектор людей, детектор пересечения линии, детектор контроля области. Поддержка TRASSIR CLOUD. | руб. | 10090
#REF! | 47533 | TR-D8121CL2 4.0 | Trassir | Ссылка | Уличная FTC IP-камера для полноцветной ночной съемки. Матрица 1/2.8" CMOS 2Мп, чувствительность: 0.0015Лк (F1.0) / 0Лк (LED вкл.), разрешение FullHD(1920x1080) @ 25 к/с, объектив 4 мм, режим "день/ночь" (FTC), кодек H.265+, real WDR (120 dB), 3D-DNR, ROI, Defog, встроенный микрофон, встроенный видеоархив (Edge Storage) - MicroSD до 128 Гб, LED-подсветка до 25 м; питание 12В DC или PoE (802.3af), -40°C ... +60°C, IP66, TVS 4000V. Встроенная аналитика: детектор людей, детектор пересечения линии, детектор контроля области. Поддержка TRASSIR CLOUD. | руб. | 10090
#REF! | 47534 | TR-D8121IR2W v3 2.8 | Trassir | Ссылка | Компактная 2Мп WiFi-камера. Матрица 1/2.7" CMOS, чувствительность: 0.005Лк (F1.8) / 0Лк (с ИК), разрешение FullHD (1920x1080) @25fps, кодек H.265+, объектив 2.8 мм, режим "день/ночь" (механический ИК-фильтр), real WDR (120dB), 3D-NR, BLC, Defog, разъем под microSD до 128 Гб (Edge Storage), встроенные микрофон и динамик, питание 12В, -10°C ... +50°C, ИК-подсветка до 20м. Встроенная базовая аналитика: детектор людей, детектор пересечения линии, детектор контроля области. Поддержка TRASSIR Cloud. | руб. | 12310
#REF! | 42287 | TR-D8122ZIR2 v6 2.8-8 | Trassir | Ссылка | Сферическая уличная 2Мп IP-камера с ИК-подсветкой. 1/2.7" CMOS, 2Мп FullHD (1920×1080) @25fps, 0.003Лк (F1.6), день/ночь, вариофокальный объектив 2.8-8 мм (мотор-зум), H.265+, real WDR (120dB), 3D-DNR, BLC, Defog, встроенный микрофон, слот для MicroSD до 128 Гб, PoE (802.3af) / 12V DC, -40°C ... +60°C, IP66, IK10, TVS 4000V, ИК-подсветка до 25 м. Базовая встроенная аналитика (пересечение линии, контроль области, детекция людей). | руб. | 15670
#REF! | 54302 | TR-D8122ZIR2 v6 (D) 2.8-8 | Trassir | Ссылка | Компактная вандалозащищенная 2MP IP-камера с мотор-зумом. Матрица 1/2.9"" CMOS, чувствительность: 0.003Лк (F1.6) / 0Лк (ИК вкл.), разрешение FullHD (1920x1080) @25fps, кодек H.265, моторизированный объектив 2.8-8 мм, режим ""день/ночь"" (механический ИК-фильтр), WDR 105dB, 3D-NR, BLC, Defog, разъем под microSD до 128 Гб (Edge Storage), питание 12V DC или PoE (802af), -40°C ... +60°C, IP66, грозозащита - TVS 4000V, ИК-подсветка до 25м. Поддержка TRASSIR CLOUD. | руб. | 15670
#REF! | 42286 | TR-D8151IR2 2.8 | Trassir | Ссылка | Сферическая уличная компактная вандалостойкая 5Мп IP-камера. 1/2.8" CMOS, 5Мп (2592x1944) @15fps, 4Мп (2592x1520) @20fps, 3Мп (2304x1296) @25fps, 0.003Лк (F1.8), день/ночь, 2.8 мм, H.265+, real WDR (120dB), 3D-DNR, BLC, Defog, встроенный микрофон, слот для MicroSD до 128 Гб, PoE (802.3af) / 12V DC, -40°C ... +60°C, IP66, IK10, грозозащита - TVS 4000V, ИК-подсветка до 25 м. Базовая встроенная аналитика (пересечение линии, контроль области, детекция людей) | руб. | 16470
#REF! | 54323 | TR-D8151IR2 v2 (D) 2.8 (Новинка) | Trassir | Ссылка | Уличная компактная вандалостойкая 5Мп IP-камера. Матрица 1/2.8" CMOS, разрешение 5Мп (2560x1920) @25fps, режим "день/ночь" (механический ИК-фильтр), объектив 2.8 мм, поддержка кодеков H.264, H.265, H.265+, real WDR (120dB), 3D-DNR, BLC, Defog, встроенный микрофон, слот для MicroSD до 128 Гб, питание PoE (802.3af) / 12V DC, -40°C ... +60°C, IP66, IK10, грозозащита - TVS 4000V, ИК-подсветка до 25 м. Встроенная аналитика: пересечение линии, контроль области (детектор вторжения / выхода из зоны), детекция людей. Поддержка TRASSIR Cloud. | руб. | 16470
#REF! | 47535 | TR-D8151IR2 v2 2.8 | Trassir | Ссылка | Уличная компактная вандалостойкая 5Мп IP-камера. Матрица 1/2.8" CMOS, разрешение 5Мп (2560x1920) @25fps, режим "день/ночь" (механический ИК-фильтр), объектив 2.8 мм, поддержка кодеков H.264, H.265, H.265+, real WDR (120dB), 3D-DNR, BLC, Defog, встроенный микрофон, слот для MicroSD до 128 Гб, питание PoE (802.3af) / 12V DC, -40°C ... +60°C, IP66, IK10, грозозащита - TVS 4000V, ИК-подсветка до 25 м. Встроенная аналитика: пересечение линии, контроль области (детектор вторжения / выхода из зоны), детекция людей. Поддержка TRASSIR Cloud. | руб. | 16470
#REF! | 47536 | TR-D8151IR2 v2 3.6 | Trassir | Ссылка | Новинка! Уличная компактная вандалостойкая 5Мп IP-камера. Матрица 1/2.8" CMOS, разрешение 5Мп (2560x1920) @25fps, режим "день/ночь" (механический ИК-фильтр), объектив 3.6 мм, поддержка кодеков H.264, H.265, H.265+, real WDR (120dB), 3D-DNR, BLC, Defog, встроенный микрофон, слот для MicroSD до 128 Гб, питание PoE (802.3af) / 12V DC, -40°C ... +60°C, IP66, IK10, грозозащита - TVS 4000V, ИК-подсветка до 25 м. Встроенная аналитика: пересечение линии, контроль области (детектор вторжения / выхода из зоны), детекция людей. Поддержка TRASSIR Cloud. | руб. | 16470
#REF! | 47537 | TR-D8152ZIR2 v2 2.8-8 | Trassir | Ссылка | Уличная компактная вандалостойкая 5Мп IP-камера с ИК-подсветкой и мотор-зумом. Матрица 1/2.8" CMOS, разрешение 5Мп ( (2560x1920) @25fps, режим "день/ночь" (механический ИК-фильтр), мотооризированный объектив 2.8-8 мм, поддержка кодеков H.264, H.265, H.265+, real WDR (120dB), 3D-DNR, BLC, Defog, встроенный микрофон, слот для MicroSD до 128 Гб, питание PoE (802.3af) / 12V DC, -40°C ... +60°C, IP66, IK10, грозозащита - TVS 4000V, ИК-подсветка до 25 м. Встроенная аналитика: пересечение линии, контроль области (детектор вторжения / выхода из зоны), детекция людей. Поддержка TRASSIR Cloud. | руб. | 19770
#REF! | 54324 | TR-D8152ZIR2 v2 (D) 2.8-8 | Trassir | Ссылка | Уличная компактная вандалостойкая 5Мп IP-камера с ИК-подсветкой и мотор-зумом. Матрица 1/2.8" CMOS, разрешение 5Мп (2592x1944) @15fps, 4Мп (2592x1520) @20fps, чувствительность: 0.003Лк (F1.8), режим "день/ночь" (механический ИК-фильтр), мотооризированный объектив 2.8-8 мм, поддержка кодека H.265, real WDR (120dB), 3D-DNR, BLC, Defog, встроенный микрофон, слот для MicroSD до 128 Гб, питание PoE (802.3af) / 12V DC, -40°C ... +60°C, IP66, IK10, грозозащита - TVS 4000V, ИК-подсветка до 25 м. Поддержка TRASSIR Cloud. Базовая встроенная аналитика (пересечение линии, контроль области, детекция людей). | руб. | 19770
#REF! | 47538 | TR-D8181IR3 v3 2.8 | Trassir | Ссылка | Скоро в продаже! Уличная 8Мп IP-камера с ИК-подсветкой. Матрица 1/2.7" CMOS, разрешение 8Мп (3840x2160) @15fps, 5MP(2592x1944) @25fps; чувствительность: 0.005Лк (F1.8), режим "день/ночь" (механический ИК-фильтр), объектив 2.8 мм, поддержка кодеков H.264, H.264+, H.265, H.265+, real WDR (120dB), 3D-DNR, BLC, Defog, встроенный микрофон, слот для MicroSD до 128 Гб, питание PoE (802.3af) / 12V DC, -40°C ... +60°C, IP67, TVS 4000V, ИК-подсветка до 30 м. Встроенная аналитика: вторжение, пересечение линии, вторжение в зону, выход из зоны, детектор скорости, детектор праздношатания, детектор толпы, детектор расфокусировки, детектор оставленных предметов, детектор пропавших предметов, детектор парковки, детектор саботажа, детектор аудио. Поддержка TRASSIR Cloud. | руб. | 22120
#REF! | 47539 | TR-D8181IR3 v3 3.6 | Trassir | Ссылка | Уличная 8Мп IP-камера с ИК-подсветкой. Матрица 1/2.7" CMOS, разрешение 8Мп (3840x2160) @15fps, 5MP(2592x1944) @25fps; чувствительность: 0.005Лк (F1.8), режим "день/ночь" (механический ИК-фильтр), объектив 3.6 мм, поддержка кодеков H.264, H.264+, H.265, H.265+, real WDR (120dB), 3D-DNR, BLC, Defog, встроенный микрофон, слот для MicroSD до 128 Гб, питание PoE (802.3af) / 12V DC, -40°C ... +60°C, IP67, TVS 4000V, ИК-подсветка до 30 м. Встроенная аналитика: вторжение, пересечение линии, вторжение в зону, выход из зоны, детектор скорости, детектор праздношатания, детектор толпы, детектор расфокусировки, детектор оставленных предметов, детектор пропавших предметов, детектор парковки, детектор саботажа, детектор аудио. Поддержка TRASSIR Cloud. | руб. | 22120
Компактные камеры в корпусе "Cube"
#REF! | 47540 | TR-D7121IR1 v6 1.9 | Trassir | Ссылка | Внутренняя 2Мп IP-камера с ИК-подсветкой. Матрица 1/2.7" CMOS, разрешение 2Мп FullHD (1920?1080) @25fps, чувствительность: 0.005Лк (F1.8), режим "день/ночь" (механический ИК-фильтр), объектив 1.9 мм, поддержка кодека H.265+, real WDR (120dB), 3D-DNR, BLC, Defog, встроенный микрофон, встроенный динамик, PIR-сенсор, слот для MicroSD до 128 Гб, питание PoE (802.3af) / 12V DC, -10°C ... +50°C, PIR-сенсор, ИК-подсветка до 10 м. Базовая встроенная аналитика (пересечение линии, вторжение в зону, детекция людей). Поддержка TRASSIR Cloud. | руб. | 11890
#REF! | 42288 | TR-D7121IR1 v6 2.8 | Trassir | Ссылка | Внутренняя 2Мп IP-камера с ИК-подсветкой. 1/2.7" CMOS, 2Мп FullHD (1920×1080) @25fps, 0.005Лк (F1.8), день/ночь, 2.8 мм, H.265+, real WDR (120dB), 3D-DNR, BLC, Defog, встроенный микрофон, встроенный динамик, PIR-сенсор, слот для MicroSD до 128 Гб, PoE (802.3af) / 12V DC, -10°C ... +50°C, PIR-сенсор, ИК-подсветка до 10 м. | руб. | 11890
#REF! | 47541 | TR-D7121IR1 v6 3.6 | Trassir | Ссылка | Внутренняя 2Мп IP-камера с ИК-подсветкой. Матрица 1/2.7" CMOS, разрешение 2Мп FullHD (1920?1080) @25fps, чувствительность: 0.005Лк (F1.8), режим "день/ночь" (механический ИК-фильтр), объектив 3.6 мм, поддержка кодека H.265+, real WDR (120dB), 3D-DNR, BLC, Defog, встроенный микрофон, встроенный динамик, PIR-сенсор, слот для MicroSD до 128 Гб, питание PoE (802.3af) / 12V DC, -10°C ... +50°C, PIR-сенсор, ИК-подсветка до 10 м. Базовая встроенная аналитика (пересечение линии, вторжение в зону, детекция людей). Поддержка TRASSIR Cloud. | руб. | 11890
#REF! | 47542 | TR-D7121IR1W v2 2.8 | Trassir | Ссылка | Компактная Wi-Fi 2MP IP-камера с ИК-подсветкой. 1/2.9'' CMOS матрица, 0.005 Лк (F1.8) / 0 Лк (F1.8; ИК вкл.), объектив 2.8 мм, разрешение FullHD (1920x1080) @ 25 к/с, WDR 105dB, 3D-NR, BLC, Defog, режим день/ночь (механический ИК-фильтр), встроенный архив (Edge Storage) - microSD до 128 Гб, двусторонний аудиоканал (встроенные динамик и микрофон), грозозащита - TVS 4000V, ИК-подсветка до 10м, -10°C…+50°C. Кронштейн и БП в комплекте. Быстрое подключение в TRASSIR CLOUD. | руб. | 10800
#REF! | 47543 | TR-D7151IR1 1.4 | Trassir | Ссылка | Компактная 5Мп IP-камера с аппаратным детектором движения. Матрица 1/2.8" CMOS, разрешение 5Мп (2592x1944) @15fps, 4Мп (2592x1520) @20fps, 3Мп (2304x1296) @25fps, чувствительность: 0.003Лк (F1.8), режим "день/ночь" (механический ИК-фильтр), объектив 1.4 мм (широкоугольный), поддержка кодека H.265+, real WDR (120dB), 3D-DNR, BLC, Defog, встроенные микрофон и динамик, слот для MicroSD до 128 Гб, питание PoE (802.3af) / 12V DC, -10°C ... +50°C, грозозащита - TVS 4000V, ИК-подсветка до 10 м. Базовая встроенная аналитика (пересечение линии, контроль области, детекция людей). Поддержка TRASSIR Cloud. | руб. | 18950
#REF! | 42289 | TR-D7151IR1 2.8 | Trassir | Ссылка | Компактная 5Мп IP-камера с аппаратным детектором движения. 1/2.8" CMOS, 5Мп (2592x1944) @15fps, 4Мп (2592x1520) @20fps, 3Мп (2304x1296) @25fps, 0.003Лк (F1.8), день/ночь, 2.8 мм, H.265+, real WDR (120dB), 3D-DNR, BLC, Defog, встроенные микрофон и динамик, слот для MicroSD до 128 Гб, PoE (802.3af) / 12V DC, -10°C ... +50°C, IP66, грозозащита - TVS 4000V, ИК-подсветка до 10 м. | руб. | 18950

## DTV-оборудование (4K)
|  | 2025-02-07 |  |  | СОДЕРЖАНИЕ
№ | Код | Наименование | Фирма | Инфо | Краткие характеристики | у.е. | Цена 1
Видеооборудование DTV (4K 8Mpx) UHD по коаксиальному кабелю
передача сигнала по коаксиальному кабелю на расстояние до 1 км. нескольких камер по одному кабелю.
DTV-видеокамеры (4K 8 Mpx) UHD
1 | 26492 | ACV-442UHDF | ACV | Ссылка | (4K 8Mpx) DTV видеокамера внутренней установки, стандартного дизайна, под фиксированный объектив С/CS, IR, 1/2.5" Sony Exmor R CMOS, 3840x2160P, 3D-DNR/WDR, Defog, DIS, H.265, 0.00001Lux, корпус – металлический, DC12V / 2.5A (540mA), 50х58х68мм, 450 гр. | руб. | 14368
2 | 26495 | ACV-442UHDV | ACV | Ссылка | (4K 8Mpx) DTV видеокамера внутренней установки, стандартного дизайна, под варифокальный объектив С/CS, IR, 1/2.5" Sony Exmor R CMOS, 3840x2160P, 3D-DNR/WDR, Defog, DIS, H.265, 0.00001Lux, корпус – металлический, DC12V / 2.5A (540mA), 50х58х68мм, 450 гр. | руб. | 16100
3 | 27977 | ACV-722UHDF (3.2) | ACV | Ссылка | (4K 8Mpx) DTV видеокамера наружной установки, объектив фиксированный (12Mpx) f: 4.0 mm, CS, IR, 1/2.5" Sony Exmor R CMOS, 3840x2160P, 3D-DNR/WDR, Defog, DIS, H.265, 0.00001Lux, 42ИК (до 50 м.), корпус – металлический, кронштейн, козырёк, DC12V/ 2.5A (850mA), - 40°С (IP67), d70х210мм, 850 гр. | руб. | 14361
4 | 26507 | ACV-722UHDV | ACV | Ссылка | (4K 8Mpx) DTV видеокамера наружной установки, объектив переменный (12Mpx) f: 3.6 - 10.0 mm DC, ICR, 1/2.5" Sony Exmor R CMOS, 3840x2160P, 3D-DNR/WDR, Defog, DIS, H.265, 0.00001Lux, 42ИК (до 50 м.), корпус – металлический, кронштейн, козырёк, DC12V/ 2.5A (850mA), - 40°С (IP67), d70х210мм, 850 гр. | руб. | 16127
Гибридные (IP +DTV) видеорегистраторы (4K 8 Mpx) UHD
5 | 26514 | AceCop SE-04UHDVR (2S) | ACV | Ссылка | 4-х канальный гибридный регистратор (DTV / IP) реального времени (120 к/с) 4K UHD (8M), 4 BNC входа, аудио RCA 1/1, вых.– HDMI (2160P) / BNC, Embedded Linux, 2xSATA (по 8 Tб), RS-485, 2xUSB, запись: 3840х2160, 1920х1080, 1280х720 при 30 / 25 к/с – на канал, H.265, битрейт <10Mbps – на канал (общий <220Mbps), режимы просмотра – 1 / 4 / PIP, режимы записи – постоянная / событие / расписанию, цифровой ZOOM (х2~х5), сеть – 10/100/1000 Etherhet, TCP/IP, SMTP, HTTP, DHCP, PPPoE, NTP, DDNS, FTP, архивация, iOS/Android, CMS, P2P, передача сигнала по коаксиальному кабелю на расстояние до 1 км. (ITE BX), нескольких камер по одному кабелю (ITE AX), DC12V/ 5A (60 Вт), 330х240х60 мм. | руб. | 14095
6 | 26515 | AceCop SE-08UHDVR (2S) | ACV | Ссылка | 8-ми канальный гибридный регистратор (DTV / IP) реального времени (240 к/с) 4K UHD (8M), 8 BNC входа, аудио RCA 8/2, вых.– HDMI (2160P) / BNC, Embedded Linux, 2xSATA (по 8 Tб), Alarm -8/4, 2xRS-485, 2xUSB, запись: 3840х2160, 1920х1080, 1280х720 при 30 / 25 к/с – на канал, H.265, битрейт <10Mbps – на канал (общий <220Mbps), просмотр – 1 / 4 / 9 / PIP, режимы записи – постоянная / событие / расписанию, цифровой ZOOM (х2~х5), сеть – 10/100/1000 Etherhet, TCP/IP, SMTP, HTTP, DHCP, PPPoE, NTP, DDNS, FTP, архивация, iOS/Android, CMS, P2P, передача сигнала по коаксиальному кабелю на расстояние до 1 км. (ITE BX), нескольких камер по одному кабелю (ITE AX), DC12V/ 5A (60 Вт), 330х240х60 мм. | руб. | 22062
7 | 26516 | AceCop SE-16UHDVR (4S) | ACV | Ссылка | 16-ти канальный гибридный регистратор (DTV / IP) реального времени (480 к/с) 4K UHD (8M), 16 BNC входа, аудио RCA 8/2, вых.– HDMI (2160P) / VGA / BNC, Embedded Linux, 4xSATA (по 8 Tб), e-SATA, Alarm -16/2, RS-485, 2xUSB, запись: 3840х2160, 1920х1080, 1280х720 при 30 / 25 к/с – на канал, H.265, битрейт <10Mbps – на канал (общий <220Mbps), просмотр – 1 / 4 / 9 / 13 / 16 / PIP, режимы записи – постоянная / событие / расписание, цифровой ZOOM (х2~х5), сеть – 10/100/1000 Etherhet, TCP/IP, SMTP, HTTP, DHCP, PPPoE, NTP, DDNS, FTP, архивация, iOS/Android, CMS, P2P, передача сигнала по коаксиальному кабелю на расстояние до 1 км. (ITE BX), нескольких камер по одному кабелю (ITE AX), DC12V/ 6A (70 Вт), 430х290х60 мм. | руб. | 58394
8 | 26517 | AceCop SP-16UHDVR (9S) | ACV | Ссылка | 16-ти канальный гибридный регистратор (DTV / IP) реального времени (480 к/с) 4K UHD (8M), 16 BNC входа, аудио RCA 16/2, вых.– HDMI (2160P) / VGA / BNC, Embedded Linux, 9xSATA (по 8 Tб) – «горячая» замена, e-SATA, Alarm -16/2, 2хRS-485, 2xUSB, запись: 3840х2160, 1920х1080, 1280х720 при 30 / 25 к/с – на канал, H.265, битрейт <10Mbps – на канал (общий <220Mbps), просмотр – 1 / 4 / 9 / 13 / 16 / PIP, режимы записи – постоянная / событие / расписание, цифровой ZOOM (х2~х5), сеть – 10/100/1000 Etherhet, TCP/IP, SMTP, HTTP, DHCP, PPPoE, NTP, DDNS, FTP, архивация, iOS/Android, CMS, P2P, передача сигнала по коаксиальному кабелю на расстояние до 1 км. (ITE BX), нескольких камер по одному кабелю (ITE AX), AC110/220V 250Вт, 450х430х88 мм (19" Rack). | руб. | 76800

## Видеокамеры
|  | 2025-02-07 |  |  | СОДЕРЖАНИЕ
№ | Код | Наименование | Фирма | Инфо | Краткие характеристики | у.е. | Цена 1
ВИДЕОКАМЕРЫ СИСТЕМ ТЕЛЕВИЗИОННОГО НАБЛЮДЕНИЯ (СТН)
Телекамеры внутренней установки, исполнения "купол" с фиксированным объективом
1 | 46575 | GT-D2200IR 2.8 mm | GTVS | Ссылка | (2 Mpx) видеокамера купольная, 2.8 mm, внутренняя, пластик, (AHD/CVI/TVI/CVBS), 2 Mpx, CMOS, DWDR, DNR, ICR, UTC, 1080P/960H, ИК (до 20м), DC12V 500mA, - 20°C, Ø84x69 mm | руб. | 1312
2 | 46576 | GT-D2200IR 3.6 mm | GTVS | Ссылка | (2 Mpx) видеокамера купольная, 3.6 mm, внутренняя, пластик, (AHD/CVI/TVI/CVBS), 2 Mpx, CMOS, DWDR, DNR, ICR, UTC, 1080P/960H, ИК (до 20м), DC12V 500mA, - 20°C, Ø84x69 mm | руб. | 1312
3 | 46577 | GT-D2200AIR 2.8 mm | GTVS | Ссылка | (2 Mpx) видеокамера купольная, 2.8 mm, внутренняя, металл / пластик (IP65), (AHD/CVI/TVI), 2 Mpx, CMOS, DWDR, DNR, ICR, OSD, UTC, 1080P/960H, встроенный микрофон, AoC, ИК (до 25м), DC12V 500mA, - 25°C, Ø107x83 mm | руб. | 2320
4 | 46578 | GT-D2200AIR 3.6 mm | GTVS | Ссылка | (2 Mpx) видеокамера купольная, 3.6 mm, внутренняя, металл / пластик (IP65), (AHD/CVI/TVI), 2 Mpx, CMOS, DWDR, DNR, ICR, OSD, UTC, 1080P/960H, встроенный микрофон, AoC, ИК (до 25м), DC12V 500mA, - 25°C, Ø107x83 mm | руб. | 2320
5 | 28005 | ACV-830SHDL (3.6) белый | ACV Россия | Ссылка | Купольная камера AHD/TVI/CVI/CVBS 2 Mpx, Sony Starvis IMX291, 0.002 lux. 3D-DNR, Digital WDR, день/ночь (эл.), DSP: NVP2440H, DSP: NVP2441H, Sense-Up (x30), OSD, день/ночь (элек.), f: 2.8, 3.6, 4.0, 6.0, 8.0, 12.0, 16.0 мм, 32х32х33, 12В, 150 мА, кабель RCA/DC Jack, 3-Axis, 95х65 мм., OSD-меню, цвета корпуса - белый либо черный | руб. | 2766
6 | 39702 | DS-T201(B) (3.6 mm) | HiWatch | Ссылка | 2Мп внутренняя купольная HD-TVI камера с ИК-подсветкой до 20м, 1/2.7" CMOS матрица; объектив 3.6мм; угол обзора 82.2°; механический ИК-фильтр; 0.01 Лк@F1.2; OSD, DWDR, BLC, DNR; Smart ИК; видеовыход: 1 х HD-TVI/AHD/CVI/CVBS; -20°С до +45°С; 12В DC±15%, 4Вт макс. | руб. | 1650
7 | 31164 | DS-T233 (2.8 mm) | HiWatch | Ссылка | 2Мп внутренняя купольная HD-TVI камера с EXIR-подсветкой до 40м, 1/2.7" CMOS; 2.8мм; угол обзора 103°; механический ИК-фильтр; 0.01 Лк@F1.2; OSD, DNR; DWDR, BLC, Smart ИК EXIR; видеовыход: 1 х HD-TVI; -20°С до +45°С; 12В DC±15%, 4Вт макс. | руб. | 1800
8 | 31165 | DS-T233 (3.6 mm) | HiWatch | Ссылка | 2Мп внутренняя купольная HD-TVI камера с EXIR-подсветкой до 40м, 1/2.7" CMOS; 3.6мм; угол обзора 80.7°; механический ИК-фильтр; 0.01 Лк@F1.2; OSD, DNR; DWDR, BLC, Smart ИК EXIR; видеовыход: 1 х HD-TVI; -20°С до +45°С; 12В DC±15%, 4Вт макс. | руб. | 1600
9 | 38692 | DS-T591(C) (2.8 mm) | HiWatch | Ссылка | 5Мп внутренняя купольная HD-TVI камера с ИК-подсветкой до 20м, 1/2.5" CMOS; 2.8мм; 85°; 2592x1944@20к/с, 2560x1440/1920x1080@25к/с; механический ИК-фильтр; 0.01 Лк@F1.2; BLC, DNR; DWDR; Smart ИК; OSD-меню; 1 х HD-TVI/AHD/CVI/CVBS; -20°С до +45°С; 12В DC±25%, 4,3Вт макс. | руб. | 2550
10 | 32924 | DS-T591 (3.6 mm) | HiWatch | Ссылка | 5Мп внутренняя купольная HD-TVI камера с ИК-подсветкой до 20м, 1/2.7" CMOS; объектив 3.6мм; угол обзора 80.1°; 2592x1944@20к/с, 2560x1440@25к/с; механический ИК-фильтр; 0.01 Лк@F1.2; DNR; DWDR; Smart ИК; OSD-меню; 1 х HD-TVI/AHD/CVI/CVBS; -20°С до +45°С; 12В DC±25%, 5Вт макс. | руб. | 1875
11 | 40102 | DS-T591(C) (3.6 mm) | HiWatch | Ссылка | 5Мп внутренняя купольная HD-TVI камера с ИК-подсветкой до 20м, 1/2.5" CMOS; объектив 3.6мм; угол 80°; 2592x1944@20к/с, 2560x1440/1920x1080@25к/с; ИК-фильтр; 0.01 Лк@F1.2; BLC, HLC, DNR; DWDR; Smart ИК; OSD-меню; 1 х HD-TVI/AHD/CVI/CVBS; -20°С до +45°С; 12В DC±25%, 4,3Вт макс. | руб. | 2300
12 | 55302 | DH-HAC-D1A21P-0280B | DAHUA | Ссылка | Купольная HDCVI-видеокамера, 2Мп; CMOS; объектив 2.8мм; ИК-фильтр; 0.04лк@F2.0; ИК-подсветка до 20м; видеовыход: BNC (переключаемый HDCVI/TVI/AHD/CVBS); 25к/c@2Мп; 12В(DC); корпус: пластик | руб. | 3190
13 | 55303 | DH-HAC-T1A21P-U-0280B | DAHUA | Ссылка | Купольная HDCVI-видеокамера, 2Мп; CMOS; объектив 2.8мм; ИК-фильтр; 0.02лк@F2.0; ИК-подсветка до 25м; видеовыход: BNC (переключаемый HDCVI/TVI/AHD/CVBS); 25к/c@2Мп; 12В(DC); корпус: пластик | руб. | 2690
14 | 55304 | DH-HAC-D1A51P-0280B-S2 | DAHUA | Ссылка | Купольная HDCVI-видеокамера, 5Мп; 1/2.7” CMOS; объектив 2.8мм; ИК-фильтр; 0.02лк@F2.0; ИК-подсветка до 20м; видеовыход: BNC (переключаемый HDCVI/TVI/AHD/CVBS); 25к/c@5Мп; 12В(DC); корпус: пластик; | руб. | 4590
15 | 55305 | DH-HAC-T1A51P-U-0280B-S2 | DAHUA | Ссылка | Купольная HDCVI-видеокамера, 5Мп; CMOS; объектив 2.8мм; ИК-фильтр; 0.02лк@F2.0; ИК-подсветка до 25м; видеовыход: BNC (переключаемый HDCVI/TVI/AHD/CVBS); 25к/c@5Мп; 12В(DC); корпус: пластик | руб. | 3890
Телекамеры наружной установки, исполнения "купол" с фиксированным объективом
16 | 40490 | GT-DM2200IR 3.6 mm | GTVS | Ссылка | (2 Мрх) уличная купольная миникамера, AHD/TVI/CVI/CVBS,1080P/960H, 0.001Lux, мех. ИК-фильтр, 5X24 диода 20M , 3.6mm, DC12V±10%, 500mA, 59х55мм. | руб. | 2416
17 | 40488 | GT-DW2200IR 2.8 mm | GTVS | Ссылка | 2 Mpx. Цветная уличная купольная камера AHD/TVI/CVI/CVBS, f-2.8 мм, 1080P/960H, 0.001Lux, мех. ИК-фильтр, 5X24 диода 20M , 3.6mm, DC12V±10%, 500mA | руб. | 2310
18 | 40489 | GT-DW2200IR 3.6 mm | GTVS | Ссылка | 2 Mpx. Цветная уличная купольная камера AHD/TVI/CVI/CVBS, f-3.6 мм,1080P/960H, 0.001Lux, мех. ИК-фильтр, 5X24 диода 20M , 3.6mm, DC12V±10%, 500mA | руб. | 2310
19 | 42324 | GT-DW5200IR 2.8 mm | GTVS | Ссылка | 5 Mpx. Цветная уличная купольная камера AHD/TVI/CVI/CVBS, f-2.8 мм,AHD/TVI/CVI, CMOS, ICR, ИК-до 30 м, DWDR, 3DNR, UTC, OSD, 131x93 mm, металл | руб. | 3024
20 | 42325 | GT-DW5200IR 3.6 mm | GTVS | Ссылка | 5 Mpx. Цветная уличная купольная камера AHD/TVI/CVI/CVBS, f-2.8 мм,AHD/TVI/CVI, CMOS, ICR, ИК-до 30 м, DWDR, 3DNR, UTC, OSD, 131x93 mm, металл | руб. | 3024
21 | 26587 | VCG-222 | Болид | Ссылка | Купольная антивандальная видеокамера 2 Мп, TVI, CVI, AHD, CVBS, 1/2,7" CMOS ; 0,02 lux (ИК-выкл.)/0 lux (ИК-вкл.); фиксированный объектив 2,8 мм; ИК-подсветка (до 30 м); DWDR; DC12V; IP67, IK10 ; -50 °C ~ +60 °C; OSD меню мультиязычное | руб. | 7602
22 | 31767 | VCG-722 | Болид | Ссылка | Миникупольная антивандальная аналоговая видеокамера, цветная, 2 Мп, объектив 2,8 мм; ИК-подсветка (до 20 м); DC12V; IP67; IK10; -40 °C ~ +60 °C | руб. | 4700
23 | 42255 | VCG-722 Вер.2 | Болид | Ссылка | Миникупольная антивандальная аналоговая видеокамера, цветная, 2 Мп, объектив 2,8 мм; ИК-подсветка (до 20 м), микрофон; DC12V; IP67; IK10; -40 °C ~ +60 °C | руб. | 13404
24 | 26588 | VCG-822 | Болид | Ссылка | Купольная антивандальная видеокамера 2 Мп, TVI, CVI, AHD, CVBS, 1/2.9" CMOS ; 0,05 lux (ИК-выкл.)/0 lux (ИК-вкл.); фиксированный объектив 2,8 мм; встроенный микрофон; ИК-подсветка (до 50 м); DWDR; DC12V; -50 °C ~ +60 °C; OSD меню мультиязычное; IP67, IK10 | руб. | 7602
25 | 41779 | VCG-822-02 | Болид | Ссылка | Купольная антивандальная видеокамера для автотранспорта 2 Мп, фиксированный объектив 2,8 мм; совместима с видеорегистратором RGT-0822 | руб. | 5965
26 | 37021 | HDC-T020-P (2.8mm) | HiWatch Ecoline | Ссылка | 2Мп уличная купольная HD-TVI камера с ИК-подсветкой до 20м, 1/2.7" CMOS; объектив 2.8мм; 100°; ИК-фильтр; 0.02 Лк@F1.2; OSD, DNR; DWDR, BLC, Smart ИК; видеовыход: 1 х HD-TVI/AHD/CVI/CVBS; -40°С до +60°С; 12В DC±15%, 4Вт макс. | руб. | 1525
27 | 55306 | DH-HAC-T2A21P-U-0280B | DAHUA | Ссылка | Уличная купольная HDCVI-видеокамера, 2Мп; CMOS; объектив 2.8мм; ИК-фильтр; 0.02лк@F2.0; ИК-подсветка до 30м; видеовыход: BNC (переключаемый HDCVI/TVI/AHD/CVBS); 25к/c@2Мп; IP67; 12В(DC); корпус: металл | руб. | 3490
28 | 55307 | DH-HAC-T2A51P-U-0280B-S2 | DAHUA | Ссылка | Уличная купольная HDCVI-видеокамера, 5Мп; CMOS; объектив 2.8мм; ИК-фильтр; 0.02лк@F2.0; форматы HDCVI/TVI/AHD/CVBS; 25к/c@5Мп; ИК-подсветка до 30м; IP67; 12В(DC); корпус: металл | руб. | 4790
29 | 55308 | DH-HAC-HDBW1500EP-0280B-S2 | DAHUA | Ссылка | Уличная купольная HDCVI-видеокамера Starlight, 5Мп; 1/2.7” CMOS; объектив 2.8мм; ИК-фильтр; BLC/HLC/DWDR; 0.005лк@F1.6; форматы HDCVI/TVI/AHD/CVBS; 25к/c@5Мп; ИК-подсветка до 30м; IP67 IK10; 12В(DC); корпус: металл -40°C to +60°C | руб. | 7790
30 | 50005 | DH-HAC-HDW1200CLQP-IL-A-0280B-S6 | DAHUA | Ссылка | Уличная купольная HDCVI-видеокамера с интеллектуальной двойной подсветкой 2Мп; CMOS; объектив 2.8мм; механический ИК-фильтр; чувствительность 0.01лк@F2.0; видеовыход: BNC (переключаемый HDCVI/TVI/AHD/CVBS); частота кадров: 25к/c@2Мп; ИК-подсветка до 20м, Led-подсветка 20м; встроенный микрофон; защита: IP67; питание: 12В(DC); корпус: пластик; конструкция быстрого монтажа | руб. | 3990
31 | 50006 | DH-HAC-HDW1200TLMP-IL-A-0280B-S6 | DAHUA | Ссылка | Уличная купольная HDCVI-видеокамера с интеллектуальной двойной подсветкой 2Mп; CMOS; объектив 2.8мм; механический ИК-фильтр; чувствительность 0.01лк@F2.0; видеовыход: BNC (переключаемый HDCVI/TVI/AHD/CVBS); 25к/с@1080p; ИК-подсветка до 20м, Led-подсветка до 20м; встроенный микрофон; защита: IP67; питание: 12В(DC); корпус: металл | руб. | 4790
32 | 50007 | DH-HAC-T2A51P-0280B-S2 | DAHUA | Ссылка | Уличная купольная HDCVI-видеокамера 5Мп; 1/2.7” CMOS; объектив 2.8мм; механический ИК-фильтр; BLC/HLC/DWDR; чувствительность 0.02лк@F2.0; форматы HDCVI/TVI/AHD/CVBS; частота кадров: 25к/c@5Мп; ИК-подсветка до 20м; защита: IP67; питание: 12В(DC); корпус: металл | руб. | 4290
33 | 50009 | DH-HAC-HDW1500CLQP-IL-A-0280B-S2 | DAHUA | Ссылка | Уличная купольная HDCVI-видеокамера с интеллектуальной двойной подсветкой 5Мп; CMOS; объектив 2.8мм; механический ИК-фильтр; чувствительность 0.05лк@F1.6; видеовыход: BNC (переключаемый HDCVI/TVI/AHD/CVBS); частота кадров: 25к/c@5Мп; ИК-подсветка до 20м, Led-подсветка 20м; встроенный микрофон; защита: IP67; питание: 12В(DC); корпус: пластик; конструкция быстрого монтажа | руб. | 5890
34 | 50010 | DH-HAC-HDW1500TLMP-IL-A-0280B-S2 | DAHUA | Ссылка | Уличная купольная HDCVI-видеокамера с интеллектуальной двойной подсветкой 5Мп; CMOS; объектив 2.8мм; механический ИК-фильтр; чувствительность 0.05лк@F1.6; видеовыход: BNC (переключаемый HDCVI/TVI/AHD/CVBS); частота кадров: 25к/c@5Мп; ИК-подсветка до 20м, Led-подсветка 20м; встроенный микрофон; защита: IP67; питание: 12В(DC); корпус: металл | руб. | 6490
Телекамеры исполнения "купол" с переменным фокусом
35 | 24417 | ACV-832SHDVL | ACV Корея | Ссылка | Цветная, Sony IMX 2 Mpx, STARVIS IMX291, NVP2441H, AHD, f: 2.8-12 мм, АРД, 3D-DNR, Digital WDR, Sense-Up(x30), день/ночь (мех.ICR.), ИК-подсветка 24IR, (фотоэлемент), 1920 TVL, 0.002 lux, 12В., 170 / 400мА, кабель RCA/DC Jack, 3-Axis, 120х95(60) мм., OSD-меню, (возможность врезной установки), цвета корпуса - белый либо черный | руб. | 4063
36 | 30903 | DS-T207P (2.8-12 mm) | HiWatch | Ссылка | 2Мп внутренняя купольная HD-TVI камера с ИК-подсветкой до 30м, 1/2.7" CMOS; 2.8-12мм; 105° - 32,8°; механический ИК-фильтр; 0.01 Лк@F1.2; BLC; DNR; Smart ИК; видеовыход: 1 х HD-TVI; -20°С до +45°С ; 12В DC±15%/ PoC at, 3Вт макс. | руб. | 3095
Уличные телекамеры исполнения "купол" с переменным фокусом
37 | 40491 | GT-DW2200IRV | GTVS | Ссылка | 2 Mpx. цветная уличная купольная камера AHD/TVI/CVI/CVBS, f-2.8-12 мм, 1080P/960H, 0.001Lux, мех. ИК-фильтр, 5X36 диода 30M , 2.8-12mm, DC12V±10%, 500mA | руб. | 3808
38 | 40492 | GT-DW5200IRV | GTVS | Ссылка | 5 Mpx. Цветная уличная купольная камера AHD/TVI/CVI, f-2.8-12 мм,AHD/TVI/CVI, CMOS, ICR, ИК-до 30 м, DWDR, 3DNR, UTC, OSD, 131x93 mm, металл | руб. | 5232
39 | 26589 | VCG-220 | Болид | Ссылка | Купольная антивандальная видеокамера 2 Мп, TVI, CVI, AHD, CVBS, 1/2.7" CMOS ; 0,02 lux (ИК-выкл.)/0 lux (ИК-вкл.); варифокальный объектив 2,7– 12 мм; ИК-подсветка (до 30 м); DWDR; DC12V; -50 °C ~ +60 °C; OSD меню мультиязычное; IP67 IK10 | руб. | 8606
40 | 31766 | VCG-220-01 | Болид | Ссылка | Купольная антивандальная аналоговая видеокамера, цветная, 2 Мп, объектив 2,7– 13,5 мм моторизированный; ИК-подсветка (до 30 м); DC12V; IP67; IK10; -50 °C ~ +60 °C | руб. | 6500
41 | 42258 | VCG-220-01 Вер.2 | Болид | Ссылка | Купольная антивандальная аналоговая видеокамера, цветная, 2 Мп, объектив 2,7– 13,5 мм моторизированный; Аудио вход, ИК-подсветка (до 30 м); DC12V; IP67; IK10; -50 °C ~ +60 °C | руб. | 18402
42 | 31778 | VCG-820 | Болид | Ссылка | Купольная Eyeball аналоговая видеокамера, цветная, 2 Мп, объектив 2,7-13,5 мм; ИК-подсветка (до 30 м); DC12V; IP67; -50 °C ~ +60 °C | руб. | 9900
43 | 42257 | VCG-820-01 Вер.2 | Болид | Ссылка | Купольная Eyeball аналоговая видеокамера, цветная, 2 Мп, объектив 2,7−13,5 мм моторизированный; ИК-подсветка (до 60 м), микрофон, ; DC12V; IP67; -50 °C ~ +60 °C | руб. | 18402
44 | 32089 | DS-T208S (2.7-13,5 mm) | HiWatch | Ссылка | 2Мп уличная купольная HD-TVI камера с EXIR-подсветкой до 60м, 1/2.8" CMOS; моторизованный вариообъектив 2.7-13,5мм; угол обзора 102° - 31°; механический ИК-фильтр; 0.005 Лк@F1.2; WDR 120дБ, HLC, 3D DNR; Smart ИК; видеовыход: 1 х HD-TVI/AHD/CVI/CVBS; IP67, IK10; -40°С до +60°С; 12В DC±20%, 9.7Вт макс. | руб. | 4450
45 | 50036 | DH-HAC-D3A21P-Z | DAHUA | Ссылка | Уличная купольная HDCVI-видеокамера, 2Мп; 1/2.7” CMOS; моторизованный объектив 2.7~12мм; ИК-фильтр; 0.04лк@F1.7; ИК-подсветка до 30м; BNC (переключаемый HDCVI/TVI/AHD/CVBS); 25к/c@2Мп; IP67; 12В(DC); корпус: металл, пластик | руб. | 7590
46 | 50037 | DH-HAC-T3A21P-Z | DAHUA | Ссылка | Уличная купольная HDCVI-видеокамера, 2Мп; 1/2.7” CMOS; моторизованный объектив 2.7~12мм; ИК-фильтр; 0.04лк@F1.7; ИК-подсветка до 40м; BNC (переключаемый HDCVI/TVI/AHD/CVBS); 25к/c@2Мп; IP67; 12В(DC); корпус: металл, пластик | руб. | 7590
47 | 50038 | DH-HAC-HDBW1231RAP-Z-A | DAHUA | Ссылка | Уличная купольная HDCVI-видеокамера Starlight, 2Mп; 1/2.8” CMOS; моторизированный объектив 2.7~12мм; ИК-фильтр; WDR(130дБ); 0.002лк@F1.5; BNC (переключаемый HDCVI/TVI/AHD/CVBS); 25к/с@1080p; ИК-подсветка до 60м; встроенный микрофон; IP67, IK10; 12В(DC); корпус: металл | руб. | 10490
48 | 50039 | DH-HAC-HDW1231TP-Z-A | DAHUA | Ссылка | Уличная купольная HDCVI-видеокамера Starlight, 2Mп; 1/2.8” CMOS; моторизированный объектив 2.7~12мм; ИК-фильтр; WDR(130дБ); 0.002лк@F1.5; BNC (переключаемый HDCVI/TVI/AHD/CVBS); 25к/с@1080p; ИК-подсветка до 60м; встроенный микрофон; IP67; корпус: металл | руб. | 9990
49 | 50040 | DH-HAC-HDW1239TP-Z-A-LED-S2 | DAHUA | Ссылка | Уличная купольная HDCVI-видеокамера Full-color Starlight, 2Mп; 1/2.8” CMOS; моторизованный объектив 2.7~13.5мм; WDR(130дБ); 0.001лк@F1.2; BNC (переключаемый HDCVI/TVI/AHD/CVBS); 25к/с@1080p, LED-подсветка до 40м; встроенный микрофон; IP67; 12В(DC); корпус: металл | руб. | 12890
Уличные телекамеры, удлинненный корпус с солнцезащитным козырьком
50 | 40493 | GT-W2200IR 2.8 mm | GTVS | Ссылка | 2 Mpx. Цветная уличная цилиндрическая камера AHD/TVI/CVI/CVBS, f-2.8 мм,1080P/960H, 0.001Lux, мех. ИК-фильтр, 5X24 диода 20M, 3.6mm, IP66 / 3-Axis, DC12V±10%, 500mA, | руб. | 2202
51 | 40494 | GT-W2200IR 3.6 mm | GTVS | Ссылка | 2 Mpx. Цветная уличная цилиндрическая камера AHD/TVI/CVI/CVBS, f-3.6 мм, 1080P/960H, 0.001Lux, мех. ИК-фильтр, 5X24 диода 20M, 3.6mm, IP66 / 3-Axis, DC12V±10%, 500mA, | руб. | 2202
52 | 42326 | GT-W5200IR 2.8 mm | GTVS | Ссылка | 5 Mpx. Цветная уличная цилиндрическая камера AHD/TVI/CVI, f-2.8 мм,AHD/TVI/CVI, CMOS, 20 ИК-до 30м., ICR, DWDR, 3DNR, UTC, OSD, 157x70х66 mm, металл | руб. | 2960
53 | 42327 | GT-W5200IR 3.6 mm | GTVS | Ссылка | 5 Mpx. Цветная уличная цилиндрическая камера AHD/TVI/CVI, f-3.6 мм,AHD/TVI/CVI, CMOS, 20 ИК-до 30м., ICR, DWDR, 3DNR, UTC, OSD, 157x70х66 mm, металл | руб. | 2960
54 | 26582 | VCG-123 | Болид | Ссылка | Уличная цилиндрическая видеокамера 2 Мп, TVI, CVI, AHD, CVBS, 1/2,7" CMOS ; 0,02 lux (ИК-выкл.)/0 lux (ИК-вкл.); фиксированный объектив 3,6 мм; ИК-подсветка (до 30 м); DWDR; DC12V; IP67 ; -50 °C ~ +60 °C; OSD меню поддерживается | руб. | 5004
55 | 31764 | VCG-122 | Болид | Ссылка | Уличная цилиндрическая видеокамера 2 Мп, TVI, CVI, AHD, CVBS, 1/2,7" CMOS ; 0,02 lux (ИК-выкл.)/0 lux (ИК-вкл.); фиксированный объектив 2,8 мм; ИК-подсветка (до 30 м); DWDR; DC12V; IP67 ; -50 °C ~ +60 °C; OSD меню поддерживается | руб. | 6102
56 | 41780 | VCG-821-02 | Болид | Ссылка | Уличная цилиндрическая видеокамера для автотранспорта 2 Мп, обладает двумя встроенными камерами для наблюдения перед транспортным средством и внутри салона; 2.1 мм (Задняя панель)/2.8 мм (Фронт), совместима с видеорегистратором RGT-0822 | руб. | 10600
57 | 55309 | DH-HAC-B1A21P-U-0280B | DAHUA | Ссылка | Уличная цилиндрическая HDCVI-видеокамера, 2Мп; CMOS; объектив 2.8мм; ИК-фильтр; 0.02лк@F2.0; ИК-подсветка до 30м; видеовыход: BNC (переключаемый HDCVI/TVI/AHD/CVBS); 25к/c@2Мп; IP67; 12В(DC); корпус: пластик | руб. | 2890
58 | 55310 | DH-HAC-B2A21P-U-0280B | DAHUA | Ссылка | Уличная цилиндрическая HDCVI-видеокамера, 2Мп; CMOS; объектив 2.8мм; ИК-фильтр; 0.02лк@F2.0; ИК-подсветка до 30м; видеовыход: BNC (переключаемый HDCVI/TVI/AHD/CVBS); 25к/c@2Мп; IP67; 12В(DC); корпус: металл | руб. | 3490
59 | 55311 | DH-HAC-HFW1200CMP-IL-A-0280B-S6 | DAHUA | Ссылка | Уличная цилиндрическая HDCVI-видеокамера с интеллектуальной двойной подсветкой, 2Mп; CMOS; объектив 2.8мм; ИК-фильтр; 0.01лк@F2.0; видеовыход: BNC (переключаемый HDCVI/TVI/AHD/CVBS); 25к/с@1080p; ИК-подсветка до 20м, Led-подсветка до 20м; встроенный микрофон; IP67; 12В(DC); корпус: металл | руб. | 4790
60 | 55312 | DH-HAC-HFW2241CMP-A-0280B-S2 | DAHUA | Ссылка | Уличная цилиндрическая HDCVI-видеокамера Starlight, 2Mп; CMOS; объектив 2.8мм; ИК-фильтр; WDR(130дБ); 0.001лк@F1.6; видеовыход: BNC (переключаемый HDCVI/TVI/AHD/CVBS); 25к/с@1080p; ИК-подсветка до 30м; встроенный микрофон; IP67; 12В(DC); корпус: металл | руб. | 9190
61 | 55313 | DH-HAC-B2A51P-U-0280B-S2 | DAHUA | Ссылка | Уличная цилиндрическая HDCVI-видеокамера, 5Мп; CMOS; объектив 2.8мм; ИК-фильтр; 0.02лк@F2.0; ИК-подсветка до 30м; видеовыход: BNC (переключаемый HDCVI/TVI/AHD/CVBS); 25к/c@5Мп; IP67; 12В(DC); корпус: металл | руб. | 4790
62 | 55314 | DH-HAC-B1A51P-U-0280B-S2 | DAHUA | Ссылка | Уличная цилиндрическая HDCVI-видеокамера, 5Мп; CMOS; объектив 2.8мм; ИК-фильтр; 0.02лк@F2.0; ИК-подсветка до 30м; видеовыход: BNC (переключаемый HDCVI/TVI/AHD/CVBS); 25к/c@5Мп; IP67; 12В(DC); корпус: пластик | руб. | 4590
63 | 55315 | DH-HAC-HFW1500CMP-IL-A-0280B-S2 | DAHUA | Ссылка | Уличная цилиндрическая HDCVI-видеокамера с интеллектуальной двойной подсветкой, 5Мп; CMOS; объектив 2.8мм; ИК-фильтр; 0.05лк@F1.6; видеовыход: BNC (переключаемый HDCVI/TVI/AHD/CVBS); 25к/c@5Мп; ИК-подсветка до 20м, Led-подсветка 20м; встроенный микрофон; IP67; 12В(DC); корпус: металл | руб. | 6690
64 | 49999 | DH-HAC-B2A21P-0280B | DAHUA | Ссылка | Уличная цилиндрическая HDCVI-видеокамера 2Мп; 1/2.7” CMOS; объектив 2.8мм; механический ИК-фильтр; чувствительность 0.04лк@F2.0; ИК-подсветка до 20м; видеовыход: BNC (переключаемый HDCVI/TVI/AHD/CVBS); частота кадров: 25к/c@2Мп; защита: IP67; питание: 12В(DC); корпус: металл | руб. | 3090
65 | 49984 | DH-HAC-HFW1200CLP-IL-A-0280B-S6 | DAHUA | Ссылка | Уличная цилиндрическая HDCVI-видеокамера с интеллектуальной двойной подсветкой 2Мп; CMOS; объектив 2.8мм; механический ИК-фильтр; чувствительность 0.01лк@F2.0; видеовыход: BNC (переключаемый HDCVI/TVI/AHD/CVBS); частота кадров: 25к/c@2Мп; ИК-подсветка до 20м, Led-подсветка 20м; встроенный микрофон; защита: IP67; питание: 12В(DC); корпус: металл; конструкция быстрого монтажа | руб. | 4390
66 | нет | DH-HAC-HFW1200CLP-IL-A-0360B-S6 | DAHUA | Ссылка | Уличная цилиндрическая HDCVI-видеокамера с интеллектуальной двойной подсветкой 2Мп; CMOS; объектив 3.6мм; механический ИК-фильтр; чувствительность 0.01лк@F2.0; видеовыход: BNC (переключаемый HDCVI/TVI/AHD/CVBS); частота кадров: 25к/c@2Мп; ИК-подсветка до 20м, Led-подсветка 20м; встроенный микрофон; защита: IP67; питание: 12В(DC); корпус: металл; конструкция быстрого монтажа | руб. | 4390
67 | 49969 | DH-HAC-HFW1500CLP-IL-A-0280B-S2 | DAHUA | Ссылка | Уличная цилиндрическая HDCVI-видеокамера с интеллектуальной двойной подсветкой 5Мп; CMOS; объектив 2.8мм; механический ИК-фильтр; чувствительность 0.05лк@F1.6; видеовыход: BNC (переключаемый HDCVI/TVI/AHD/CVBS); частота кадров: 25к/c@5Мп; ИК-подсветка до 20м, Led-подсветка 20м; встроенный микрофон; защита: IP67; питание: 12В(DC); корпус: металл; конструкция быстрого монтажа | руб. | 5290
68 | нет | DH-HAC-HFW1500CLP-IL-A-0360B-S2 | DAHUA | Ссылка | Уличная цилиндрическая HDCVI-видеокамера с интеллектуальной двойной подсветкой 5Мп; CMOS; объектив 3.6мм; механический ИК-фильтр; чувствительность 0.05лк@F1.6; видеовыход: BNC (переключаемый HDCVI/TVI/AHD/CVBS); частота кадров: 25к/c@5Мп; ИК-подсветка до 20м, Led-подсветка 20м; встроенный микрофон; защита: IP67; питание: 12В(DC); корпус: металл; конструкция быстрого монтажа | руб. | 5290
Уличные телекамеры с переменным фокусом и ИК-подсветкой
69 | 41137 | GT-W2200IRV | GTVS | Ссылка | 2 Mpx. цветная уличная цилиндрическая камера с ИК-подсветкой, AHD/TVI/CVI/CVBS, 1080P/960H, 0.001Lux, мех. ИК-фильтр, 4ИК диода - 40M, 2.8-12mm, IP67 / 3-Axis ,DC12V±10%, 700mA, 211(W) x 92(H) x 90(D)mm | руб. | 5120
70 | 42328 | GT-W5200IRV | GTVS | Ссылка | 5 Mpx. Цветная уличная цилиндрическая камера AHD/TVI/CVI, f-2.8-12 мм, AHD/TVI/CVI, ИК-до 60 м. ICR, DWDR, 3DNR, UTC, OSD, 250x82х83 mm, металл | руб. | 6560
71 | 26583 | VCG-120 | Болид | Ссылка | Уличная цилиндрическая видеокамера 2 Мп, TVI, CVI, AHD, CVBS, 1/2.7" CMOS ; 0,02 lux (ИК-выкл.)/0 lux (ИК-вкл.); варифокальный объектив 2,7– 12 мм; ИК-подсветка (до 30 м); DWDR; DC12V; -50 °C ~ +60 °C; OSD меню мультиязычное; IP67 | руб. | 10500
72 | 42254 | VCG-120-01 Вер.2 | Болид | Ссылка | Цилиндрическая аналоговая видеокамера, цветная, 2 Мп, объектив 2,7– 13,5 мм моторизированный; ИК-подсветка (до 80 м), микрофон; DC12V; IP67; -50 °C ~ +60 °C | руб. | 18600
73 | 50033 | DH-HAC-B3A21P-Z | DAHUA | Ссылка | Уличная цилиндрическая HDCVI-видеокамера, 2Мп; 1/2.7” CMOS; моторизованный объектив 2.7~12мм; ИК-фильтр; 0.04лк@F1.7; ИК-подсветка до 40м; BNC (переключаемый HDCVI/TVI/AHD/CVBS); 25к/c@2Мп; IP67; 12В(DC); корпус: металл, пластик | руб. | 7590
74 | 50034 | DH-HAC-HFW1231RP-Z-A | DAHUA | Ссылка | Уличная цилиндрическая HDCVI-видеокамера Starlight, 2Mп; 1/2.8” CMOS; моторизированный объектив 2.7~12мм; ИК-фильтр; WDR(130дБ); 0.002лк@F1.5; BNC (переключаемый HDCVI/TVI/AHD/CVBS); 25к/с@1080p; ИК-подсветка до 80м; встроенный микрофон; IP67; 12В(DC); корпус: металл | руб. | 9990
Телекамеры с C и CS креплением объектива
75 | 31777 | VCG-320 | Болид | Ссылка | Корпусная видеокамера 2 Мп, CVI, CVBS, 1/2,8'' CMOS; 0,005 lux (цвет.)/0,0005 lux (ч/б); 1 аудиоканал; DC12V/AC24V, WDR; -30°C ~ +60°C | руб. | 21102
СКОРОСТНЫЕ КУПОЛЬНЫЕ ТЕЛЕКАМЕРЫ (SPEED DOME)
76 | 38397 | GT-PTZSDK80 | GTVS | Ссылка | Пульт управления высокоскоростными купольными камерами, 3-D джойстик | руб. | 11648
77 | 26591 | VCG-528-00 | Болид | Ссылка | Высокоскоростная купольная камера 2 Мп, CVI, CVBS, 1/2,8'' Exmor CMOS; 0,05 lux/(цвет..)/0,005 lux (чб); вариофокальный объектив 4,7–94 мм (20x оптический zoom), 16x цифровой zoom; Гор: 0° - 360°; Верт:-10° - 90°; , Аудиоканал; AC24V; DWDR; IP67; -50°C ~ +70°C | руб. | 65202
78 | 26592 | VCG-528 | Болид | Ссылка | Высокоскоростная купольная камера с адаптивной ИК-подсветкой, 2 Мп, CVI, CVBS, 1/2,8'' Exmor CMOS; 0,05 lux/(цвет..)/0,005 lux (чб)/0 lux (ИК-вкл.); вариофокальный объектив 4,7–94 мм (20x оптический zoom), 16x цифровой zoom; Гор: 0° - 360°; Верт:-15° - 90°; Аудиоканал; ИК-подсветка (до 100 м адаптивная) AC24V; DWDR; IP66; -50°C ~ +60°C | руб. | 67902
79 | 26605 | RC-01 | Болид | Ссылка | Пульт управления для скоростных поворотных камер, DVR, NVR и пр. с LCD экраном и джойстиком; RJ -45, RS232, RS485, RS422, USB; -10°C~ +55°C | руб. | 33971

## Объективы-Кожуха
|  | 2025-02-07 |  |  | СОДЕРЖАНИЕ
№ | Код | Наименование | Фирма | Инфо | Краткие характеристики | у.е. | Цена 1
ОБЪЕКТИВЫ
Объективы с постоянным фокусом, крепление М12
1 | 13566 | ACV-036FBL | ACV-Vision | Ссылка | Объектив 1/3" 3.6 mm, М12 | руб. | 50
2 | 13567 | ACV-040FBL | ACV-Vision | Ссылка | Объектив 1/3" 4.0 mm, М12 | руб. | 50
3 | 13568 | ACV-060FBL | ACV-Vision | Ссылка | Объектив 1/3" 6.0 mm, М12 | руб. | 50
4 | 13569 | ACV-080FBL | ACV-Vision | Ссылка | Объектив 1/3" 8.0 mm, М12 | руб. | 50
5 | 13570 | ACV-120FBL | ACV-Vision | Ссылка | Объектив 1/3" 12.0 mm, М12 | руб. | 50
6 | 25036 | ACV-2028FB | ACV-Vision | Ссылка | Объектив 1/3", 2.8 mm, 2Mpx, М12, IR | руб. | 238
7 | 25035 | ACV-2036FB | ACV-Vision | Ссылка | Объектив 1/3", 3.6 mm, 2Mpx, М12, IR | руб. | 182
8 | 21654 | ACV-3028FB | ACV-Vision | Ссылка | Объектив 1/2,7", 2.8 mm, 3Mpx, М12, IR | руб. | 294
9 | 21656 | ACV-3040FB | ACV-Vision | Ссылка | Объектив 1/2,7", 4.0 mm, 3Mpx, М12, IR | руб. | 266
10 | 29221 | ACV-3160FB | ACV-Vision | Ссылка | Объектив 1/2,7", 16.0 mm, 3Mpx, М12, IR | руб. | 378
Объективы варифокальные, крепление M12
11 | 23075 | ACV-3212MV | ACV-Vision | Ссылка | Объектив 2.8-12 mm, 3Mpx, IR, M14, 1/2.7", без резьбы, в комплекте с подставкой "holder" | руб. | 250
Объективы с постоянным фокусом, крепление C/CS
12 | 27155 | ACV-3028FCS | ACV-Vision | Ссылка | Объектив 2.8 mm, 3Mpx, IR, 1/2.5", CS | руб. | 200
13 | 22140 | ACV-036MFCS | ACV-Vision | Ссылка | Объектив 1/2,7", 3.6 mm, 3Mpx, CS, IR | руб. | 200
14 | 22141 | ACV-040MFCS | ACV-Vision | Ссылка | Объектив 1/2,7", 4.0 mm, 3Mpx, CS, IR | руб. | 200
15 | 22142 | ACV-060MFCS | ACV-Vision | Ссылка | Объектив 1/2,7", 6.0 mm, 3Mpx, CS, IR | руб. | 200
16 | 22143 | ACV-080MFCS | ACV-Vision | Ссылка | Объектив 1/2,7", 8.0 mm, 3Mpx, CS, IR | руб. | 200
17 | 22145 | ACV-160MFCS | ACV-Vision | Ссылка | Объектив 1/2,7", 16.0 mm, 5Mpx, CS, IR | руб. | 250
18 | 22146 | ACV-250MFCS | ACV-Vision | Ссылка | Объектив 1/2,7", 25.0 mm, 5Mpx, CS, IR | руб. | 250
19 | 27931 | ACV-1232FCS | ACV-Vision | Ссылка | Объектив 1/1.7" 3.2 mm, 12Mpx, IR, крепление-CS | руб. | 3142
20 | 27156 | ACV-1250FCS | ACV-Vision | Ссылка | Объектив 1/1.7" 5.0 mm, 12Mpx, IR, крепление-CS | руб. | 2601
21 | 27157 | ACV-1280FCS | ACV-Vision | Ссылка | Объектив 1/1.7" 8.0 mm, 12Mpx, IR, крепление-CS | руб. | 2827
Объективы C/CS, Автодиафрагма
22 | 27164 | ACV-8316AVCS | ACV-Vision | Ссылка | Объектив 8 Mpx, 1/3", 3.6-16.0 mm, CS, IR, DC АРД | руб. | 2800
23 | 27163 | ACV-8140AVCS | ACV-Vision | Ссылка | Объектив 8 Mpx, 1/3", 11.0-40.0 mm, CS, IR, DC АРД | руб. | 4200
24 | 40551 | BOLID LV-01 | Болид | Ссылка | Вариофокальный 6Мп объектив 2,7-12 мм; 1/2,7", CS; АРД DC; угол обзора гор. 102,6°-29,9°, F1,6 | руб. | 7500
25 | 40552 | BOLID LV-02 | Болид | Ссылка | Вариофокальный 6Мп объектив 5-50 мм; 1/2,7", CS; АРД DC; угол обзора гор. 49,6°-7°, F1,6 | руб. | 15402
КЛИМАТИЧЕСКИЕ КОЖУХИ
Термокожухи для наружной установки видеокамер
26 | 19621 | ТГБ-5-120-12/12 | Тахион | Ссылка | Гермобокс, IP-66., Lнар. 170, øнар. 90, рабочий объем: 52х52х125мм. Робогр=3 Вт. T= -40°С…+50°C. Кронштейн в комплекте. Гермовводы. | руб. | 5200
27 | 44569 | ТГБ-7-12 | Тахион | Ссылка | Термокожух для видеокамеры. IP66/IP68. Рабочий объем 70х70х270 мм. 12В DC. Напряжение питания видеокамеры 12В DC. Мощность обогрева 12/8 Вт. -45°С/-35°С…+50°C. Два гермоввода 6-10мм. В комплекте настенный кронштейн и солнцезащитный козырек. | руб. | 12400
28 | 44570 | ТГБ-7-24/12 | Тахион | Ссылка | Термокожух для видеокамеры. IP66/IP68. Рабочий объем 70х70х215 мм. 24В DC/AC. Напряжение питания видеокамеры 12В DC или 24В DC/AC. Мощность обогрева 31/21 Вт. -60°С/-40°С…+50°C. Холодный пуск. Два гермоввода 6-10мм. В комплекте настенный кронштейн и солнцезащитный козырек. | руб. | 15700
29 | 44572 | ТГБ-7-220/12 | Тахион | Ссылка | Термокожух для видеокамеры. IP66/IP68. Рабочий объем 70х70х215 мм. 220В AC. Напряжение питания видеокамеры 12В DC или 220В AC. Мощность обогрева 31/21 Вт. -60°С/-40°С…+50°C. Холодный пуск. Два гермоввода 6-10мм. В комплекте настенный кронштейн и солнцезащитный козырек. | руб. | 15300
29 | 44573 | ТГБ-7-PoE+ | Тахион | Ссылка | Термокожух для видеокамеры. Степень защиты IP66/IP68. Рабочий объем 70х70х215 мм. Габариты, мм: Lнар. 420, øнар. 131. Питание термокожуха по стандартам: IEEE 802.3at (PoE+) (30Вт), Passive PoE 48…56V (30Вт). Питание видеокамеры по стандарту IEEE 802.3af (PoE). Мощность обогрева до хол. запуска/после хол. запуска 22/15 Вт. Диапазон рабочих температур -60° ÷ +50°C. Холодный пуск. Максимальная потребляемая мощность (включая IP-видеокамеру) 25 Вт. Два гермоввода под кабель диаметром 4-5мм, позволяющие вводить кабель с обжатой вилкой RJ-45. В комплекте настенный кронштейн и солнцезащитный козырек. | руб. | 23500
Термокожухи из нержавеющей стали
30 | 44574 | ТГБ-9-24/12 | Тахион | Ссылка | Термокожух для видеокамеры из нержавеющей кислотостойкой аустенитной стали (12Х18Н10Т). IP66/IP68. Рабочий объем 70х70х215 мм. 24В DC/AC. Напряжение питания видеокамеры 12В DC или 24В DC/AC. Мощность обогрева 31/21 Вт. -60°С/-40°С…+50°C. Холодный пуск. Два гермоввода 7-12мм. В комплекте настенный кронштейн и солнцезащитный козырек. | руб. | 155200
31 | 44575 | ТГБ-9-220/12 | Тахион | Ссылка | Термокожух для видеокамеры из нержавеющей кислотостойкой аустенитной стали (12Х18Н10Т). IP66/IP68. Рабочий объем 70х70х215 мм. 220В AC. Напряжение питания видеокамеры 12В DC или 220В AC. Мощность обогрева 31/21 Вт. -60°С/-40°С…+50°C. Холодный пуск. Два гермоввода 7-12мм. В комплекте настенный кронштейн и солнцезащитный козырек. | руб. | 154900
32 | 44577 | ТГБ-9-PoE+ | Тахион | Ссылка | Термокожух для видеокамеры из нержавеющей кислотостойкой аустенитной стали (12Х18Н10Т). IP66/IP68. Рабочий объем 70х70х215 мм. Питание термокожуха по стандарту IEEE 802.3at (PoE+). Питание видеокамеры по стандарту IEEE 802.3af (PoE). Мощность обогрева 25 Вт. -45°С…+50°C. Холодный пуск. Два гермоввода 10-14мм. В комплекте настенный кронштейн и солнцезащитный козырек. | руб. | 161900
Термокожухи для тепловизоров
33 | 44578 | ТГБ-7 ТВ-24/12 | Тахион | Ссылка | Термокожух для тепловизора. IP66/IP68. Рабочий объем 70х70х215 мм. 24В DC/AC. Напряжение питания тепловизора 12В DC или 24В DC/AC. Мощность обогрева 31/21 Вт. -60°С/-40°С…+50°C. Холодный пуск. Два гермоввода 6-10мм. В комплекте настенный кронштейн и солнцезащитный козырек. | руб. | 167800
34 | 44579 | ТГБ-7 ТВ-220/12 | Тахион | Ссылка | Термокожух для тепловизора. IP66/IP68. Рабочий объем 70х70х215 мм. 24В DC/AC. Напряжение питания тепловизора 12В DC или 24В DC/AC. Мощность обогрева 31/21 Вт. -60°С/-40°С…+50°C. Холодный пуск. Два гермоввода 6-10мм. В комплекте настенный кронштейн и солнцезащитный козырек. | руб. | 167800
Кронштейны, монтажные коробки, юстировочные боксы производства GTVS
35 | 49664 | GBR-P01 | GTVS | Ссылка | Кронштейн для видеокамеры, пластик, белый, 116 x 116 x 49.4mm Для камер: GTI-23/43DWFIR, GTI-23/43/57/87WFIR, GTI-57/87DVAF, GTI- 23/43/57WVIR, GTI-23WVAF, GT-D2200AIR, GT-W2200/W5200IR, GTW2200/W5200IRV | руб. | 248
36 | 49665 | GBR-P02 | GTVS | Ссылка | Кронштейн для видеокамеры, пластик, белый, 112.7x112.7x49mm Для камер: GTI-23/43DWFIR, GTI-23/43/57/87WFIR, GTI-23/43/57WVIR, GTI-23WVAF, GT-D2200AIR, GT-W2200/W5200IR | руб. | 258
37 | 49666 | GBR-P03 | GTVS | Ссылка | Кронштейн для видеокамеры, пластик, белый, Ø110 x 55 mm Для камер: GTI-57/87DFIR | руб. | 282
38 | 49667 | GBR-M01 | GTVS | Ссылка | Кронштейн для видеокамеры, металл, белый, 173 x 111 x 114mm Для камер: GTI-23/43/57/87DWFIR, GTI-57/87DVAF, GT-D2200AIR | руб. | 1440
39 | 49668 | GBR-M02 | GTVS | Ссылка | Кронштейн для видеокамеры, металл, белый, 245 x 160 x 163mm Для камер: GTI-57/87DVAF | руб. | 1840
40 | 49669 | GBR-M03-P | GTVS | Ссылка | Кронштейн для видеокамеры, металл, белый, 170 x 131 x 46mm, на столб. Для монтажного бокса GBR-M04/M05-PS и PTZ камер | руб. | 1394
41 | 49670 | GBR-M04-PS | GTVS | Ссылка | Монтажный бокс для видеокамеры, гермовводы, металл, белый, Ø101 x 52mm. Для камер: GTI-23/43DWFIR, GT-DW2200/5200IR | руб. | 1026
42 | 49671 | GBR-M05-PS | GTVS | Ссылка | Монтажный бокс для видеокамеры, гермовводы, металл, белый, Ø138 x 54mm. Для камер: GTI-57/87DFIR, GTI-23/43/57DVIR, GTI-23DWVAF, GTI-57/87DVAF, GTI-57/87WVAF, GT-D2200AIR, GT-DW2200/DW5200IRV | руб. | 1315
43 | 49672 | GBR-M06-JB | GTVS | Ссылка | Юстировочный бокс для видеокамеры, металл, белый, 138.5x137.4x65.5. Для камер: GTI-23/43DWFIR, GTI-23/43/57/87WFIR, GTI-57/87DVAF, GTI- 23/43/57WVIR, GTI-23WVAF, GT-D2200AIR, GT-W2200/W5200IR, GTW2200/W5200IRV | руб. | 1600
44 | 49673 | GBR-M07 | GTVS | Ссылка | Кронштейн для видеокамеры, металл, белый, Ø99 x 60 mm Для камер: GTI-23/43DWFIR | руб. | 520
45 | 49674 | GBR-M08 | GTVS | Ссылка | Кронштейн для видеокамеры, металл, белый, Ø120 x 41 mm Для камер: GTI-23/43/57WVIR, GT-W2200/W5200IRV | руб. | 675
46 | 49675 | GBR-M09 | GTVS | Ссылка | Кронштейн для видеокамеры, металл, белый, Ø93 x 42,5 mm Для камер: GT-DW2200/DW5200IR | руб. | 613
47 | 49676 | GBR-M10-P | GTVS | Ссылка | Кронштейн для видеокамеры, металл, белый, 280 x 240 x 190mm, на столб. Для PTZ камер GTI-SD204/504VIR | руб. | 2154
Кронштейны, монтажные коробки, термокожухи производства БОЛИД
48 | 29225 | TK-01 | Болид | Ссылка | Термокожух уличный с нагревателем и ИК-подсветкой до 100м; IP66, IK10 | руб. | 25404
49 | 31790 | TK-02 | Болид | Ссылка | Термокожух уличный с нагревателем и ИК-подсветкой до 100м; IP66, IK10, оснащен дворником | руб. | 32400
50 | 29119 | BR-101 | Болид | Ссылка | Кронштейн для настенного или потолочного крепления камер; резьба 1/4"- 20 UNC; Ø95*195 мм; до 1кг. | руб. | 1080
51 | 29120 | BR-102 | Болид | Ссылка | Кронштейн для настенного углового крепления видеокамер; 243*170*138 мм, до 10кг | руб. | 3900
52 | 29121 | BR-103 | Болид | Ссылка | Кронштейн для крепления видеокамер на столб; 130,4*170*45 мм; до 10кг | руб. | 3960
53 | 30749 | BR-104 | Болид | Ссылка | Кронштейн для потолочного крепления видеокамер; резьба G1 1/2''; Ø133,6*235,5 мм; до 7кг | руб. | 2904
54 | 30024 | BR-105 | Болид | Ссылка | Кронштейн для настенного крепления купольных видеокамер; 160*122*76 мм; до 1кг | руб. | 1914
55 | 30201 | BR-106 | Болид | Ссылка | Кронштейн для настенного крепления купольных видеокамер; 160*122*76 мм; до 1кг | руб. | 1812
56 | 30750 | BR-107 | Болид | Ссылка | Кронштейн для настенного крепления купольных видеокамер; 134*134*187,5 мм; до 3кг | руб. | 3600
57 | 30751 | BR-108 | Болид | Ссылка | Кронштейн для настенного крепления видеокамер и термокожухов; 100*146*264 мм ; до 4кг | руб. | 2904
58 | 32546 | BR-110 | Болид | Ссылка | Кронштейн предназначен для настенного крепления поворотных камер VCI-528, VCI-528-00, VCI-529, VCI-529-06, VCG-528-00, VCG-528 | руб. | 7200
59 | 32708 | BR-111 | Болид | Ссылка | Полка для крепления видеорегистратора в серверную стойку; 482,6×281,2×43,7 мм; до 5 кг | руб. | 12218
60 | 29117 | BR-201 | Болид | Ссылка | Монтажная коробка для цилиндрических видеокамер; резьба M20 (G1/2''); 134*134*55 мм; до 3кг | руб. | 2730
61 | 29118 | BR-202 | Болид | Ссылка | Монтажная коробка для купольных видеокамер; резьба M20 (G1/2''); Ø122*33,8 мм; до 1кг | руб. | 1452
62 | 32544 | BR-203 | Болид | Ссылка | Монтажная коробка для крепления видеокамер; 297×248×107; до 8 кг | руб. | 14662
63 | 32545 | BR-204 | Болид | Ссылка | Монтажная коробка для видеокамер; 124×124x41 мм; IP66; до 3 кг. | руб. | 2184
64 | 30752 | BR-301 | Болид | Ссылка | Адаптер удлинитель для увеличения длины кронштейна; резьба G1 1/2''; 53x53x220 мм; до 7 кг | руб. | 2184
65 | 30753 | BR-302 | Болид | Ссылка | Адаптер удлинитель для увеличения длины кронштейна; резьба G1 1/2''; 53x53x420 мм; до 7 кг | руб. | 4362
66 | 30754 | BR-303 | Болид | Ссылка | Монтажный адаптер для крепления видеокамеры к кронштейну; резьба G1 1/2''; 159x159x35 мм; до 3 кг | руб. | 1812
67 | 30755 | BR-304 | Болид | Ссылка | Монтажный адаптер для крепления видеокамеры к кронштейну; резьба G1 1/2''; 133x133x37 мм; до 3 кг | руб. | 1812
68 | 32547 | BR-305 | Болид | Ссылка | Монтажный адаптер предназначен для крепления поворотных камер, совместим с BR-301, BR-302, BR-306, BR-110 | руб. | 1092
69 | 32548 | BR-306 | Болид | Ссылка | Монтажный адаптер предназначен для крепления поворотных камер, совместим с VCI−528, VCG−528 | руб. | 1464
70 | 32549 | BR-307 | Болид | Ссылка | Монтажный адаптер предназначен для крепления камер наружного видеонаблюдения к кронштейну. | руб. | 1452
Кронштейны для скоростных поворотных видеокамер HiWatch
71 | 29717 | DS-1273ZJ-135 | HiWatch | Ссылка | Настенный монтаж для купольных камер серии DS-2CD27xx-I. Белый, алюминий. Φ135×182×120 мм | руб. | 1535
72 | 40087 | DS-1280ZJ-DM21 | HiWatch | Ссылка | Монтажная коробка, белая, для купольных камер, алюминий, 162×137×42мм | руб. | 1735
73 | 40123 | DS-1280ZJ-DM46 | HiWatch | Ссылка | Монтажная коробка, белая, для купольных камер IPC-D5XX, IPC-D0XX, алюминий, 120×37.2мм | руб. | 1010
74 | 22563 | DS-1602ZJ | HiWatch | Ссылка | Настенный кронштейн, белый, для скоростных поворотных купольных камер, алюминий, 97.3×182.6×306.3 мм | руб. | 1525
КРОНШТЕЙНЫ И АДАПТЕРЫ
75 | 52819 | DH-PFA12A | DAHUA | Ссылка | Монтажная коробка Материал: пластик; влагозащита; применение: для цилиндрических (тип S/R/T/E/TL/B/D) и купольных (тип SL/R/M/EM) HDCVI-видеокамер | руб. | 1290
76 | 33636 | DH-PFA121 | DAHUA | Ссылка | Монтажная коробка, Алюминий, IP66, для камер в цилиндрическом корпусе и корпусе типа "eyeball". Крепление камеры: 4 винта | руб. | 2490
77 | 36153 | DH-PFA122 | DAHUA | Ссылка | Монтажная коробка, Алюминий, IP66, Для тепловизоров в цилиндрическом корпусе. Крепление камеры: 3 винта | руб. | 2490
78 | 52820 | DH-PFA123 | DAHUA | Ссылка | Монтажная коробка Материал: алюминий; защита: IP66; применение: для купольных HDCVI- и IP-видеокамер; крепление: 3 винта | руб. | 2490
79 | 34354 | DH-PFA130-E | DAHUA | Ссылка | Монтажная коробка, Алюминий, IP66, для купольных, цилиндрических и камер в корпусе типа "eyeball". Крепление камеры: 3 винта | руб. | 2190
80 | 52821 | DH-PFA137 | DAHUA | Ссылка | Монтажная коробка Материал: алюминий; защита: влагозащита; применение: для купольных видеокамер (тип R); крепление: 3 винта | руб. | 1290
81 | 52822 | DH-PFA197R | DAHUA | Ссылка | Монтажная коробка Материал: алюминий; защита: влагозащита; применение: для купольных видеокамер (тип R); крепление: 3 винта | руб. | 2790
82 | 52823 | DH-PFA138 | DAHUA | Ссылка | Монтажная коробка Материал: алюминий; защита: влагозащита; применение: для купольных видеокамер; особенности: 2 кабельных ввода, страховочный трос с карабином | руб. | 2490
83 | 52824 | DH-PFA2310R | DAHUA | Ссылка | Монтажная коробка Материал: алюминий; применение: для видеокамер (определенные типы) Размеры: Ø111.2 мм × 41.2 мм Отверстие для монтажа: Ø84×3; Ø98×3; Ø91×4 (38.3×82.4 Вес: 0.26 кг | руб. | 1590
84 | 52826 | DH-PFA13F | DAHUA | Ссылка | Монтажная коробка Материал: алюминий и сталь; цвет: белый; применение: для PTZ-видеокамер (тип SD1A/12) | руб. | 4390
85 | 52827 | DH-PFA3300R | DAHUA | Ссылка | Монтажная коробка Материал: алюминий; применение: для видеокамер (определенные типы) Размеры: Ø101.2 мм × 48.2 мм Отверстие для монтажа: Ø55.5×3; Ø68.5×4 (48.4×48.4); Ø70×3; Ø84×3 Степень защиты: IP66 Вес: 0.32 кг | руб. | 1890
86 | 52828 | DH-PFA3310R | DAHUA | Ссылка | Монтажная коробка Материал: алюминий; применение: для видеокамер (определенные типы) Размеры: Ø111.2 мм × 48.2 мм Отверстие для монтажа: Ø68.5×4 (48.4×48.4); Ø84.5×3; Ø88.5×4 (62.6×62.6) Степень защиты: IP66 Вес: 0.38 кг | руб. | 1890
87 | 52829 | DH-PFA133-E | DAHUA | Ссылка | Монтажная коробка Материал: алюминий; применение: для видеокамер (определенные типы) | руб. | 2190
88 | 52830 | DH-PFA6400S | DAHUA | Ссылка | Монтажная коробка Материал: алюминий и сталь; защита: IP66; применение: для поворотных видеокамер и термокожухов | руб. | 15890
89 | 52832 | DH-PFA143 | DAHUA | Ссылка | Коммутационный шкаф Материал: алюминий; защита: IP66, IK10; особенности: возможность установки блока питания, автомата, MNVR и защитных устройств; дополнительные вентиляторы; защита от вскрытия с датчиком сигнализации | руб. | 46690
90 | 52833 | DH-PFB110W | DAHUA | Ссылка | Крепление на стену Материал: алюминий; применение: для видеокамер в стандартном корпусе; крепление: винт ¼” | руб. | 1290
91 | 52834 | DH-PFB121W | DAHUA | Ссылка | Крепление на стену Материал: алюминий; применение: для видеокамер в стандартном корпусе; крепление: на площадку, винт ¼” для фиксации | руб. | 1290
92 | 52835 | DH-PFB203W | DAHUA | Ссылка | Крепление на стену Материал: алюминий и сталь; защита: влагозащита; применение: для купольных видеокамер и видеокамер в корпусе типа "шар"; крепление: 3 винта | руб. | 1890
93 | 52836 | DH-PFB206W | DAHUA | Ссылка | Крепление на стену с монтажной коробкой Материал: алюминий и сталь; защита: влагозащита; применение: для купольных видеокамер и видеокамер в корпусе типа "шар"; крепление: 3 винта | руб. | 4990
94 | 52837 | DH-PFB204W | DAHUA | Ссылка | Крепление на стену Материал: алюминий и сталь; защита: влагозащита; применение: для купольных видеокамер, мини-купольных видеокамер и видеокамер в корпусе типа "шар"; крепление: 4 винта | руб. | 1890
95 | 52838 | DH-PFB205W-E | DAHUA | Ссылка | Крепление на стену Материал: алюминиевый сплав; применение: для видеокамер (определенные типы) | руб. | 1890
96 | 52839 | DH-PFB211W | DAHUA | Ссылка | Крепление на стену Материал: алюминий; применение: для купольных видеокамер; особенности: страховочный трос с карабином, скрытое крепление к стене | руб. | 4690
97 | 52840 | DH-PFB302S | DAHUA | Ссылка | Крепление на стену Материал: алюминий; защита: IP66; применение: для PTZ-видеокамер и видеокамер типа "рыбий глаз"; особенности: интегрированная монтажная коробка IP66 | руб. | 3190
98 | 52841 | DH-PFB305W | DAHUA | Ссылка | Крепление на стену Материал: алюминий; применение: для PTZ-видеокамер (тип SD60/6AE/6AL/65F/6CE/49); особенности: крепление для страховочного троса | руб. | 2190
99 | 52842 | DH-PFB310W | DAHUA | Ссылка | Крепление на стену Материал: алюминий; применение: для PTZ-видеокамер (тип SD60/6AE/6AL/65F/6CE/49); особенности: интегрированная монтажная коробка, крепление для страховочного троса | руб. | 6290
100 | 52843 | DH-PFA200W | DAHUA | Ссылка | Крепление на стену Материал: алюминий и сталь; применение: для купольных видеокамер; особенности: козырек для защиты от дождя | руб. | 1890
101 | 52845 | DH-PFB5310C | DAHUA | Ссылка | Крепление в потолок Материал: поликарбонат и сталь; Размеры: Ø238.0 мм × 78 мм Вес: 0.35 кг Применение: для ptz-видеокамер, тип SD4A: SD4A425DB-HNY SD4A216DB-HNY SD4A225DB-HNY SD4A225DB-R-HNY | руб. | 4990
102 | 52846 | DH-PFB220C | DAHUA | Ссылка | Крепление на потолок Материал: алюминий; применение: для купольных видеокамер и видеокамер в корпусе типа "шар"; особенности: длина 767мм; для крепления видеокамеры необходим адаптер PFA106 | руб. | 4990
103 | 52847 | DH-PFB300C | DAHUA | Ссылка | Кронштейн потолочный Материал: алюминий и поликарбонат; применение: для купольных видеокамер, PTZ-видеокамер и видеокамер типа "рыбий глаз"; особенности: длина 233.5мм; для крепления видеокамеры необходим адаптер PFA106 | руб. | 2790
104 | 52848 | DH-PFB301C | DAHUA | Ссылка | Крепление на потолок Материал: алюминий; применение: для PTZ-видеокамер (тип SD8A) (с адаптером PFA118); размеры: Ø128.8×35.5мм; особенности: для крепления видеокамеры необходим адаптер PFA118 | руб. | 1590
105 | 52849 | DH-PFA112 | DAHUA | Ссылка | Удлинитель для крепления на потолок Материал: алюминий; применение: для PFB300C; длина 220мм | руб. | 2190
106 | 52850 | DH-PFA113 | DAHUA | Ссылка | Удлинитель для крепления на потолок Материал: алюминий; применение: для PFB300C; длина 420мм | руб. | 4090
107 | 52851 | DH-PFA117 | DAHUA | Ссылка | Удлинитель для крепления на потолок Материал: алюминий; применение: для PFB220C; длина 780мм | руб. | 3190
108 | 34366 | DH-PFA150 | DAHUA | Ссылка | Крепеж на мачту, сталь+нержавеющая сталь, для любых камер Dahua | руб. | 4690
109 | 33637 | DH-PFA152-E | DAHUA | Ссылка | Крепеж на мачту, алюминий+нержавеющая сталь, для любых камер Dahua, кроме PTZ-камер серий SD5x/6x/40 | руб. | 1890
110 | 52852 | DH-PFA151 | DAHUA | Ссылка | Крепеж на мачту, сталь+нержавеющая сталь, для любых камер Dahua | руб. | 3490
111 | 45000 | WMK-01 | Osnovo | Ссылка | Комплект для монтажа коммутатора на стену. Предназначен для моделей SW-20600(80W), SW-21000(120W), SW-20820(120W), SW-20600/D, SW-8050/D | руб. | 345
112 | 55425 | 60-0505-9005 | Промрукав | Ссылка | Коробка распределительная для видеокамер двухкомпонентная с мембранами безгалогенная (HF) черная 100х100х50 (20шт/кор) | руб. | 586.13
113 | 55426 | 60-0505-9003 | Промрукав | Ссылка | Коробка распределительная для видеокамер двухкомпонентная с мембранами безгалогенная (HF) белая 100х100х50 (20шт/кор) | руб. | 586.13
114 | 55427 | 60-0505 | Промрукав | Ссылка | Коробка распределительная для видеокамер двухкомпонентная с мембранами безгалогенная (HF) серая 100х100х50 (20шт/кор) | руб. | 586.13
115 | 45089 | 60-0500 | Промрукав | Ссылка | Коробка распределительная для видеокамер двухкомпонентная безгалогенная (HF) серая 100х100х50 (20шт/кор) | руб. | 532.84
116 | 45090 | 60-0500-9003 | Промрукав | Ссылка | Коробка распределительная для видеокамер двухкомпонентная безгалогенная (HF) белая 100х100х50 (20шт/кор) | руб. | 532.84
117 | 45091 | 60-0500-9005 | Промрукав | Ссылка | Коробка распределительная для видеокамер двухкомпонентная безгалогенная (HF) черная 100х100х50 (20шт/кор) | руб. | 532.84
118 | 39978 | КУ-1С | SLT | Ссылка | Кронштейн универсальный для видеокамер на столб. Из оцинкованной стали. Крепится с помощью хомутов или бандажной ленты. 140х138х65мм, диаметр от 76мм, вес 0,56 кг, максимальная нагрузка 10кг, | руб. | 1726
119 | 39979 | КУ-1У | SLT | Ссылка | Кронштейн универсальный для видеокамер на угол. Из оцинкованной стали. Крепится с помощью шурупов и резьбовых болтов. Размер 140х138х75мм, вес 0,6 кг, максимальная нагрузка 10кг, | руб. | 1726
120 | 43783 | КУ-1П | SLT | Ссылка | Кронштейн универсальный для видеокамер на плоскость, стену. Из оцинкованной стали. Крепится с помощью шурупов и резьбовых болтов. 138х220х35мм, вес 0,5 кг, максимальная нагрузка 10кг, -50...+60. | руб. | 1726
121 | 39980 | КУ-2С | SLT | Ссылка | Кронштейн универсальный для видеокамер на столб (двойной). Из оцинкованной стали. Крепится с помощью хомутов или бандажной ленты. 285х138х65мм, диаметр от 76мм, вес 1,16 кг, максимальная нагрузка 10кг | руб. | 3016
122 | 39981 | КУ-2У | SLT | Ссылка | Кронштейн универсальный для видеокамер на угол зданий (двойной). Из оцинкованной стали. Крепится с помощью шурупов и резьбовых болтов. 285х138х75мм, вес 1,26 кг, максимальная нагрузка 10кг | руб. | 3016
123 | 44298 | КУ-2П | SLT | Ссылка | Кронштейн универсальный для видеокамер на плоскость, стену (двойной). Из оцинкованной стали. Крепится с помощью шурупов и резьбовых болтов. 285х220х35мм, вес 1,01 кг, максимальная нагрузка 10кг, -50...+60. | руб. | 3016
124 | 44299 | КУ-1С исп2 (на столб) | SLT | Ссылка | Кронштейн универсальный для видеокамер на столб. Из оцинкованной стали. Презназначен для крепления камер видеонаблюдения на столб. Крепится с помощью хомутов или бандажной ленты, шириной НЕ БОЛЕЕ 24мм. Габаритные размеры 132х119х58мм, диаметр от 76мм, вес 0,46 кг, максимальная нагрузка 10кг, температура -50...+60. Не подходят для установки камер с использованием наших монтажных коробок МК. | руб. | 1294
125 | 44300 | КУ-1У исп2 (на угол) | SLT | Ссылка | Кронштейн универсальный для видеокамер на угол. Из оцинкованной стали. Презназначен для крепления камер видеонаблюдения на угол зданий. Крепится с помощью шурупов и резьбовых болтов. Габаритные размеры 132х175х99мм, вес 0,62 кг, максимальная нагрузка 10кг, температура -50...+60. Не подходят для установки камер с использованием наших монтажных коробок МК. | руб. | 1294
126 | 44301 | КУ-1П исп2 (на плоскость, стену) | SLT | Ссылка | Кронштейн универсальный для видеокамер на плоскость, стену. Из оцинкованной стали. Презназначен для крепления камер видеонаблюдения на плоскость (стену). Крепится с помощью шурупов и резьбовых болтов. Габаритные размеры 132х185х35мм, вес 0,44 кг, максимальная нагрузка 10кг, температура -50...+60. Не подходят для установки камер с использованием наших монтажных коробок МК. | руб. | 1294
127 | 44302 | КУ-1С исп3 (на столб) | SLT | Ссылка | Кронштейн универсальный для видеокамер на столб. Из оцинкованной стали. Презназначен для крепления камер видеонаблюдения на столб. Крепится с помощью хомутов или бандажной ленты, шириной НЕ БОЛЕЕ 24мм. Габаритные размеры 132х119х58мм, диаметр от 76мм, вес 0,52 кг, максимальная нагрузка 10кг, температура -50...+60. Не подходят для установки камер с использованием наших монтажных коробок МК. | руб. | 1250
128 | 44303 | КУ-1У исп3 (на угол) | SLT | Ссылка | Кронштейн универсальный для видеокамер на угол. Из оцинкованной стали. Презназначен для крепления камер видеонаблюдения на угол зданий. Крепится с помощью шурупов и резьбовых болтов. Габаритные размеры 132х175х99мм, вес 0,68 кг, максимальная нагрузка 10кг, температура -50...+60. Не подходят для установки камер с использованием наших монтажных коробок МК. | руб. | 1250
129 | 44304 | КУ-1П исп3 (на плоскость, стену) | SLT | Ссылка | Кронштейн универсальный для видеокамер на плоскость, стену. Из оцинкованной стали. Презназначен для крепления камер видеонаблюдения на плоскость (стену). Крепится с помощью шурупов и резьбовых болтов. Габаритные размеры 132х185х35мм, вес 0,49 кг, максимальная нагрузка 10кг, температура -50...+60. Не подходят для установки камер с использованием наших монтажных коробок МК. | руб. | 1250
130 | 55283 | КУ-30 | SLT | Ссылка | Кронштейн универсальный выносной для видеокамер на плоскость. 140х140х300мм, вес 1 кг, максимальная нагрузка 4кг | руб. | 1801
131 | 55284 | КУ-60 | SLT | Ссылка | Кронштейн универсальный выносной для видеокамер на плоскость. 140х140х600мм, вес 1,45 кг, максимальная нагрузка 3,5кг | руб. | 2453
132 | 55285 | КУ-70-130 | SLT | Ссылка | Кронштейн универсальный телескопический для видеокамер на плоскость. 140х140х(700..1300) мм. вес 2,35 кг, максимальная нагрузка 3кг | руб. | 3269
133 | 44305 | ШНВ-1 | SLT | Ссылка | Шкаф предназначен для настенного размещения компонентов системы видеонаблюдения: монитора, видеорегистратора, блока питания, а также другого сетевого и электронного оборудования. Материал: металл толщиной 1мм; габариты, мм: 560*540*150; вес, кг: 9,9. Комплектация: 2 пары ключей, 4 винта М5*12 мм, 4 винта М4*10 мм | руб. | 16407
134 | 36642 | МК-1 | SLT | Ссылка | Монтажная коробка предназначена для установки и подключения уличных видеокамер. Пластиковый корпус. 140х140х66мм. Максимальная нагрузка 2,5кг. Вес 0,23кг. Цвет белый / черный. °С -50 +60. IP65. Комплектность. Сальник PG-7 - нет. Тросик - нет. Кольцо шуруп 3х15мм - нет. Карабин тип А - нет. Шнур уплотнительный - нет. Шайба уплотнительная - нет. Сальник для ввода гофротрубы - 1шт. Саморез (креп.камеры) 3,9х16мм - 4шт. Саморез (креп.крышки) 4х40мм - 4шт. Саморез (креп.к стене) 4х60мм - 4шт. Дюбель распорный 6х35мм - 4шт. | руб. | 497
135 | 36643 | МК-1 PRO | SLT | Ссылка | Монтажная коробка предназначена для установки и подключения уличных видеокамер. Пластиковый корпус. 140х140х66мм. Максимальная нагрузка 2,5кг. Вес 0,23кг. Цвет белый / черный. °С -50 +60. IP66. Комплектность. Сальник PG-7 - 1шт. Тросик - 1шт. Кольцо шуруп 3х15мм - 2шт. Карабин тип А - 1шт. Шнур уплотнительный - 1шт. Шайба уплотнительная - 2шт. Сальник для ввода гофротрубы - 2шт. Саморез (креп.камеры) 3,9х16мм - 4шт. Саморез (креп.крышки) 4х40мм - 4шт. Саморез (креп.к стене) 4х60мм - 4шт. Дюбель распорный 6х35мм - 4шт. | руб. | 691
136 | 47837 | МК-1 PRO (черная) | SLT | Ссылка | Монтажная коробка предназначена для установки и подключения уличных видеокамер. Пластиковый корпус. 140х140х66мм. Максимальная нагрузка 2,5кг. Вес 0,23кг. Цвет белый / черный. °С -50 +60. IP66. Комплектность. Сальник PG-7 - 1шт. Тросик - 1шт. Кольцо шуруп 3х15мм - 2шт. Карабин тип А - 1шт. Шнур уплотнительный - 1шт. Шайба уплотнительная - 2шт. Сальник для ввода гофротрубы - 2шт. Саморез (креп.камеры) 3,9х16мм - 4шт. Саморез (креп.крышки) 4х40мм - 4шт. Саморез (креп.к стене) 4х60мм - 4шт. Дюбель распорный 6х35мм - 4шт. | руб. | 691
137 | 41084 | МК-2 | SLT | Ссылка | Монтажная коробка предназначена для установки и подключения уличных видеокамер. Пластиковый корпус. 131х41,5мм. Максимальная нагрузка 1кг. Вес 0,13кг. Цвет белый / черный. -50 +60 °С. IP55. | руб. | 366
138 | 41085 | МК-2 PRO | SLT | Ссылка | Монтажная коробка предназначена для установки и подключения уличных видеокамер. Пластиковый корпус. 131х41,5мм. Максимальная нагрузка 1кг. Вес 0,15кг. Цвет белый / черный. -50 +60 °С. IP65. | руб. | 428
139 | 49437 | МК-2 PRO (черная) | SLT | Ссылка | Монтажная коробка предназначена для установки и подключения уличных видеокамер. Пластиковый корпус. 131х41,5мм. Максимальная нагрузка 1кг. Вес 0,15кг. Цвет белый / черный. -50 +60 °С. IP65. | руб. | 428
140 | 46982 | МК-3 | SLT | Ссылка | Монтажная коробка предназначена для установки и подключения уличных видеокамер. Пластиковый корпус. 140х140х46мм. нагрузка до 1,5кг. Цвет белый. IP55. | руб. | 460
141 | 46981 | МК-3 PRO | SLT | Ссылка | Монтажная коробка предназначена для установки и подключения уличных видеокамер. Пластиковый корпус. 140х140х46мм. нагрузка до 1,5кг. Цвет белый. IP55. | руб. | 522
142 | 49438 | МК-3 PRO (черная) | SLT | Ссылка | Монтажная коробка предназначена для установки и подключения уличных видеокамер. Пластиковый корпус. 140х140х46мм. нагрузка до 1,5кг. Цвет черный IP55. | руб. | 522
143 | 53374 | МК-4 | SLT | Ссылка | Монтажная коробка для установки и подключения купольных видеокамер с выводом соединительных кабелей сбоку. Пластиковый корпус. 140х140х46мм. нагрузка до 1,5кг. Цвет белый. IP55. | руб. | 460
144 | 53375 | МК-4 PRO | SLT | Ссылка | Монтажная коробка для установки и подключения купольных видеокамер с выводом соединительных кабелей сбоку. Пластиковый корпус. 140х140х46мм. нагрузка до 1,5кг. Цвет белый. IP55. | руб. | 522
145 | 53376 | МК-4 (черная) | SLT | Ссылка | Монтажная коробка для установки и подключения купольных видеокамер с выводом соединительных кабелей сбоку. Пластиковый корпус. 140х140х46мм. нагрузка до 1,5кг. Цвет черный. IP55. | руб. | 460
146 | 53377 | МК-4 PRO (черная) | SLT | Ссылка | Монтажная коробка для установки и подключения купольных видеокамер с выводом соединительных кабелей сбоку. Пластиковый корпус. 140х140х46мм. нагрузка до 1,5кг. Цвет черный. IP55. | руб. | 522
147 | 44306 | ЗК-1 | SLT | Ссылка | Защитный козырек предназначен установки с купольными выидеокамерами на улице. Из оцинкованной стали. Крепится с помощью шурупов и резьбовых болтов. Габаритные размеры 100х112х111мм, температура -50...+60. Мaксимальный Ø 90 мм. | руб. | 1050
148 | 44307 | ЗК-2 | SLT | Ссылка | Защитный козырек предназначен установки с купольными выидеокамерами на улице. Из оцинкованной стали. Крепится с помощью шурупов и резьбовых болтов. Габаритные размеры 111х132х131мм, температура -50...+60. Мaксимальный Ø 112 мм. | руб. | 1086
149 | 44308 | ЗК-3 | SLT | Ссылка | Защитный козырек предназначен установки с купольными выидеокамерами на улице. Из оцинкованной стали. Крепится с помощью шурупов и резьбовых болтов. Габаритные размеры 121х142х141мм, температура -50...+60. Мaксимальный Ø 122 мм. | руб. | 1120
150 | 44309 | ЗК-4 | SLT | Ссылка | Защитный козырек для совместной установки монтажной коробки (МК-2) и купольных видеокамер диаметром не более 90 мм, оцинкованная сталь. Предназначен для защиты от воздействия прямых солнечных лучей, попадания атмосферных осадков в виде дождя, снега, града и кусков льда. Крепится на стену. Габариты, мм: Ø1460х140. Масса, кг: 0,37. Диапозон рабочих температур: -50…+60. | руб. | 1220
151 | 53627 | ЗР-2 | SLT | Ссылка | Защитная решетка для купольных камер, габаритные размеры: Ø145*85 мм, внутренние размеры: Ø105*80 мм, Вес 220 гр | руб. | 961
152 | 53628 | ЗР-3 | SLT | Ссылка | Защитная решетка для купольных камер, габаритные размеры: Ø160*104 мм, внутренние размеры: Ø120*98 м, 250 гр | руб. | 1030
153 | 53629 | ЗР-4 | SLT | Ссылка | Защитная решетка для купольных камер, габаритные размеры: Ø175*114 мм, внутренние размеры: Ø135*108 мм, Вес 280 гр | руб. | 1099
154 | 40464 | МК+Видео | М-К | Ссылка | Монтажная коробка IP66, 130х130х50 мм., пластик, -50 до +60оС. | руб. | 330.6
155 | 40465 | МК+Видео+Гермо | М-К | Ссылка | Монтажная коробка IP66, 130х130х50 мм., пластик, -50 до +60оС, с гермовводом | руб. | 400.7
ИК ПРОЖЕКТОРЫ
Прожекторы инфракрасные Тахион
156 | 51252 | ПИП-50/20 | Тахион | Ссылка | Прожектор инфракрасный периметровый. Предельная дальность с освещенностью 1лк до 70м. Угол 20°. Порог включения, лк 10 ± 5. Длина волны, нм 850. 12-24VDC, Passive PoE (24V). Потребляемая мощность 6,5 Вт/0,25Вт. -40° ÷ +50°С. IP66/IP68. | руб. | 9100
157 | 51253 | ПИП-25/45 | Тахион | Ссылка | Прожектор инфракрасный периметровый. Предельная дальность с освещенностью 1лк до 35м. Угол 45°. Порог включения, лк 10 ± 5. Длина волны, нм 850. 12-24VDC, Passive PoE (24V). Потребляемая мощность 6,5 Вт/0,25Вт. -40° ÷ +50°С. IP66/IP68. | руб. | 9100
158 | 51254 | ПИП-20/60 | Тахион | Ссылка | Прожектор инфракрасный периметровый. Предельная дальность с освещенностью 1лк до 30м. Угол 60°. Порог включения, лк 10 ± 5. Длина волны, нм 850. 12-24VDC, Passive PoE (24V). Потребляемая мощность 6,5 Вт/0,25Вт. -40° ÷ +50°С. IP66/IP68. | руб. | 9100
159 | 51255 | ПИП-50/20 А | Тахион | Ссылка | Прожектор инфракрасный периметровый. Предельная дальность с освещенностью 1лк до 70м. Угол 20°. Порог включения, лк 10 ± 5. Длина волны, нм 850. 12VDC. Потребляемая мощность 6,5 Вт/0,25Вт, при обогреве 3Вт - 9,5Вт/3,25Вт. -60° ÷ +50°С. IP66/IP68. | руб. | 9600
160 | 51256 | ПИП-25/45 А | Тахион | Ссылка | Прожектор инфракрасный периметровый. Предельная дальность с освещенностью 1лк до 35м. Угол 45°. Порог включения, лк 10 ± 5. Длина волны, нм 850. 12VDC. Потребляемая мощность 6,5 Вт/0,25Вт, при обогреве 3Вт - 9,5Вт/3,25Вт. -60° ÷ +50°С. IP66/IP68. | руб. | 9600
161 | 51257 | ПИП-20/60 А | Тахион | Ссылка | Прожектор инфракрасный периметровый. Предельная дальность с освещенностью 1лк до 30м. Угол 60°. Порог включения, лк 10 ± 5. Длина волны, нм 850. 12VDC. Потребляемая мощность 6,5 Вт/0,25Вт, при обогреве 3Вт - 9,5Вт/3,25Вт. -60° ÷ +50°С. IP66/IP68. | руб. | 9600
162 | 49113 | ПБС-50/20 | Тахион | Ссылка | Прожектор белого света. Предельная дальность с освещенностью 1лк до 70м. Угол освещения 20°. Порог включения, лк 10 ± 5. 3000-3200К. 12-24VDC, Passive PoE (24V). Потребляемая мощность (режим освещения/ждущий режим) 7,5 Вт/0,25Вт. -40° ÷ +50°С. IP66/IP68. | руб. | 9100
163 | 49114 | ПБС-25/45 | Тахион | Ссылка | Прожектор белого света. Предельная дальность с освещенностью 1лк до 35м. Угол освещения 45°. Порог включения, лк 10 ± 5. 3000-3200К. 12-24VDC, Passive PoE (24V). Потребляемая мощность (режим освещения/ждущий режим) 7,5 Вт/0,25Вт. -40° ÷ +50°С. IP66/IP68. | руб. | 9100
164 | 49115 | ПБС-20/60 | Тахион | Ссылка | Прожектор белого света. Предельная дальность с освещенностью 1лк до 30м. Угол освещения 60°. Порог включения, лк 10 ± 5. 3000-3200К. 12-24VDC, Passive PoE (24V). Потребляемая мощность (режим освещения/ждущий режим) 7,5 Вт/0,25Вт. -40° ÷ +50°С. IP66/IP68. | руб. | 9100
165 | 51258 | ПБС-50/20 А | Тахион | Ссылка | Прожектор белого света. Предельная дальность с освещенностью 1лк до 70м. Угол освещения 20°. Порог включения, лк 10 ± 5.3000-3200К. 12VDC. Потребляемая мощность 7,5 Вт/0,25Вт, при обогреве 3Вт - 10,5Вт/3,25Вт. -60° ÷ +50°С. IP66/IP68. | руб. | 9600
166 | 51259 | ПБС-25/45 А | Тахион | Ссылка | Прожектор белого света. Предельная дальность с освещенностью 1лк до 35м. Угол освещения 45°. Порог включения, лк 10 ± 5. 3000-3200К. 12VDC. Потребляемая мощность 7,5 Вт/0,25Вт, при обогреве 3Вт - 10,5Вт/3,25Вт. -60° ÷ +50°С. IP66/IP68. | руб. | 9600
167 | 51260 | ПБС-20/60 А | Тахион | Ссылка | Прожектор белого света. Предельная дальность с освещенностью 1лк до 30м. Угол освещения 60°. Порог включения, лк 10 ± 5. 3000-3200К. 12VDC. Потребляемая мощность 7,5 Вт/0,25Вт, при обогреве 3Вт - 10,5Вт/3,25Вт. -60° ÷ +50°С. IP66/IP68. | руб. | 9600

## DVR
|  | 2025-02-07 |  |  | СОДЕРЖАНИЕ
№ | Код | Наименование | Фирма | Инфо | Краткие характеристики | у.е. | Цена 1
УСТРОЙСТВА ЦИФРОВОГО ВИДЕОНАБЛЮДЕНИЯ И ЗАПИСИ (DVR)
Видеорегистраторы 1-4 канала
1 | 52691 | GTR-X41E | GTVS | Ссылка | HD + IP XVR видеорегистратор 4видео+4аудио, 5-в-1, Н.264 (аудио G.711A), режимы-аналог: 4*1080N / гибрид: 2*1080N+4*IP / IP: 9*1080P/960P/720P (вх.поток до 46Мб), запись 1080N@4*25к/с, 720P@4*25к/с, 960H@4*25к/с., аудио RCA*4вх/1вых, VGA@1080P/HDMl@1080P/BNC, ONVIF v.2.4, Р2Р, FreeIP, поддержка Web/Android/iOS, VMS Win/MacOS, 2*USB 2.0, RS485, 1* SATA до 6T6, RJ45 10/100, DC12V 3A, 260x215x43мм | руб. | 4048
2 | 40879 | GTR-X41L-4K | GTVS | Ссылка | HD + IP XVR видеорегистратор 4видео+4аудио, 5-в-1, Н.264 (аудио G.711A), режимы-аналог: 4*(AHD 4M; AHD/TVI 3M; 1080P/720P; 960H) / гибрид: 2*аналог(4Mp)+7*IP(до 8Mp) и др./ IP: 16*(до 8Mp, вх.поток до 80Мб), запись 4Mp@4*15к/с, 3Mp@4*18к/с; 1080P@4*25к/с и др., аудио RCA*4вх/1вых/1линия, трев.вх/выход-4/1, VGA@1080P/HDMl@1080P/BNC, ONVIF v.2.4, Р2Р, FreeIP, поддержка Web/Android/iOS, VMS Win/MacOS, 2*USB 2.0, RS485, 1* SATA до 12T6, RJ45 10/100/1000, DC12V 4A, 354x263x50мм | руб. | 6480
3 | 18336 | GTR-04SDI2 | GTVS | Ссылка | 4-х канальный HD-SDI видеорегистратор | руб. | 1155
4 | 33701 | RGG-0412 v.2 | Болид | Ссылка | Видеорегистратор до 4х каналов BNС; 1 аудио; формат сигналов: HDCVI/CVBS/HDTVI/AHD/IP; резрешение записи 4K; H.265; Ethernet ;1 SATA порта до 10Tб; 1 RS485; 2 USB2.0; Compact 1U; DC12V/2A ; -10°C~+55°C | руб. | 20802
5 | 47617 | DS-H104EGA(330GB) | HiWatch | Ссылка | 4-х канальный гибридный HD-TVI регистратор с встроенным eSSD накопителем и технологией AoC (аудио по коаксиальному кабелю) для аналоговых, HD-TVI, AHD и CVI камер + 1 IP-канал Видеовход: 4 канала BNC; Аудиовход: 4 по технологии AoC - аудио по коаксиальному кабелю; Видеовыход: 1 VGA и 1 HDMI до 1080p; Аудиовыход: HDMI; видеосжатие H.265 Pro/H.265; аудиосжатие G.711u., обнаружение движения MD 2.0 (все аналоговые каналы) Разрешение записи на канал: TVI, AHD и CVI: 1080p Lite/ 720p@25к/с; CVBS: WD1@25к/с; IP: до 2Мп - входящий битрейт 64Мбит/с. eSSD 300Gb; 1 RJ-45 10M/ 100M Ethernet интерфейс; 2 USB2.0; -10°C до +45°C;12В DC; 5.4Вт, размеры: 151 × 121× 46 mm | руб. | 6500
6 | 55286 | DH-XVR1B04-I | DAHUA | Ссылка | 4-канальный HDCVI-видеорегистратор c SMD, HDCVI, AHD, TVI, IP, CVBS; отображение: до 1080p; запись: до 1080N@25к/с; кодирование: AI-Coding, H.265+, H.265, H.264+, H.264; IP-каналы: до 5 каналов до 2Мп; накопители: 1 SATA III до 6Тбайт; видеоаналитика: 4кн интеллектуальный детектор движения SMD Plus, интеллектуальный поиск, 1 HDMI, 1 VGA; сеть: 1 RJ45 100Мбит/с; аудиовх/вых: 1/1; питание: 12В(DC) | руб. | 6590
7 | 55287 | DH-XVR1B04H-I | DAHUA | Ссылка | 4-канальный HDCVI-видеорегистратор c SMD, HDCVI, AHD, TVI, IP, CVBS; отображение: до 5Мп; запись: до 5M-N@10к/с, 1080P@15к/с, 1080N@25к/с; кодирование: AI-Coding, H.265+, H.265, H.264+, H.264; IP-каналы: до 6 каналов до 6Мп; накопители: 1 SATA III до 16Тбайт; видеоаналитика: 4кн интеллектуальный детектор движения SMD Plus, интеллектуальный поиск, 1 HDMI, 1 VGA; сеть: 1 RJ45 100Мбит/с; аудиовх/вых: 1/1; питание: 12В(DC) | руб. | 9590
8 | 40832 | DH-XVR4104C-I | DAHUA | Ссылка | 4-канальный HDCVI-видеорегистратор c SMD Формат видеосигнала: HDCVI, AHD, TVI, IP, CVBS; отображение: до 1080p; запись: до 1080N@25к/с; кодирование: AI-Coding, H.265+, H.265, H.264+, H.264; IP-каналы: до 5 каналов до 6Мп; накопители: 1 SATA III до 6Тбайт; видеоаналитика: 4кн интеллектуальный детектор движения SMD Plus, интеллектуальный поиск, 1 HDMI, 1 VGA; сеть: 1 RJ45 100Мбит/с; аудиовх/вых: 1/1; питание: 12В(DC) | руб. | 9890
9 | 40834 | DH-XVR5104C-I3 | DAHUA | Ссылка | 4-канальный HDCVI-видеорегистратор с FR Формат видеосигнала: HDCVI, AHD, TVI, IP, CVBS; отображение: до 5Мп; запись: до 5M-N@10к/с, 1080P@15к/с, 1080N@25к/с; кодирование: AI-Coding, H.265+, H.265, H.264+, H.264; IP-каналы: до 6 каналов до 6Мп; накопители: 1 SATA III до 6Тбайт; видеоаналитика: 1кн распознавание лиц, 1кн охрана периметра, 4кн интеллектуальный детектор движения SMD Plus, интеллектуальный поиск, контроль кассовых операций видеовыходы: 1 HDMI, 1 VGA; сеть: 1 RJ45 100Мбит/с; аудиовх/вых: 1/1; питание: 12В(DC) | руб. | 12890
10 | 40835 | DH-XVR5104C-4KL-I3 | DAHUA | Ссылка | 4-канальный HDCVI-видеорегистратор с FR Формат видеосигнала: HDCVI, AHD, TVI, IP, CVBS; отображение: до 5Мп; запись: до 4K@10к/с, 5Mп@12к/с, 4M-N@25к/с; кодирование: AI-Coding, H.265+, H.265, H.264+, H.264; IP-каналы: до 8 каналов до 8Мп; накопители: 1 SATA III до 10Тбайт; видеоаналитика: 1кн распознавание лиц, 1кн охрана периметра, 4кн интеллектуальный детектор движения SMD Plus, интеллектуальный поиск, контроль кассовых операций видеовыходы: 1 HDMI, 1 VGA; сеть: 1 RJ45 100Мбит/с; аудиовх/вых: 1/1; питание: 12В(DC) | руб. | 17690
11 | 55288 | DH-XVR5104HS-I3 | DAHUA | Ссылка | 4-канальный HDCVI-видеорегистратор с FR, HDCVI, AHD, TVI, IP, CVBS; отображение: до 5Мп; запись: до 5M-N@10к/с, 1080P@15к/с, 1080N@25к/с; кодирование: AI-Coding, H.265+, H.265, H.264+, H.264; IP-каналы: до 6 каналов до 6Мп; накопители: 1 SATA III до 6Тбайт; видеоаналитика: 1кн распознавание лиц, 1кн охрана периметра, 4кн интеллектуальный детектор движения SMD Plus, интеллектуальный поиск, контроль кассовых операций видеовыходы: 1 HDMI, 1 VGA; сеть: 1 RJ45 100Мбит/с; аудиовх/вых: 1/1; питание: 12В(DC) | руб. | 13490
12 | 55289 | DH-XVR5104HS-5M-I3 | DAHUA | Ссылка | 4-канальный HDCVI-видеорегистратор с FR, HDCVI, AHD, TVI, IP, CVBS; отображение: до 5Мп; запись: до 5Мп@12к/с, 5M-N@25к/с; кодирование: AI-Coding, H.265+, H.265, H.264+, H.264; IP-каналы: до 6 каналов до 6Мп; накопители: 1 SATA III до 16Тбайт; видеоаналитика: 1кн распознавание лиц, 4кн охрана периметра, 4кн интеллектуальный детектор движения SMD Plus, интеллектуальный поиск, контроль кассовых операций видеовыходы: 1 HDMI, 1 VGA; сеть: 1 RJ45 100Мбит/с; аудиовх/вых: 1/1; питание: 12В(DC) | руб. | 14390
13 | 55290 | DH-XVR5104HS-4KL-I3 | DAHUA | Ссылка | 4-канальный HDCVI-видеорегистратор с FR, HDCVI, AHD, TVI, IP, CVBS; отображение: до 8Мп; запись: до 8Мп@7к/с, 4M-N@25к/с; кодирование: AI/H.265+, H.265, H.264+, H.264; IP-каналы: до 8 каналов, до 8Мп; накопители: 1 SATA III до 10Тбайт; видеовыходы: 1 HDMI, 1 VGA; сеть: 1 RJ45 100Мбит/с; аудиовх/вых: 1/1; питание: 12В(DC); видеоаналитика: 1кн распознавание лиц, 1кн охрана периметра, 4кн интеллектуальный детектор движения SMD Plus, IVS, интеллектуальный поиск, контроль кассовых операций | руб. | 18390
14 | 54851 | Линия XVR 4S | Линия | Ссылка | Видеорегистратор AHD/TVI/CVI/CVBS 4 канала видео + 4 канала аудио или 4 IP 5МП; Linux OS, H.265, H.264, MJPEG, Пентаплекс; Разрешение и скорость записи: 4 канала: 5МПх10к/с,4MПх15к/с,2МП х15к/с на канал; Для IP - 15к/с на канал; Видеовыходы : HDMI, VGA ; 10/100 Mbit Ethernet; TCP/IP, ONVIF, RTSP, DVLN; Полноценное локальное и удаленное администрирование ; «Линия Облако», «TURN» ; 2 USB; Сетевой клиент для iOS, Android ; 1xSATA HDD до 12Тб (поставляется без диска); DC 12В/2000мА; 254х212х41мм; 0°…+55°C | руб. | 16800
Видеорегистраторы 6-9 каналов
15 | 52692 | GTR-X81E | GTVS | Ссылка | HD + IP XVR видеорегистратор 8видео+4аудио, 5-в-1, Н.264 (аудио G.711A), режимы-аналог: 8*1080N / гибрид: 6*1080N+2*IP (макс1080P) и др./ IP: 16*1080P/960P/720P (вх.поток до 50Мб), запись 1080N@8*15к/с, 720P@8*15к/с, 960H@8*25к/с., аудио RCA*4вх/1вых, VGA@1080P/HDMl@1080P/BNC, ONVIF v.2.4, Р2Р FreeIP, поддержка Web/Android/iOS, VMS Win/MacOS, 2*USB 2.0, RS485, 1* SATA до 6T6, RJ45 10/100, DC12V 3A, 260x215x43мм | руб. | 5179
16 | 45045 | GTR-X81L-4K | GTVS | Ссылка | HD + IP XVR видеорегистратор 4K-N 8видео+6аудио(8xAoC), 5-в-1, Н.265(+)/H.264(+) (аудио G.711/AAC), режимы-аналог: 8*8Мп + 4*IP 5М/ гибрид: 2*HD(8Мп) +12*IP(макс.8Мп) и др. (замена по 2камеры)/ IP: 16*8Мп (вх.поток до 80Мб), запись 8M_Lite(1920×2160)@8x8к/с, 5M-N(1296×1944)@8*10к/с, 4M-N(1280×1440)@8*15 к/с, 1080P@8*15к/с, 720P@8*25к/с и др., аудио RCA*6вх/1вых, трев.вх/вых- 4/1, VGA/HDMl@4K/BNC , ONVIF, Р2Р Bitvision, поддержка Web/Android/iOS, VMS Win/MacOS, 2*USB 2.0, RS485, 1*SATA до 8T6, RJ45 10/100, DC12V 2A, 260x230x43мм | руб. | 10400
17 | 33700 | RGG-0812 v.2 | Болид | Ссылка | Видеорегистратор до 8х каналов BNC; 1 аудио; формат сигналов: HDCVI/CVBS/HDTVI/AHD/IP; резрешение записи 4K; H.265; Ethernet ; 1 SATA порт до 20Tб; 1 RS485; 2 USB2.0; DC12V/2A ; -10°C~+55°C | руб. | 31500
18 | 41660 | RGG-0822 v.1 | Болид | Ссылка | Видеорегистратор до 8 каналов BNС (поддержка до 12 каналов IP); формат сигналов: HDCVI/CVBS/HDTVI/AHD/IP; резрешение записи 8 Мп; Ethernet; 2 SATA порта до 8 Tб; 1 RS485; 1 USB2.0; 1 USB 3.0; DC12V/4A | руб. | 12950
19 | 31754 | RGG-0822 v.2 | Болид | Ссылка | Видеорегистратор до 8 каналов BNС (поддержка до 12 каналов IP); формат сигналов: HDCVI/CVBS/HDTVI/AHD/IP; резрешение записи 8 Мп; Ethernet; 2 SATA порта до 8 Tб; 1 RS485; 1 USB2.0; 1 USB 3.0; DC12V/4A | руб. | 34104
20 | 41777 | RGT-0822 | Болид | Ссылка | Видеорегистратор для транспорта до 8 каналов BNС (поддержка до 12 каналов IP); H.264; резрешение записи до 2 Мп; Ethernet; 2 SATA порта до 8 Tб; Виброзащита жестких дисков и «авиационные» разъемы подключения видеокамер и монитора. Совместим с видеокамерами VCG-722-02, VCG-822-02, VCG-821-02 | руб. | 138758
21 | 55291 | DH-XVR1B08-I | DAHUA | Ссылка | 8-канальный HDCVI-видеорегистратор c SMD, HDCVI, AHD, TVI, IP, CVBS; отображение: до 1080p; запись: 1кн до 1080N@25к/с, 2-8кн 1080N@15к/с ; кодирование: AI-Coding, H.265+, H.265, H.264+, H.264; IP-каналы: до 10 каналов, до 6Мп; накопители: 1 SATA III до 6Тбайт; видеоаналитика: 4кн интеллектуальный детектор движения SMD Plus, интеллектуальный поиск видеовыходы: 1 HDMI, 1 VGA; сеть: 1 RJ45 100Мбит/с; аудиовх/вых: 1/1; питание: 12В(DC) | руб. | 8290
22 | 55292 | DH-XVR1B08H-I | DAHUA | Ссылка | 8-канальный HDCVI-видеорегистратор c SMD, HDCVI, AHD, TVI, IP, CVBS; отображение: до 5Мп; запись: до 5M-N@10к/с, 1080P@15к/с, 1080N@25к/с; кодирование: AI-Coding, H.265+, H.265, H.264+, H.264; IP-каналы: до 12 каналов до 6Мп; накопители: 1 SATA III до 16Тбайт; видеоаналитика: 8кн интеллектуальный детектор движения SMD Plus, интеллектуальный поиск, 1 HDMI, 1 VGA; сеть: 1 RJ45 100Мбит/с; аудиовх/вых: 1/1; питание: 12В(DC) | руб. | 14590
23 | 40836 | DH-XVR4108C-I | DAHUA | Ссылка | 8-канальный HDCVI-видеорегистратор c SMD Формат видеосигнала: HDCVI, AHD, TVI, IP, CVBS; отображение: до 1080p; запись: до 1080N@25к/с; кодирование: AI-Coding, H.265+, H.265, H.264+, H.264; IP-каналы: до 10 каналов, до 6Мп; накопители: 1 SATA III до 6Тбайт; видеоаналитика: 8кн интеллектуальный детектор движения SMD Plus, интеллектуальный поиск видеовыходы: 1 HDMI, 1 VGA; сеть: 1 RJ45 100Мбит/с; аудиовх/вых: 1/1; питание: 12В(DC) | руб. | 14290
24 | 40837 | DH-XVR5108C-I3 | DAHUA | Ссылка | 8-канальный HDCVI-видеорегистратор с FR Формат видеосигнала: HDCVI, AHD, TVI, IP, CVBS; отображение: до 5Мп; запись: до 5M-N@10к/с, 1080P@15к/с, 1080N@25к/с; кодирование: AI-Coding, H.265+, H.265, H.264+, H.264; IP-каналы: до 12 каналов до 6Мп; накопители: 1 SATA III до 10Тбайт; видеоаналитика: 1кн распознавание лиц, 1кн охрана периметра, 8кн интеллектуальный детектор движения SMD Plus, интеллектуальный поиск, контроль кассовых операций видеовыходы: 1 HDMI, 1 VGA; сеть: 1 RJ45 100Мбит/с; аудиовх/вых: 1/1; питание: 12В(DC) | руб. | 18590
25 | 55293 | DH-XVR5108HS-I3 | DAHUA | Ссылка | 8-канальный HDCVI-видеорегистратор с FR, HDCVI, AHD, TVI, IP, CVBS; отображение: до 5Мп; запись: до 5M-N@10к/с, 1080P@15к/с, 1080N@25к/с; кодирование: AI-Coding, H.265+, H.265, H.264+, H.264; IP-каналы: до 12 каналов до 6Мп; накопители: 1 SATA III до 10Тбайт; видеоаналитика: 1кн распознавание лиц, 1кн охрана периметра, 8кн интеллектуальный детектор движения SMD Plus, интеллектуальный поиск, контроль кассовых операций видеовыходы: 1 HDMI, 1 VGA; сеть: 1 RJ45 100Мбит/с; аудиовх/вых: 1/1; питание: 12В(DC) | руб. | 19990
26 | 55294 | DH-XVR5108HS-5M-I3 | DAHUA | Ссылка | 8-канальный HDCVI-видеорегистратор с FR, HDCVI, AHD, TVI, IP, CVBS; отображение: до 5Мп; запись: 4кн 5Мп@12к/с/5M-N@25к/с, остальные: 5M-N@12к/с; 4кн 4M-N/1080p@25к/с, остальные 4M-N@15к/с/1080p@12к/с; 1080N@25к/с; кодирование: AI-Coding, H.265+, H.265, H.264+, H.264; IP-каналы: до 12 каналов до 6Мп; накопители: 1 SATA III до 16Тбайт; видеоаналитика: 2кн распознавание лиц, 4кн охрана периметра, 8кн интеллектуальный детектор движения SMD Plus, интеллектуальный поиск, контроль кассовых операций видеовыходы: 1 HDMI, 1 VGA; сеть: 1 RJ45 100Мбит/с; аудиовх/вых: 1/1; питание: 12В(DC) | руб. | 21190
27 | 40838 | DH-XVR5108HE-I3 | DAHUA | Ссылка | 8-канальный HDCVI-видеорегистратор с FR Формат видеосигнала: HDCVI, AHD, TVI, IP, CVBS; отображение: до 5Мп; запись: до 5M-N@10к/с, 1080P@15к/с, 1080N@25к/с; кодирование: AI-Coding, H.265+, H.265, H.264+, H.264; IP-каналы: до 12 каналов до 6Мп; накопители: 1 SATA III до 10Тбайт; видеоаналитика: 1кн распознавание лиц, 1кн охрана периметра, 8кн интеллектуальный детектор движения SMD Plus, интеллектуальный поиск, контроль кассовых операций видеовыходы: 1 HDMI, 1 VGA; сеть: 1 RJ45 100Мбит/с; аудиовх/вых: 8/1; Трев: 8/3; питание: 12В(DC) | руб. | 23390
28 | 45512 | DH-XVR5108HS-4KL-I3 | DAHUA | Ссылка | 8-канальный HDCVI-видеорегистратор с FR Формат видеосигнала: HDCVI, AHD, TVI, IP, CVBS; отображение: до 8Мп; запись: до 8Мп@7к/с, 4M-N@25к/с; кодирование: AI/H.265+, H.265, H.264+, H.264; IP-каналы: до 16 каналов, до 8Мп; накопители: 1 SATA III до 16Тбайт; видеовыходы: 1 HDMI, 1 VGA; сеть: 1 RJ45 1000Мбит/с; аудиовх/вых: 1/1; питание: 12В(DC); видеоаналитика: 2кн распознавание лиц, 2кн охрана периметра, 8кн интеллектуальный детектор движения SMD Plus, IVS, интеллектуальный поиск, контроль кассовых операций | руб. | 28190
29 | 55295 | DH-XVR5208AN-4KL-I3 | DAHUA | Ссылка | 8-канальный HDCVI-видеорегистратор с FR, HDCVI, AHD, TVI, IP, CVBS; отображение: до 8Мп; запись: до 8Мп@7к/с, 4M-N@25к/с; кодирование: AI/H.265+, H.265, H.264+, H.264; IP-каналы: до 16 каналов, до 8Мп; накопители: 2 SATA III до 16Тбайт; видеовыходы: 1 HDMI, 1 VGA; сеть: 1 RJ45 1000Мбит/с; аудиовх/вых: 1/1; питание: 12В(DC); видеоаналитика: 2кн распознавание лиц, 2кн охрана периметра, 8кн интеллектуальный детектор движения SMD Plus, IVS, интеллектуальный поиск, контроль кассовых операций | руб. | 36590
30 | 54852 | Линия XVR 8S | Линия | Ссылка | Видеорегистратор AHD/TVI/CVI/CVBS 8 каналов видео + 4 канала аудио или 8 IP 8МП; Linux OS, H.265, H.264, MJPEG, Пентаплекс; Разрешение и скорость записи: 8 каналов: 8МП х8к/с, 5МПх10к/с,4MПх8к/с,2МП х18к/с на канал; Для IP - 15к/с на канал; Видеовыходы независимые: HDMI, VGA ; 10/100 Mbit Ethernet; TCP/IP, ONVIF, RTSP, DVLN; Полноценное локальное и удаленное администрирование ; «Линия Облако», «TURN» ; 2 USB; Сетевой клиент для iOS, Android ; 1xSATA HDD до 14Тб (поставляется без диска); DC 12В/2000мА; 254х212х41мм; 0°…+55°C | руб. | 23880
Видеорегистраторы 16 каналов и выше
31 | 31019 | GTR-X161L | GTVS | Ссылка | HD + IP XVR Гибридный видеорегистратор, 16-и канальный 1080N + 2 аудио гибридный AHD видеорегистратор, H.265, AHD: 16x1080N; IP: 16каналов (макс.2Мп, вх.поток до 80Мб); Аналог: 16x960H/D1 и др. , 1080N запись 15к/с на канал, 1*SATA до 6Тб, VGA/HDMI, аудио RCA 2 вх./1 вых., RJ45 10/100, RS485, 2хUSB, P2P, 12V 4A, пульт ДУ, 405x330x65мм | руб. | 8080
32 | 49258 | GTR-X162L-4K | GTVS | Ссылка | 16 - канальный гибридный видеорегистратор, 8M-N 16 видео + 6 аудио (16xAoC), (AHD/CVI/TVI/CVBS/IP), Н.265(+)/264(+) (аудио G.711), режимы - аналог 16*8M / гибрид 32*IP 8M, аудио RCA*6вх/1вых, трев.вх/вых- 4/1, 1080P@ VGA/HDMI/BNC, ONVIF, Р2Р Bitvision/IPEYE, 2*USB 2.0, RS485, 2xSATA (max.2x8Тб), RJ45 10/100, DC12V/4A, 310x295x46мм | руб. | 17803
33 | 33699 | RGG-1622 v.2 | Болид | Ссылка | Видеорегистратор до 16х каналов BNC; 1 аудио; формат сигналов: HDCVI/CVBS/HDTVI/AHD/IP; Н.265+, Запись 16 каналов 2Мп 25к/с, до 24 IP-камер до 8Мп (суммарно до 96Mbps), Запись с аналоговых камер разрешения 5Мп, 4Мп. Вывод на монитор в разрешении 4К. Запись звука с камер через коаксиальный кабель, Функции аналитики или захват лиц (на 1-м канале). Ethernet ; 2 SATA до 10Tb; 1 RS485; 2 USB2.0; 1U; DC12V/2A ; -10°C~+55°C | руб. | 57102
34 | 55296 | DH-XVR1B16-I | DAHUA | Ссылка | 16-канальный HDCVI-видеорегистратор c SMD, HDCVI, AHD, TVI, IP, CVBS; отображение: до 1080p; запись: 1кн до 1080N@25к/с, 2-16кн 1080N@15к/с ; кодирование: AI-Coding, H.265+, H.265, H.264+, H.264; IP-каналы: до 18 каналов, до 6Мп; накопители: 1 SATA III до 16Тбайт; видеоаналитика: 8кн интеллектуальный детектор движения SMD Plus, интеллектуальный поиск видеовыходы: 1 HDMI, 1 VGA; сеть: 1 RJ45 100Мбит/с; аудиовх/вых: 1/1; питание: 12В(DC) | руб. | 17790
35 | 55297 | DH-XVR1B16H-I | DAHUA | Ссылка | 16-канальный HDCVI-видеорегистратор c SMD, HDCVI, AHD, TVI, IP, CVBS; отображение: до 5Мп; запись: до 5M-N@10к/с, 1080P@15к/с, 1080N@25к/с; кодирование: AI-Coding, H.265+, H.265, H.264+, H.264; IP-каналы: до 24 каналов до 6Мп; накопители: 1 SATA III до 16Тбайт; видеоаналитика: 16кн интеллектуальный детектор движения SMD Plus, интеллектуальный поиск, 1 HDMI, 1 VGA; сеть: 1 RJ45 1000Мбит/с; аудиовх/вых: 1/1; питание: 12В(DC) | руб. | 24390
36 | 40841 | DH-XVR4116HS-I | DAHUA | Ссылка | 16-канальный HDCVI-видеорегистратор c SMD Формат видеосигнала: HDCVI, AHD, TVI, IP, CVBS; отображение: до 1080p; запись: до 1080N@25к/с; кодирование: AI-Coding, H.265+, H.265, H.264+, H.264; IP-каналы: до 18 каналов, до 6Мп; накопители: 1 SATA III до 10Тбайт; видеоаналитика: 8кн интеллектуальный детектор движения SMD Plus, интеллектуальный поиск видеовыходы: 1 HDMI, 1 VGA; сеть: 1 RJ45 100Мбит/с; аудиовх/вых: 1/1; питание: 12В(DC) | руб. | 19090
37 | 45402 | DH-XVR5116HS-I3 | DAHUA | Ссылка | 16-канальный HDCVI-видеорегистратор с FR Формат видеосигнала: HDCVI, AHD, TVI, IP, CVBS; отображение: до 5Мп; запись: до 5M-N@10к/с, 1080N@25к/с; кодирование: AI/H.265+, H.265, H.264+, H.264; IP-каналы: до 24 каналов, до 6Мп; накопители: 1 SATA III до 16Тбайт; видеовыходы: 1 HDMI, 1 VGA; сеть: 1 RJ45 1000Мбит/с; аудиовх/вых: 1/1; питание: 12В(DC); видеоаналитика: 2кн распознавание лиц, 2кн охрана периметра, 16кн интеллектуальный детектор движения SMD Plus, IVS, интеллектуальный поиск, контроль кассовых операций | руб. | 29590
38 | 55298 | DH-XVR5116HS-5M-I3 | DAHUA | Ссылка | 16-канальный HDCVI-видеорегистратор с FR, HDCVI, AHD, TVI, IP, CVBS; отображение: до 5Мп; запись: 8кн 5Мп@12к/с/5M-N@25к/с, остальные 5M-N@12к/с; 8кн 4M-N/1080p@25к/с, остальные 4M-N@15к/с/1080p@12к/с; 1080N@25к/с; кодирование: AI/H.265+, H.265, H.264+, H.264; IP-каналы: до 24 каналов, до 6Мп; накопители: 1 SATA III до 16Тбайт; видеовыходы: 1 HDMI, 1 VGA; сеть: 1 RJ45 1000Мбит/с; аудиовх/вых: 1/1; питание: 12В(DC); видеоаналитика: 2кн распознавание лиц, 4кн охрана периметра, 16кн интеллектуальный детектор движения SMD Plus, интеллектуальный поиск, контроль кассовых операций | руб. | 40290
39 | 45403 | DH-XVR5116H-4KL-I3 | DAHUA | Ссылка | 16-канальный HDCVI-видеорегистратор с FR Формат видеосигнала: HDCVI, AHD, TVI, IP, CVBS; отображение: до 8Мп; запись: до 8Мп@7к/с, 4M-N@25к/с; кодирование: AI/H.265+, H.265, H.264+, H.264; IP-каналы: до 32 каналов, до 8Мп; накопители: 1 SATA III до 10Тбайт; видеовыходы: 1 HDMI, 1 VGA; сеть: 1 RJ45 1000Мбит/с; аудиовх/вых: 1/1; питание: 12В(DC); видеоаналитика: 2кн распознавание лиц, 2кн охрана периметра, 16кн интеллектуальный детектор движения SMD Plus, IVS, интеллектуальный поиск, контроль кассовых операций | руб. | 53490
40 | 45404 | DH-XVR5116HE-I3 | DAHUA | Ссылка | 16-канальный HDCVI-видеорегистратор с FR Формат видеосигнала: HDCVI, AHD, TVI, IP, CVBS; отображение: до 5Мп; запись: до 5M-N@10к/с, 1080N@25к/с; кодирование: AI/H.265+, H.265, H.264+, H.264; IP-каналы: до 24 каналов, до 6Мп; накопители: 1 SATA III до 16Тбайт; видеовыходы: 1 HDMI, 1 VGA; сеть: 1 RJ45 1000Мбит/с; аудиовх/вых: 16/1; тревожные вх/вых: 16/3; питание: 12В(DC); видеоаналитика: 2кн распознавание лиц, 2кн охрана периметра, 16кн интеллектуальный детектор движения SMD Plus, IVS, интеллектуальный поиск, контроль кассовых операций | руб. | 37490
41 | 45405 | DH-XVR5216AN-I3 | DAHUA | Ссылка | 16-канальный HDCVI-видеорегистратор с FR Формат видеосигнала: HDCVI, AHD, TVI, IP, CVBS; отображение: до 5Мп; запись: до 5M-N@10к/с, 1080N@25к/с; кодирование: AI/H.265+, H.265, H.264+, H.264; IP-каналы: до 24 каналов, до 6Мп; накопители: 2 SATA III до 16Тбайт (каждый); видеовыходы: 1 HDMI, 1 VGA; сеть: 1 RJ45 1000Мбит/с; аудиовх/вых: 1/1; питание: 12В(DC); видеоаналитика: 2кн распознавание лиц, 2кн охрана периметра, 16кн интеллектуальный детектор движения SMD Plus, IVS, интеллектуальный поиск, контроль кассовых операций | руб. | 38990
42 | 55299 | DH-XVR5216AN-5M-I3 | DAHUA | Ссылка | 16-канальный HDCVI-видеорегистратор с FR, HDCVI, AHD, TVI, IP, CVBS; отображение: до 5Мп; запись: 8кн 5Мп@12к/с/5M-N@25к/с, остальные 5M-N@12к/с; 8кн 4M-N/1080p@25к/с, остальные 4M-N@15к/с/1080p@12к/с; 1080N@25к/с; кодирование: AI/H.265+, H.265, H.264+, H.264; IP-каналы: до 24 каналов, до 6Мп; накопители: 2 SATA III до 16Тбайт (каждый); видеовыходы: 1 HDMI, 1 VGA; сеть: 1 RJ45 1000Мбит/с; аудиовх/вых: 1/1; питание: 12В(DC); видеоаналитика: 2кн распознавание лиц, 4кн охрана периметра, 16кн интеллектуальный детектор движения SMD Plus, интеллектуальный поиск, контроль кассовых операций | руб. | 48290
43 | 45406 | DH-XVR5216AN-4KL-I3 | DAHUA | Ссылка | 16-канальный HDCVI-видеорегистратор с FR Формат видеосигнала: HDCVI, AHD, TVI, IP, CVBS; отображение: до 8Мп; запись: до 8Мп@7к/с, 4M-N@25к/с; кодирование: AI/H.265+, H.265, H.264+, H.264; IP-каналы: до 16 каналов, до 8Мп; накопители: 2 SATA III до 10Тбайт (каждый); видеовыходы: 1 HDMI, 1 VGA; сеть: 1 RJ45 1000Мбит/с; аудиовх/вых: 1/1; питание: 12В(DC); видеоаналитика: 2кн распознавание лиц, 2кн охрана периметра, 16кн интеллектуальный детектор движения SMD Plus, IVS, интеллектуальный поиск, контроль кассовых операций | руб. | 59790
44 | 45407 | DH-XVR5232AN-I3 | DAHUA | Ссылка | 32-канальный HDCVI-видеорегистратор с FR Формат видеосигнала: HDCVI, AHD, TVI, IP, CVBS; отображение: до 5Мп; запись: до 5M-N@10к/с, 1080N@25к/с; кодирование: AI/H.265+, H.265, H.264+, H.264; IP-каналы: до 32 каналов, до 6Мп; накопители: 2 SATA III до 10Тбайт (каждый); видеовыходы: 1 HDMI, 1 VGA; сеть: 1 RJ45 1000Мбит/с; аудиовх/вых: 1/1; питание: 12В(DC); видеоаналитика: 2кн распознавание лиц, 2кн охрана периметра, 16кн интеллектуальный детектор движения SMD Plus, IVS, интеллектуальный поиск, контроль кассовых операций | руб. | 68190
45 | 55300 | DH-XVR5232AN-5M-I3 | DAHUA | Ссылка | 32-канальный HDCVI-видеорегистратор с FR, HDCVI, AHD, TVI, IP, CVBS; отображение: до 5Мп; запись: 16кн 5Мп@12к/с/5M-N@25к/с, остальные 5M-N@12к/с; 16кн 4M-N/1080p@25к/с, остальные 4M-N@15к/с; 1080N@25к/с; кодирование: AI/H.265+, H.265, H.264+, H.264; IP-каналы: до 48 каналов, до 6Мп; накопители: 2 SATA III до 16Тбайт (каждый); видеовыходы: 1 HDMI, 1 VGA; сеть: 1 RJ45 1000Мбит/с; аудиовх/вых: 1/1; питание: 12В(DC); видеоаналитика: 2кн распознавание лиц, 8кн охрана периметра, 32кн интеллектуальный детектор движения SMD Plus, интеллектуальный поиск, контроль кассовых операций | руб. | 80490
46 | 45408 | DH-XVR5432L-I3 | DAHUA | Ссылка | 32-канальный HDCVI-видеорегистратор с FR Формат видеосигнала: HDCVI, AHD, TVI, IP, CVBS; отображение: до 5Мп; запись: до 5M-N@10к/с, 1080P@15к/с, 1080N@25к/с; кодирование: AI-Coding, H.265+, H.265, H.264+, H.264; IP-каналы: до 32 каналов до 8Мп; накопители: 4 SATA III до 10Тбайт; видеоаналитика: 2кн распознавание лиц, 2кн охрана периметра, 16кн интеллектуальный детектор движения SMD Plus, интеллектуальный поиск, контроль кассовых операций видеовыходы: 2 HDMI, 1 VGA, 1TV; сеть: 1 RJ45 1000Мбит/с; аудиовх/вых: 4/1; Трев: 16/6; питание: 100-240В 50Hz | руб. | 97490
47 | 55301 | DH-XVR5832S-I3 | DAHUA | Ссылка | 32-канальный HDCVI-видеорегистратор с FR, HDCVI, AHD, TVI, IP, CVBS; отображение: до 5Мп; запись: до 5M-N@10к/с, 1080P@15к/с, 1080N@25к/с; кодирование: AI-Coding, H.265+, H.265, H.264+, H.264; IP-каналы: до 32 каналов до 8Мп; накопители: 8 SATA III до 10Тбайт; видеоаналитика: 2кн распознавание лиц, 2кн охрана периметра, 16кн интеллектуальный детектор движения SMD Plus, интеллектуальный поиск, контроль кассовых операций видеовыходы: 2 HDMI, 1 VGA, 1TV; сеть: 1 RJ45 1000Мбит/с; аудиовх/вых: 16/1; Трев: 16/6; питание: 100-240В 50Hz | руб. | 125290
48 | 54853 | Линия XVR 16S | Линия | Ссылка | Видеорегистратор AHD/TVI/CVI/CVBS 16 каналов видео + 4 канала аудио или 16 IP 8МП; Linux OS, H.265, H.264, MJPEG, Пентаплекс; Разрешение и скорость записи: 16 каналов: 8МП х8к/с, 5МПх10к/с,4MПх8к/с,2МП х18к/с на канал; Для IP - 15к/с на канал; Видеовыходы независимые: HDMI, VGA ; 10/100 Mbit Ethernet; TCP/IP, ONVIF, RTSP, DVLN; Полноценное локальное и удаленное администрирование ; «Линия Облако», «TURN» ; 2 USB; Сетевой клиент для iOS, Android ; 2xSATA HDD до 14Тб (поставляется без диска); DC 12В/4000мА; 326х250х54мм; 0°…+55°C | руб. | 47880
Устройтва событийного видеоконтроля
49 | 37408 | ЧЕКТВ III HD | ЧЕКТВ | Ссылка | Прибор событийного видеоконтроля, модификация прибора для торговли, для работы с цифровыми видеокамерами HD форматов AHD, TVI и CVI. | руб. | 21800
50 | 35444 | ЧЕКТВ БАНК HD | ЧЕКТВ | Ссылка | Прибор событийного видеоконтроля, модификация прибора для банковской отрасли, для работы с цифровыми системами видеонаблюдения HD форматов AHD, TVI и CVI | руб. | 21800
51 | 37409 | ЧЕКТВ ВЕСЫ HD | ЧЕКТВ | Ссылка | Прибор событийного видеоконтроля, модификация прибора для весового оборудования, для работы с цифровыми системами видеонаблюдения HD форматов AHD, TVI и CVI | руб. | 21800

## NVR-ПО
|  | 2025-02-07 |  |  | СОДЕРЖАНИЕ
№ | Код | Наименование | Фирма | Инфо | Краткие характеристики | у.е. | Цена 1
ОБОРУДОВАНИЕ И ПРОГРАММНОЕ ОБЕСПЕЧЕНИЕ ДЛЯ РАБОТЫ С IP ОБОРУДОВАНИЕМ
IP оборудование "GTVS"
IP Видеорегистраторы
1 | 50402 | GTR-IP091L-E | GTVS | Ссылка | IP видеорегистратор 9 каналов, Н.265(+)/264(+) (аудио G.711UA), разрешение до 8M(3840×2160), вх/исх поток - 72/48Мб, запись 4K@8x25к/с, 5М@9x25к/с и др., HDMl@1080P, ONVIF S/T, Р2Р Bitvision, поддержка Web/Android/iOS, VMS Win/MacOS, 2*USB 2.0, SATA 1*8Тб, RJ45 10/100M, DC12V@1.5А, 200x175x40мм | руб. | 3200
2 | 50403 | GTR-IP091PL-E (4 PoE) | GTVS | Ссылка | IP видеорегистратор 9каналов, 4 Poe, Н.265/264 (аудио G.711), разрешение до 5Mp, вх.поток до 50Мб, запись 5M / 4M / 3M 1080P@9x25к/с и др., аудио RCA*1вх/1вых, VGA/ HDMl, ONVIF v.2.4, Р2Р FreeIP, поддержка Web/Android/iOS, VMS Win/MacOS, 2*USB 2.0, 1* SATA до 6T6, RJ45 10/100, DC12V 3A, 260x215x43мм | руб. | 4400
3 | 27420 | GTR-IP161L | GTVS | Ссылка | IP видеорегистратор 16каналов, Н.264/265 (аудио G.711), разрешение до 4K(4096x2160), вх.поток до 80Мб, запись 4K@8x25к/с, 5Mp@12x25к/с, 4Mp@15x25к/с, 3Mp@16x25к/с,1080P@16x25к/с и др., аудио RCA*1вх/1вых, VGA@1080P/ HDMl@4K, ONVIF v.2.4, Р2Р FreeIP, поддержка Web/Android/iOS, VMS Win/MacOS, 2*USB 2.0, 1* SATA до 6T6, RJ45 10/100, DC12V 3A, 219x217x40мм | руб. | 6080
4 | 49259 | GTR-IP162L | GTVS | Ссылка | 16 - канальный IP видеорегистратор, Н.265(+)/264(+) (аудио G.711/ ADPCM), разрешение до 12Мп/вх.поток 120Мб, аудио RCA*1вх/1вых, трев.вх/вых – 4/1, VGA@1080P/ HDMl@4K, ONVIF S(T), видеоаналитика, Р2Р Bitvision, 2*USB 2.0, 2*SATA (max.10Тб), RJ45 100/1000Мб, DC12V/4A, 380x316x51мм | руб. | 15635
5 | 47430 | GTR-IP322L | GTVS | Ссылка | IP видеорегистратор 32 канала,Н.265(+)/264(+) (аудио G.711/AAC), разрешение до 12M(4000x3000), вх.поток до 320Мб, запись 12M@32x25к/с, 4K@32x25к/с и др., VGA@1080P/HDMl@4K, ONVIF S(T), Р2Р Bitvision, поддержка Web/Android/iOS, VMS Win/MacOS, аудио RCA вход/выход, интерком, трев.вход/выход – 4/1, 1*USB 2.0/1*USB 3.0, SATA 2*10Тб, RJ45 100/1000M, DC12V 4A, 380x316x51мм | руб. | 19840
6 | 49163 | GTR-IP324L | GTVS | Ссылка | 32 - канальный IP видеорегистратор, Н.265(+)/264(+) (аудио G.711/ ADPCM), разрешение до 12Мп/вх.поток 320Мб, аудио RCA*1вх/1вых, трев.вх/вых – 16/1, VGA@1080P/ HDMl@4K, ONVIF S(T), видеоаналитика, Р2Р Bitvision, 2*USB 2.0, 4*SATA (max.10Тб), eSATA, RJ45 100/1000Мб, AC100-240V, 440x372x37мм | руб. | 24544
7 | 50404 | GTR-IP648L | GTVS | Ссылка | 64 - канальный IP видеорегистратор, Н.265(+)/264(+) (аудио G.711/AAC), разрешение до 12M(4000x3000), вх./исх.поток -640Мб/640Мб, запись 12M@32x25к/с, 4K@32x25к/с и др., VGA@1080P/HDMl@4K, ONVIF S/G/T, Р2Р Bitvision, поддержка Web/Android/iOS, VMS Win/MacOS, аудио RCA вход/выход, интерком, трев.вход/выход – 16/4, 2*USB 2.0/1*USB 3.0, SATA 8*10Тб, 2 х RJ45 100/1000M, AC220V, в стойку 19U, 440x428x90мм | руб. | 36832
8 | 49262 | GTR-IP161PL (8PoE) | GTVS | Ссылка | 16-ти канальный IP видеорегистратор, 8 POE, Н.265(+)/264(+) (аудио G.711U/A), разрешение до 8Мп/вх.поток 100Мб, аудио RCA*1вх/1вых, интерком, трев.вх/вых – 4/1, VGA@1080P/ HDMl@4K, PoE (бюджет 100Вт, 802.3at/af, питание 4(5)/7(8), до 200метров), 2*USB 2.0, 1*SATA (max.8Тб), 9хRJ45 10/100Мб, DC48V/2.5A, 260x215x43мм | руб. | 14400
9 | 49261 | GTR-IP162PL (16PoE) | GTVS | Ссылка | 16-ти канальный IP видеорегистратор, 16 POE, Н.265(+)/264(+) (аудио G.711/ADPCM), разрешение до 12M/вх.поток 120Мб, аудио RCA*1вх/ 1вых, интерком, трев.вх/вых – 16/4, VGA@1080P/ HDMl@4K, PoE (бюджет 200Вт, 802.3at/af, питание 4(5)/7(8), до 200метров), 2*USB 2.0, RS485, 2*SATA (max.8Тб), eSATA, RS485,16хRJ45 10/100М, 1х1000М, AC100-240V, 380x316x51мм | руб. | 26024
10 | 29278 | GTR-IP168Proz | GTVS | Ссылка | 16-х канальный IP регистратор, 25к/с на канал@1080P, вх.поток до 128Мб Н.264/265, max.разрешение 6 Mp, запись - 1080Р при 30 к/с, аудио RCA*1вх/1вых, 4KHDMI/BNC/VGA (playback 16ch), Р2Р, мобильный клиент - Android / iOS, Onvif v.2.4, трев.вход-16/вых-4, 2 USB 2.0, HDD - 8 SATA до 6T6, 1 х eSATA, 2хRJ-45 10/100 /1000, RS485, AC220V, Rack mount 2U 441x448x88мм | руб. | 12000
11 | 46581 | GTR-IP322PL (16PoE) | GTVS | Ссылка | IP видеорегистратор 32 канала/16хPoE, Н.265(+)/264(+) (аудио G.711/AAC/ADPCM), разрешение до 4K(4096x2160), вх.поток до 320Мб, PoE (бюджет 200Вт, 802.3at/af, питание 4(5)/7(8), до 200метров), запись12Mpx/ 4K@12x25к/с, 5M@20x25к/с, 4M@25x25к/с и др., VGA@1080P/HDMl@4K, ONVIF S(T), Р2Р Bitvision, поддержка Web/Android/iOS, VMS Win/MacOS, аудио RCA вход/выход, трев.вход/выход – 4/1, 2*USB 2.0, SATA 2*10Тб, eSATA, RJ45 1000M, RS485, RS232, AC 220V, в стойку 19", 380x316x51мм | руб. | 28800
12 | 49260 | GTR-IP324PL (24PoE) | GTVS | Ссылка | 32 - канальный IP видеорегистратор, 24 POE, Н.265(+)/264(+) (аудио G.711/ADPCM), разрешение до 12M/вх.поток 320Мб, аудио RCA*1вх/ 1вых, трев.вх/вых – 16/1, VGA@1080P/ HDMl@4K, PoE (бюджет 200Вт, 802.3at/af, питание 4(5)/7(8), до 200метров), 2*USB 2.0, RS485, 4*SATA (до 10Тб), eSATA, RS485,16хRJ45 10/100М, 1х1000М, AC100-240V, 380x316x51мм | руб. | 42400
13 | 50405 | GTR-IP648PL (16PoE) | GTVS | Ссылка | 64 - канальный IP видеорегистратор, 16 POE,Н.265(+)/264(+) (аудио G.711/AAC), разрешение до 12M(4000x3000), вх./исх.поток -640Мб/640Мб, запись 12M@32x25к/с, 4K@32x25к/с и др., VGA@1080P/HDMl@4K, ONVIF S/G/T, Р2Р Bitvision, поддержка Web/Android/iOS, VMS Win/MacOS, аудио RCA вход/выход, интерком, трев.вход/выход – 16/4, PoE (бюджет 200Вт, 802.3at/af, питание 4(5)/7(8), до 200метров), 2*USB 2.0/1*USB 3.0, SATA 8*10Тб, 24 х RJ45 10/100M, 2 х RJ45 100/1000M, AC220V, в стойку 19U, 440x428x90мм | руб. | 47136
Сетевые видеорегистраторы БОЛИД
14 | 26573 | RGI-0412 | Болид | Ссылка | IP Видеорегистратор до 4х каналов; 80 Мбит/с; разрешение записи до 6Мп; Smart H.264+/H.264/MJPEG; 1 SATA II порта 6Tб; 2 USB2.0; Compact 1U; DC12V/2A; -10°C~+55°C | руб. | 13404
15 | 26578 | RGI-0412P04 | Болид | Ссылка | IP Видеорегистратор до 4х каналов с PoE (IEEE802.3at/af) ; 80 Мбит/с; разрешение записи до 6Мп; Smart H.264+/H.264/MJPEG; 1 SATA II порта 6Tб; 2 USB2.0; Compact 1U; DC48V/1.25A; -10°C~+55°C | руб. | 19602
16 | 26574 | RGI-0812 | Болид | Ссылка | IP Видеорегистратор до 8х каналов; 80 Мбит/с; разрешение записи до 6Мп; Smart H.264+/H.264/MJPEG; 1 SATA порта 6Tб; 2 USB2.0; Compact 1U; DC12V/2A; -10°C~+55°C | руб. | 15408
17 | 26579 | RGI-0812P08 | Болид | Ссылка | IP Видеорегистратор до 8х каналов с PoE (IEEE802.3at/af); 80 Мбит/с; разрешение записи до 6Мп; Smart H.264+/H.264/MJPEG; 1 SATA порта 6Tб; 2 USB2.0; Compact 1U; DC48V/2A; -10°C~+55°C | руб. | 27702
18 | 31755 | RGI-0822P08 | Болид | Ссылка | Видеорегистратор сетевой до 8 каналов с PoE; 200 Мбит/с; разрешение записи до 8 Мп; 2 SATA III порта до 6 Tб; 1 USB 2.0; 1 USB 3.0; AC 100~240V, 50/60 Hz | руб. | 39402
19 | 31756 | RGI-0848 | Болид | Ссылка | Видеорегистратор сетевой до 8 каналов; 320 Мбит/с; разрешение записи до 12 Мп; 4 SATA III порта до 8 Tб; 1 USB 2.0; 2 USB 3.0; AC 100~240V, 50/60 Hz | руб. | 68202
20 | 26575 | RGI-1612 | Болид | Ссылка | IP Видеорегистратор до 16х каналов; 80 Мбит/с; разрешение записи до 5Мп; H.264/MJPEG; 1 SATA порт до 4Tб; 2 USB2.0; Smart 1U; DC12V/2A; -10°C~+55°C | руб. | 22126
21 | 26576 | RGI-1622 | Болид | Ссылка | IP Видеорегистратор до 16х каналов; 200 Мбит/с; разрешение записи до 5Мп; H.264/MJPEG; 2 SATA порта до 8Tб; 1 USB2.0; 1 USB3.0; 1U; DC12V/2A; -10°C~+55°C | руб. | 29018
22 | 26580 | RGI-1622P16 | Болид | Ссылка | Видеорегистратор сетевой до 16 каналов с PoE; 200 Мбит/с; разрешение записи до 5 Мп; 2 SATA порта до 8 Tб; 1 USB 2.0; 1 USB 3.0; AC 100~240V, 47/63 Hz | руб. | 53018
23 | 31757 | RGI-1648 | Болид | Ссылка | Видеорегистратор сетевой до 16 каналов; 320 Мбит/с; разрешение записи до 12 Мп; 4 SATA III порта до 8 Tб; 1 USB 2.0; 2 USB 3.0; AC 100~240V, 50/60 Hz | руб. | 112302
24 | 31758 | RGI-1648P16 | Болид | Ссылка | IP Видеорегистратор до 16х каналов с PoE (IEEE802.3at/af); 200 Мбит/с; разрешение записи до 5Мп; H.264/MJPEG; 2 SATA порта до 8Tб; 1 USB2.0; 1 USB3.0; 1U; AC 100~240V, 47/63 Hz; -10°C~+55°C | руб. | 94752
25 | 31759 | RGI-1688 | Болид | Ссылка | Видеорегистратор сетевой до 16 каналов; 320 Мбит/с; разрешение записи до 12 Мп; 8 SATA III портов до 8 Tб; 2 USB 2.0; 2 USB 3.0; AC 100~240V, 50/60 Hz | руб. | 99600
26 | 26577 | RGI-3228 | Болид | Ссылка | IP Видеорегистратор до 32х каналов; 320 Мбит/с; разрешение записи до 12Mп; H.265/H.264/MJPEG/MPEG4; 2 SATA порта до 12Tб; 1 USB2.0; 1 USB3.0; 1U; AC 100~240V, 50/60 Hz ; -10°C~+55°C | руб. | 53675
27 | 31760 | RGI-3248 | Болид | Ссылка | Видеорегистратор сетевой до 32 каналов; 320 Мбит/с; разрешение записи до 12 Мп; 4 SATA III порта до 8 Tб; 1 USB 2.0; 2 USB 3.0; AC 100~240V, 50/60 Hz | руб. | 83258
28 | 31761 | RGI-3288 | Болид | Ссылка | Видеорегистратор сетевой до 32 каналов; 320 Мбит/с; разрешение записи до 12 Мп; 8 SATA III портов до 8 Tб; 2 USB 2.0; 2 USB 3.0; AC 100~240V, 50/60 Hz | руб. | 145302
29 | 28311 | RGI-6448 | Болид | Ссылка | IP Видеорегистратор до 64х каналов; 320 Мбит/с; разрешение записи до 12Mп; H.265/H.264/MJPEG/MPEG4; 4 SATA порта до 24Tб; 1 eSATA порт; 1 USB2.0; 2 USB3.0; 1,5U; AC 100~240V, 50/60 Hz ; -10°C~+55°C | руб. | 141000
30 | 31762 | RGI-6488 | Болид | Ссылка | IP Видеорегистратор до 64х каналов; 320 Мбит/с; разрешение записи до 12Mп; H.265/H.264/MJPEG/MPEG4; 8 SATA порта до 24Tб; 1 eSATA порт; 1 USB2.0; 2 USB3.0; 1,5U; AC 100~240V, 50/60 Hz ; -10°C~+55°C | руб. | 199104
Видеорегистраторы NVR
31 | 50088 | TC-R3104 Spec: I/B/P4/C/Eu/L/S | Tiandy | Ссылка | IP-видеорегистратор 4-х канальный с поддержкой протокола ONVIF (Pfofile S); S+265/H.265/H.264; макс. разрешение камер до 5МП; Битрейт вх. до 60мбит/с; исх. до 40 Мбит; отображение 1x5MP, 2x1080P, 4x720P; Выходы - 1xHDMI (1080p); HDD - 1 SATA (до 8ТБ); Сеть - 1x100Мб (RJ45); 4xRJ45 POE; DC 48В, 1A (до 10Вт без учета HDD и камер); Металлическое основание, пластиковый кожух | руб. | 5490
32 | 50089 | TC-R3108 Spec:I/B/P8/C/Eu/L/S | Tiandy | Ссылка | IP-видеорегистратор 8-и канальный с поддержкой протокола ONVIF (Pfofile S); S+265/H.265/H.264; макс. разрешение камер до 6МП; Битрейт вх. до 60мбит/с; исх. до 40 Мбит; отображение 1x5MP, 4x1080P, 8x720P; Выходы - 1xHDMI (1080p); HDD - 1 SATA (до 6ТБ); Сеть - 1x100Мб (RJ45); 8xRJ45 POE (макс. 45Вт); DC 48В, 1,35A (до 10Вт без учета HDD и камер); Металлическое основание, пластиковый кожух | руб. | 7290
33 | 54158 | TC-R3105 Spec:I/B/L/Eu/V1.1 | Tiandy | Ссылка | IP-видеорегистратор 5-ти канальный с поддержкой протокола ONVIF (Rfofile S); S+265/H.265/H.264; макс. разрешение камер до 6МП; Битрейт вх. до 50мбит/с; исх. до 40 Мбит; отображение 1x6MP, 1x4MP, 3x1080P, 4x720P; Выходы - 1xHDMI(4K), 1xVGA (1080p); HDD - 1 SATA (до 8ТБ); Сеть - 1x100Мб (RJ45); DC 12В, 1,5А (до 10Вт, без учета HDD) | руб. | 7290
34 | 54159 | TC-R3110 Spec:I/B/L/Eu/V1.1 | Tiandy | Ссылка | IP-видеорегистратор 10 канальный с поддержкой протокола ONVIF (Rfofile S); H.264/H.265/H.264 Smart/H.265 Smart; Поддержка до 10 видеокамер с разрешением до 5МП; Битрейт вх. до 40мбит/с; исх. до 40 Мбит; отображение 1×5MP, 1×4MP, 3×1080P, 5×720P, 10×4CIF; Выходы - 1xHDMI(1080p), 1xVGA; HDD - 1 SATA (до 10ТБ); Сеть - 1x100Мб (RJ45); DC 12В, 1,5А (до 10Вт, без учета HDD) | руб. | 8490
35 | 48115 | TC-R3105 Spec:I/B/P4/L/S | Tiandy | Ссылка | IP-видеорегистратор 5-ти канальный, 4 Poe, S+265/H.265/H.264; макс. разрешение до 5МП; Битрейт вх. до 60мбит/с; исх. до 40 Мбит; 1*5MP, 2*1080p, 5*720p; Выходы - 1xHDMI, HDD - 1 SATA (до 8ТБ) | руб. | 6500
36 | 48116 | TC-R3110 Spec:I/B/P8/L/S | Tiandy | Ссылка | IP-видеорегистратор 10-ти канальный, 8 PoE, S+265/H.265/H.264; макс. разрешение до 6МП; Битрейт вх. до 60мбит/с; исх. до 40 Мбит; 1x6MP, 4x1080P, 8x720P; Выходы - 1xHDMI(4K); HDD - 1 SATA (до 8ТБ) | руб. | 13529
37 | 43266 | TC-R3110 Spec: I/B/P8/V3.0 | Tiandy | Ссылка | IP-видеорегистратор 10 канальный с поддержкой протокола ONVIF: Profile S/T/G, аудио вход; аудио выход; тревожн. вх.вых: 0/1; USB 2; 1xRJ45 10/100 Мбит; PSE 8xRJ45; Поток вх/исх: 50/40мбит; Макс. разрешение: 6МП; сжатие S+265H.265/H.264; видеовыход: HDMI, VGA 1920×1080; WEB6; с камерами Tiandy коридорный режим, подсчет людей, ANR; HDD: 1(10T); DC48В/1.87А, мощность до 20Вт (без учета HDD) | руб. | 24290
38 | 43268 | TC-R3210 Spec:I/B/P8/K | Tiandy | Ссылка | IP-видеорегистратор 10 канальный с поддержкой протокола ONVIF: Profile S/T/G, Серия: Lite-K; HDD: 2(10T); аудио вход; аудио выход; тревожн. вх.вых: 4/1; 2xUSB 2.0; 1xRJ45 10/100/1000 Мбит; 8xRJ45, до 30Вт на порт; Поток вх/исх: 120/100мбит; Макс. разрешение: 8МП; сжатие S+265H.265/H.264; видеовыход: HDMI 3840×2160: VGA 1920×1080; WEB6; температура эксплуатации: -10℃~55℃; блок питания AC 110~220В, мощность до 25Вт (без учета HDD и PoE) | руб. | 26490
39 | 43269 | TC-R3120 Spec:I/B/V3.0 | Tiandy | Ссылка | IP-видеорегистратор 20 канальный с поддержкой протокола ONVIF (Profile S); H.264/H.265/H.264 Smart/H.265 Smart; Поддержка до 20 видеокамер с разрешением до 8МП; Битрейт вх. до 80мбит/с; исх. до 80 Мбит; отображение 1×4K, 1×5MP, 2×4MP, 4×1080P, 8×720P, 20×4CIF; Выходы - 1xHDMI(4K), 1xVGA; аудиовыход 1×RCA; HDD - 1 SATA (до 10ТБ); Сеть - 1x100Мб (RJ45); DC 12В, 1,5А (до 10Вт, без учета HDD) | руб. | 14590
40 | 43272 | TC-R3220 Spec:I/B/K/V3.1 | Tiandy | Ссылка | IP-видеорегистратор 20 канальный с поддержкой протокола ONVIF: Profile S/T/G, Серия: Lite-K; HDD: 2(10T); аудио вход; аудио выход; тревожн. вх.вых: 4/1; USB 2; 1xRJ45 10/100/1000 Мбит; Поток вх/исх:: 120/100мбит; Макс. разрешение: 8МП; сжатие S+265H.265/H.264; видеовыход: HDMI 3840×2160: VGA 1920×1080; WEB6; коридорный режим, ANR, температура эксплуатации: -10℃~55℃; блок питания: DC12V 3.33A, мощность до 10Вт (без учета HDD); размеры: 47.1×272.6×341 (мм); Вес нетто: 1,6кг | руб. | 20990
41 | 53576 | TC-R3232 Spec:I/B/K/V3.1 | Tiandy | Ссылка | IP-видеорегистратор 32 канальный с поддержкой протокола ONVIF (PROFILE S/T/G); S+265/H.265/H.264; Поддержка до 32 видеокамер с разрешением до 8МП; Битрейт вх. до 160мбит/с; исх. до 48 Мбит; отображение 2x8MP, 2x6MP, 3x5MP, 4x4MP, 5x3MP, 8x1080P, 16x720P, 32x4CIF; Выходы - 1xHDMI(4K), 1xVGA(1080p); аудио вход/выход: 1x3,5мм/1xRCA; HDD 2 SATA (до 10ТБ), Сеть - 1x1 Гб (RJ45); DC 12В, 5А (до 25Вт, без учета HDD), -10...55°C, размер 1.5U (75x347x440мм) | руб. | 34390
42 | 54243 | TC-R3432 Spec:I/B/K/V3.1 | Tiandy | Ссылка | IP-видеорегистратор 32 канальный с поддержкой протокола ONVIF (PROFILE S/T/G); S+265/H.265/H.264; Поддержка до 32 видеокамер с разрешением до 8МП; Битрейт вх. до 160мбит/с; исх. до 48 Мбит; отображение 2x8MP, 2x6MP, 3x5MP, 4x4MP, 5x3MP, 8x1080P, 16x720P, 32x4CIF; Выходы - 1xHDMI(4K), 1xVGA(1080p); аудио вход/выход: 1x3,5мм/1xRCA; HDD 4 SATA (до 10ТБ), Сеть - 2x1 Гб (RJ45); DC 12В, 5А (до 25Вт, без учета HDD), -10...55°C, размер 1.5U (75x347x440мм) | руб. | 41290
43 | 43275 | TC-R3440 Spec: I/B/N/H/C | Tiandy | Ссылка | IP-видеорегистратор 40 канальный с поддержкой протокола ONVIF (Profile S/T/G); H.264/H.265/H.265 Smart; Поддержка до 40 видеокамер с разрешением до 12МП; Битрейт вх. до 200мбит/с; исх. до 200 Мбит; отображение 2x12M, 4×4K, 5x5M, 8x4M, 16x1080P, 32x720P, 40x4CIF; Выходы - 1xHDMI(4K), 1xVGA; аудио 1xRCA(вых)/1x3,5мм(вх); HDD - 4 SATA (до 10ТБ), JBOD,RAID0/1/5/6/10, ANR, N+M; Сеть - 2x1 Гб (RJ45); AC 220В (до 25Вт, без учета HDD). | руб. | 56790
44 | 43277 | TC-R3880 Spec: I/B/N | Tiandy | Ссылка | IP-видеорегистратор 80 канальный с поддержкой протокола ONVIF (Profile S); H.264/H.265/H.264 Smart/H.265 Smart; Поддержка до 80 видеокамер с разрешением до 12МП; Битрейт вх/вых 400Mbps/200Mbps; отображение 2×12MP, 4×4K, 5×5MP, 8×4MP, 16×1080P, 32×720P, 64×4CIF; Выходы - 2xHDMI(4K), 2xVGA; аудио 1x3,5мм; HDD - 8 SATA (до 10ТБ), JBOD,RAID0/1/5/6/10; 1x eSATA; трев.вх./вых. - 16/4; Сеть - 2x1 Гб (RJ45); 2xRS-485, RS-232; AC 220В (до 100Вт, без учета HDD) | руб. | 129790
Сетевые видеорегистраторы HiWatch
45 | 47668 | DS-N304P(D) | HiWatch | Ссылка | 4-х канальный IP-регистратор c 4-мя PoE интерфейсами Видеовход: 4 IP@8Мп; Аудиовход: 1 канал RCA; Видеовыход: 1 VGA и 1 HDMI до 4К; Аудиовыход; 1 канал RCA; Видеосжатие H.265+/H.265/H.264+/H.264; Входящий поток 40 Мбит/с; Исходящий поток 80 Мбит/с. Разрешение записи: до 8Мп. Синхр.воспр. 1 канал@8Мп, 6 каналов@1080P; обнаружение движения 2.0(1 канал); 1 SATA для HDD до 8Тб, 4 независимых PoE интерфейса 10M/100M; поддержка режима передачи до 250м,10Мбит/с, CAT5e; 1 10M/100M/1000M Ethernet интерфейс; тревожные вход/выход 4/1, 2 х USB 2.0; -10°C до +55°C; 48В DC; 10Вт макс (без HDD). | руб. | 10650
Сетевые видеорегистраторы HikVision
Сетевые видеорегистраторы Серии Q
46 | 45203 | DS-7104NI-Q1/M© | HikVision | Ссылка | 4-х канальный IP-видеорегистратор Видеовход: 4 канала; видеовыход: 1 VGA до 1080Р, 1 HDMI до 1080Р; Входящий поток 40Мб/с; исходящий поток 60Мб/с; разрешение записи до 4Мп; синхр.воспр. 2 канала@2Мп; 1 SATA для HDD до 6Тб; 1 RJ45 10M/100M Ethernet; 2 USB; -10°C...+55°C; DC12В; 10Вт макс (без HDD), 1кг (без HDD). | руб. | 10290
47 | 45204 | DS-7108NI-Q1/M(C) | HikVision | Ссылка | 8-ми канальный IP-видеорегистратор Видеовход: 8 каналов; видеовыход: 1 VGA до 1080Р, 1 HDMI до 1080Р; Входящий поток 40Мб/с; исходящий поток 60Мб/с; разрешение записи до 4Мп; синхр.воспр. 2 канала@2Мп; 1 SATA для HDD до 6Тб; 1 RJ45 10M/100M Ethernet; 2 USB; -10°C...+55°C; DC12В; 10Вт макс (без HDD), ?1кг (без HDD). | руб. | 20090
48 | 45206 | DS-7104NI-Q1/4P/M(C) | HikVision | Ссылка | 4-х канальный IP-видеорегистратор c PoE Видеовход: 4 канала; видеовыход: 1 VGA до 1080Р, 1 HDMI до 1080Р; двустороннее аудио 1 канал RCA, аудиовыход: 1 канал RCA. Входящий поток 40Мб/с; исходящий поток 60Мб/с; разрешение записи до 4Мп; синхр.воспр. до 4 каналов; 1 SATA для HDD до 6Тб; 4 независимых 100M PoE интерфейса; 1 RJ45 10M/100M Ethernet; 2 USB; -10°C...+55°C; DC48В; 10Вт макс (без HDD), ?1кг (без HDD). | руб. | 16590
49 | 45205 | DS-7108NI-Q1/8P/M(C) | HikVision | Ссылка | "8-ми канальный IP-видеорегистратор c PoE Видеовход: 8 каналов; видеовыход: 1 VGA до 1080Р, 1 HDMI до 1080Р; двустороннее аудио 1 канал RCA, аудиовыход: 1 канал RCA, Входящий поток 60Мб/с; исходящий поток 60Мб/с; разрешение записи до 4Мп; синхр.воспр. 2 канала@2Мп; 1 SATA для HDD до 6Тб; 8 независимых 100M PoE интерфейса; 1 RJ45 10M/100M Ethernet; 2 USB; -10°C...+55°C; DC48В; 90Вт макс (без HDD), ≤1кг (без HDD). | руб. | 23690
Сетевые видеорегистраторы Серии K
50 | 42502 | DS-7604NI-K1/4P(C) | HikVision | Ссылка | 4-х канальный IP-видеорегистратор c PoE, Видеовход: 4 канала; аудиовход: двустороннее аудио 1 канал RCA; видеовыход: 1 VGA до 1080Р, 1 HDMI до 4К; аудиовыход: 1 канал RCA. Входящий поток 40Мб/с; исходящий поток 80Мб/с; разрешение записи до 8Мп; синхр.воспр. до 4 каналов; 1 SATA для HDD до 8Тб; 4 независимых 100M PoE интерфейса; 1 RJ45 10M/100M/1000M Ethernet; 2 USB; -10°C...+55°C; DC48В; 10Вт макс (без HDD и PoE), ?1кг (без HDD). | руб. | 23290
51 | 27111 | DS-7616NI-K2/16P | HikVision | Ссылка | 16-ти канальный IP-видеорегистратор с PoE, 16 каналов; аудиовход: двустороннее аудио 1 канал RCA; видеовыход: 1 VGA до 1080Р, 1 HDMI до 4К; аудиовыход: 1 канал RCA. Входящий поток 160Мб/с; исходящий поток 160Мб/с; разрешение записи до 8Мп; синхр.воспр. 2 канала@8Мп; 2 SATA для HDD до 6Тб; тревожные вход/выход 4/1; 16 независимых 100M PoE интерфейсов; 1 RJ45 10M/100M/1000М Ethernet; 2 USB; -10°C...+55°C; AC100-240В; 280Вт макс (без HDD), ≤3кг (без HDD). | руб. | 48790
52 | 29178 | DS-7716NI-K4 | HikVision | Ссылка | 16-ти канальный IP-видеорегистратор, 16 каналов; аудиовход: двустороннее аудио 1 канал RCA; видеовыход: 1 VGA до 1080Р, 1 HDMI до 4К; аудиовыход: 1 канал RCA. Входящий поток 160Мб/с; исходящий поток 160Мб/с; разрешение записи до 8Мп; синхр.воспр. 2 канала@8Мп; 4 SATA для HDD до 6Тб; тревожные вход/выход 16/4; 2 RJ45 10M/100M/1000М Ethernet; 3 USB; -10°C...+55°C; AC100-240В; 20Вт макс (без HDD), ≤5кг (без HDD). | руб. | 52190
53 | 29179 | DS-7716NI-K4/16P | HikVision | Ссылка | 16-ти канальный IP-видеорегистратор с PoE, 16 каналов; аудиовход: двустороннее аудио 1 канал RCA; видеовыход: 1 VGA до 1080Р, 1 HDMI до 4К; аудиовыход: 1 канал RCA. Входящий поток 160Мб/с; исходящий поток 160Мб/с; разрешение записи до 8Мп; синхр.воспр. 2 канала@8Мп; 4 SATA для HDD до 6Тб; тревожные вход/выход 16/4; 16 независимых 100M PoE интерфейсов; 1 RJ45 10M/100M/1000М Ethernet; 3 USB; -10°C...+55°C; AC100-240В; 300Вт макс (без HDD), ≤5кг (без HDD). | руб. | 63890
54 | 29215 | DS-8616NI-K8 | HikVision | Ссылка | 16-ти канальный IP-видеорегистратор, 16 каналов; аудиовход: двустороннее аудио 1 канал RCA; 1 VGA до 1080Р, 1 VGA до 2K, 1 HDMI до 4К, 1 HDMI до 1080P; аудиовыход: 1 канал RCA. 160Мб/с; / 160Мб/с; до 8Мп; синхр.воспр. 2 канала@8Мп; 8 SATA для HDD до 8Тб; 1 eSATA, тревожные вход/выход 16/4; 2 RJ45 10M/100M/1000М Ethernet; 3 USB; RS-485, RS-232, -10°C...+55°C; AC100-240В; 30Вт макс (без HDD), ≤8кг (без HDD). | руб. | 93990
55 | 29213 | DS-8632NI-K8 | HikVision | Ссылка | 32-x канальный IP-видеорегистратор, 32 канала; аудиовход: двустороннее аудио 1 канал RCA; 1 VGA до 1080Р, 1 VGA до 2K, 1 HDMI до 4К, 1 HDMI до 1080P; аудиовыход: 1 канал RCA. 256Мб/с; / 160Мб/с; до 8Мп; синхр.воспр. 2 канала@8Мп; 8 SATA для HDD до 8Тб; 1 eSATA, тревожные вход/выход 16/4; 2 RJ45 10M/100M/1000М Ethernet; 3 USB; RS-485, RS-232, -10°C...+55°C; AC100-240В; 30Вт макс (без HDD), ≤8кг (без HDD). | руб. | 111690
Сетевые видеорегистраторы Acusense Серии K
56 | 49158 | DS-7604NXI-K1(B) | HikVision | Ссылка | 4-х канальный IP-видеорегистратор с технологией AcuSense Видеовход: 4 канала; аудиовход: двустороннее аудио 1 канал RCA; видеовыход: 1 VGA до 1080p, 1 HDMI до 4К; аудиовыход: 1 канала RCA. Входящий поток 40Мб/с; исходящий поток 80Мб/с; разрешение записи до 12Мп; синхр.воспр. 4 канала@4Мп; 1 SATA для HDD, до 10Тб каждый диск; тревожные вход/выход 4/1; 1 RJ45 10M/100M/1000M Ethernet; 2 USB; -10°C...+55°C; DC12В; 10Вт макс (без HDD), ?1 кг (без HDD). Видеоаналитика: Обнаружение и захват лиц на 1 канале, сравнение лиц на 2 каналах, поиск по изображению лица,16 библиотек лиц; обнаружение движения 2.0 на 4 каналах; защита периметра на 1 канале. | руб. | 18190
57 | 49157 | DS-7604NXI-K1/4P(B) | HikVision | Ссылка | 4 канала • Запись видео с разрешением до 8 Мп • Вывод видео с разрешением до 4К • Синхронное воспроизведение 4 каналов@4 Мп • 1 SATA HDD до 6 ТБ • 4 PoE интерфейса с передачей до 300 метров • 1 сетевой интерфейс RJ-45 10M/100/1000M Ethernet | руб. | 25590
58 | 49159 | DS-7608NXI-K2 | HikVision | Ссылка | 8-х канальный IP-видеорегистратор с технологией AcuSense Видеовход: 8 канала; аудиовход: двустороннее аудио 1 канал RCA; видеовыход: 1 VGA до 1080p, 1 HDMI до 4К; аудиовыход: 1 канала RCA. Входящий поток 80Мб/с; исходящий поток 160Мб/с; разрешение записи до 12Мп; синхр.воспр. 12 каналов@2Мп; 2 SATA для HDD, до 10Тб каждый диск; тревожные вход/выход 4/1; 1 RJ45 10M/100M/1000M Ethernet; 2 USB; -10°C...+55°C; DC12В; 15Вт макс (без HDD), ?1 кг (без HDD). Видеоаналитика: Обнаружение и захват лиц на 1 канале, сравнение лиц на 4 каналах, поиск по изображению лица,16 библиотек лиц; обнаружение движения 2.0 на 8 каналах; защита периметра на 2 каналах. | руб. | 25190
59 | 49151 | DS-7608NXI-K2/8P | HikVision | Ссылка | 8-х канальный IP-видеорегистратор с POE и технологией AcuSense Видеовход: 8 канала; аудиовход: двустороннее аудио 1 канал RCA; видеовыход: 1 VGA до 1080p, 1 HDMI до 4К; аудиовыход: 1 канала RCA. Входящий поток 80Мб/с; исходящий поток 160Мб/с; разрешение записи до 12Мп; синхр.воспр. 12 каналов@2Мп; 2 SATA для HDD, до 10Тб каждый диск; тревожные вход/выход 4/1; 1 RJ45 10M/100M/1000M Ethernet, 8 RJ45 10M/100M Ethernet PoE интерфейсов; 2 USB; -10°C...+55°C; DC48В; 15Вт макс (без HDD), ?1 кг (без HDD). Видеоаналитика: Обнаружение и захват лиц на 1 канале, сравнение лиц на 4 каналах, поиск по изображению лица,16 библиотек лиц; обнаружение движения 2.0 на 8 каналах; защита периметра на 2 каналах. | руб. | 37090
60 | 49156 | DS-7616NXI-K2 | HikVision | Ссылка | 16-х канальный IP-видеорегистратор с технологией AcuSense Видеовход: 16 канала; аудиовход: двустороннее аудио 1 канал RCA; видеовыход: 1 VGA до 1080p, 1 HDMI до 4К; аудиовыход: 1 канала RCA. Входящий поток 160Мб/с; исходящий поток 160Мб/с; разрешение записи до 12Мп; синхр.воспр. 12 каналов@2Мп; 2 SATA для HDD, до 10Тб каждый диск; тревожные вход/выход 4/1; 2 RJ45 10M/100M/1000M Ethernet; 2 USB; -10°C...+55°C; АC100-240В; 15Вт макс (без HDD), ?3 кг (без HDD). Видеоаналитика: Обнаружение и захват лиц на 1 канале, сравнение лиц на 4 каналах, поиск по изображению лица,16 библиотек лиц; обнаружение движения 2.0 на 16 каналах; защита периметра на 2 каналах. | руб. | 30790
61 | 49155 | DS-7616NXI-K2/16P | HikVision | Ссылка | 16-ти канальный IP-видеорегистратор с PoE и технологией AcuSense Видеовход: 16 каналов; аудиовход: двустороннее аудио 1 канал RCA; видеовыход: 1 VGA до 1080p, 1 HDMI до 4К; аудиовыход: 1 канала RCA. Входящий поток 160Мб/с; исходящий поток 160Мб/с; разрешение записи до 12Мп; синхр.воспр. 12 каналов@2Мп; 2 SATA для HDD, до 10Тб каждый диск; тревожные вход/выход 4/1; 16 RJ45 10M/100M Ethernet PoE интерфейсов (<200Вт); 1 RJ45 10M/100M/1000M Ethernet; 2 USB; -10°C...+55°C; АC100-240В; 15Вт макс (без HDD), ?3 кг (без HDD). Видеоаналитика: Обнаружение и захват лиц на 1 канале, сравнение лиц на 4 каналах, поиск по изображению лица,16 библиотек лиц; обнаружение движения 2.0 на 16 каналах; защита периметра на 2 каналах. | руб. | 53790
62 | 50151 | DS-7716NXI-K4 | HikVision | Ссылка | 16-ти канальный сетевой видеорегистратор с технологией AcuSense Видеовход: 16 канала; аудиовход: двустороннее аудио 1 канал RCA; видеовыход: 1 VGA до 1080p, 1 HDMI до 4К; аудиовыход: 1 канала RCA. Входящий поток 160Мб/с; исходящий поток 160Мб/с; разрешение записи до 12Мп; 4 SATA для HDD, до 10Тб каждый диск; тревожные вход/выход 16/4; 1 RJ45 10M/100M/1000M Ethernet -10°C...+55°C; АC100-240В; 20Вт макс (без HDD), вес 5 кг (без HDD). | руб. | 57190
63 | 50152 | DS-7732NXI-K4/16P | HikVision | Ссылка | 32-х канальный IP-видеорегистратор с PoE и технологией AcuSense Видеовход: 32 канала; аудиовход: двустороннее аудио 1 канал RCA; видеовыход: 1 VGA до 1080p, 1 HDMI до 4К; аудиовыход: 1 канала RCA. Входящий поток 256Мб/с; исходящий поток 160Мб/с; разрешение записи до 12Мп; синхр.воспр. 12 каналов@2Мп; 2 SATA для HDD, до 10Тб каждый диск; тревожные вход/выход 16/4; 16 RJ45 10M/100M Ethernet PoE интерфейсов (<200Вт); 1 RJ45 10M/100M/1000M Ethernet; 3 USB; -10°C...+55°C; АC100-240В; 20Вт макс (без HDD), ?5 кг (без HDD). Видеоаналитика: Обнаружение и захват лиц на 1 канале, сравнение лиц на 4 каналах, поиск по изображению лица,16 библиотек лиц; обнаружение движения 2.0 на 16 каналах; защита периметра на 2 каналах. | руб. | 97690
64 | 50154 | DS-7716NXI-K4/16P | HikVision | Ссылка | 16-х канальный IP-видеорегистратор с POE и технологией AcuSense Видеовход: 16 канала; аудиовход: двустороннее аудио 1 канал RCA; видеовыход: 1 VGA до 1080p, 1 HDMI до 4К; аудиовыход: 1 канала RCA. Входящий поток 160Мб/с; исходящий поток 160Мб/с; разрешение записи до 12Мп; синхр.воспр. 12 каналов@2Мп; 4 SATA для HDD, до 10Тб каждый диск; тревожные вход/выход 16/4; 1 RJ45 10M/100M/1000M Ethernet, 16 RJ45 10M/100M Ethernet PoE интерфейсов; 3 USB; -10°C...+55°C; АC100-240В; 20Вт макс (без HDD), ?5 кг (без HDD). Видеоаналитика: Обнаружение и захват лиц на 1 канале, сравнение лиц на 4 каналах, поиск по изображению лица,16 библиотек лиц; обнаружение движения 2.0 на 16 каналах; защита периметра на 2 каналах. | руб. | 78690
65 | 50155 | DS-7732NXI-K4 | HikVision | Ссылка | 32-ти канальный IP-видеорегистратор 4К 1.5U сетевой видеорегистратор с технологией AcuSense Видеовход: 32 каналов; аудиовход: двустороннее аудио 1 канал RCA; видеовыход: VGA до 2K, HDMI до 4К; аудиовыход: 1 канал RCA. Входящий поток 256Мб/с; исходящий поток 160Мб/с; разрешение записи до 12Мп; 4 SATA для HDD до 10Тб; тревожные вход/выход 16/4; 1 RJ45 10M/100M/1000M Ethernet; 3 USB; -10°C...+55°C; АC100-240В; 20Вт макс (без HDD), ≤5кг (без HDD). | руб. | 64790
66 | 50157 | DS-8616NXI-K8 | HikVision | Ссылка | 16-ти канальный IP-видеорегистратор с технологией AcuSense Видеовход: 16 каналов; аудиовход: двустороннее аудио 1 канал RCA; 2 VGA до 1080Р и 2 HDMI (до 4К+1080P)(HDMI2/VGA2 независимые).; аудиовыход: 1 канала RCA. Входящий поток 160Мб/с; исходящий поток 160Мб/с; разрешение записи до 12Мп; синхр.воспр. 12 каналов@2Мп; 8 SATA для HDD, до 10Тб каждый диск; 1 eSATA, тревожные вход/выход 16/9; 2 RJ45 10M/100M/1000M Ethernet; 3 USB; -10°C...+55°C; АC100-240В; 30Вт макс (без HDD), ?8 кг (без HDD). Видеоаналитика: Обнаружение и захват лиц на 1 канале, сравнение лиц на 4 каналах, поиск по изображению лица,16 библиотек лиц; обнаружение движения 2.0 на 16 каналах; защита периметра на 2 каналах. | руб. | 103290
67 | 50161 | DS-8632NXI-K8 | HikVision | Ссылка | 32-х канальный IP-видеорегистратор с технологией AcuSense Видеовход: 32 канала; аудиовход: двустороннее аудио 1 канал RCA; 2 VGA до 1080Р и 2 HDMI (до 4К+1080P)(HDMI2/VGA2 независимые).; аудиовыход: 1 канала RCA. Входящий поток 256Мб/с; исходящий поток 160Мб/с; разрешение записи до 12Мп; синхр.воспр. 12 каналов@2Мп; 8 SATA для HDD, до 10Тб каждый диск; 1 eSATA, тревожные вход/выход 16/9; 2 RJ45 10M/100M/1000M Ethernet; 3 USB; -10°C...+55°C; АC100-240В; 30Вт макс (без HDD), ?8 кг (без HDD). Видеоаналитика: Обнаружение и захват лиц на 1 канале, сравнение лиц на 4 каналах, поиск по изображению лица,16 библиотек лиц; обнаружение движения 2.0 на 32 каналах; защита периметра на 2 каналах. | руб. | 122790
Сетевые видеорегистраторы Acusense Серии I
68 | 35663 | DS-7608NI-I2/8P | HikVision | Ссылка | 8-ми канальный IP-видеорегистратор c PoE, Видеовход: 8 каналов; аудиовход: двустороннее аудио 1 канал RCA; видеовыход: 1 VGA до 1080Р, 1 HDMI до 4К; аудиовыход: 1 канал RCA. Входящий поток 80Мб/с; исходящий поток 256Мб/с; разрешение записи до 12Мп; синхр.воспр. 8 каналов@1080р; 2 SATA для HDD до 8Тб; тревожные вход/выход 4/1; 8 независимых 100M PoE интерфейсов; 1 RJ45 10M/100M/1000M Ethernet; 2 USB; -10°C...+55°C; AC100-240В; 15Вт макс (без HDD), ≤3кг (без HDD). | руб. | 53490
69 | 35665 | DS-7616NI-I2/16P | HikVision | Ссылка | 16-ти канальный IP-видеорегистратор c PoE, Видеовход: 16 каналов; аудиовход: двустороннее аудио 1 канал RCA; видеовыход: 1 VGA до 1080Р, 1 HDMI до 4К; аудиовыход: 1 канал RCA. Входящий поток 160Мб/с; исходящий поток 256Мб/с; разрешение записи до 12Мп; синхр.воспр. 16 каналов@1080р; 2 SATA для HDD до 8Тб; тревожные вход/выход 4/1; 16 независимых 100M PoE интерфейсов; 1 RJ45 10M/100M/1000M Ethernet; 2 USB; -10°C...+55°C; AC100-240В; 15Вт макс (без HDD), ≤3кг (без HDD). | руб. | 71490
70 | 35667 | DS-7716NI-I4(B) | HikVision | Ссылка | 16-ти канальный IP-видеорегистратор, Видеовход: 16 каналов; аудиовход: двустороннее аудио 1 канал RCA; видеовыход: 1 VGA до 1080Р, 2 HDMI до 4К, 1 CVBS; аудиовыход: 1 канал RCA. Входящий поток 160Мб/с; исходящий поток 256Мб/с; разрешение записи до 12Мп; синхр.воспр. 16 каналов@1080р; 4 SATA для HDD до 8Тб, 1 eSATA; тревожные вход/выход 16/4; 2 RJ45 10M/100M/1000M Ethernet; 3 USB; -10°C...+55°C; АC100-240В; 20Вт макс (без HDD), ≤5кг (без HDD). | руб. | 78390
71 | 35669 | DS-7716NI-I4/16P(B) | HikVision | Ссылка | 16-ти канальный IP-видеорегистратор c PoE, Видеовход: 16 каналов; аудиовход: двустороннее аудио 1 канал RCA; видеовыход: 1 VGA до 1080Р, 2 HDMI до 4К, 1 CVBS; аудиовыход: 1 канал RCA. Входящий поток 160Мб/с; исходящий поток 256Мб/с; разрешение записи до 12Мп; синхр.воспр. 16 каналов@1080р; 4 SATA для HDD до 8Тб, 1 eSATA; тревожные вход/выход 16/4; 16 независимых 100M PoE интерфейсов; 1 RJ45 10M/100M/1000M Ethernet; 2 USB; -10°C...+55°C; AC100-240В; 20Вт макс (без HDD), ≤5кг (без HDD). | руб. | 100290
72 | 35671 | DS-7732NI-I4/16P(B) | HikVision | Ссылка | 32-х канальный IP-видеорегистратор c PoE, Видеовход: 32 канала; аудиовход: двустороннее аудио 1 канал RCA; видеовыход: 1 VGA до 1080Р, 2 HDMI до 4К, 1 CVBS; аудиовыход: 1 канал RCA. Входящий поток 256Мб/с; исходящий поток 256Мб/с; разрешение записи до 12Мп; синхр.воспр. 16 каналов@1080р; 4 SATA для HDD до 8Тб, 1 eSATA; тревожные вход/выход 16/4; 16 независимых 100M PoE интерфейсов; 1 RJ45 10M/100M/1000M Ethernet; 2 USB; -10°C...+55°C; AC100-240В; 20Вт макс (без HDD), ≤5кг (без HDD). | руб. | 121190
73 | 35672 | DS-7732NI-I4/24P | HikVision | Ссылка | 32-х канальный IP-видеорегистратор c PoE, Видеовход: 32 канала; аудиовход: двустороннее аудио 1 канал RCA; видеовыход: 1 VGA до 1080Р, 2 HDMI до 4К, 1 CVBS; аудиовыход: 1 канал RCA. Входящий поток 256Мб/с; исходящий поток 256Мб/с; разрешение записи до 12Мп; синхр.воспр. 16 каналов@1080р; 4 SATA для HDD до 8Тб, 1 eSATA; тревожные вход/выход 16/4; 24 независимых 100M PoE интерфейсов; 1 RJ45 10M/100M/1000M Ethernet; 2 USB; -10°C...+55°C; AC100-240В; 20Вт макс (без HDD), ≤5кг (без HDD). | руб. | 135190
74 | 29167 | DS-8664NI-I8 | HikVision | Ссылка | 64-x канальный IP-видеорегистратор, 64 канала; аудиовход: двустороннее аудио 1 канал RCA; 1 VGA до 1080Р, 1 VGA до 2K, 1 HDMI до 4К, 1 HDMI до 1080P; аудиовыход: 1 канал RCA. 320Мб/с; /160Мб/с; до 12Мп; синхр.воспр. 4 канала@8Мп; 8 SATA для HDD до 6Тб; 1 eSATA, тревожные вход/выход 16/4; 2 RJ45 10M/100M/1000М Ethernet; 3 USB; RS-485, RS-232, -10°C...+55°C; AC100-240В; 30Вт макс (без HDD), ≤8кг (без HDD). | руб. | 164190
Сетевые видеорегистраторы Серии M
72 | 50163 | DS-7608NI-M2 | HikVision | Ссылка | 8-ми канальный IP-видеорегистратор Видеовход: 8 каналов до 32Мп; аудиовход: двустороннее аудио 1 канал RCA; аудиовыход: 1 канал RCA; видеовыход: 1 VGA до 1080Р и 1 HDMI до 8K(7680 × 4320)(независимые). Входящий поток 128Мб/с; исходящий поток 256Мб/с; разрешение записи до 32Мп; синхр.воспр. 2 каналов@32Мп, 8 каналов@8Мп; 2 SATA для HDD до 14Тб; тревожные вход/выход 4/1; 2 RJ45 10M/100M/1000M Ethernet; 2 USB; -10°C...+55°C; DC12В; 15Вт макс (без HDD), ≤3кг (без HDD). | руб. | 47590
73 | 50164 | DS-7608NI-M2/8P | HikVision | Ссылка | 8-ми канальный IP-видеорегистратор с PoE Видеовход: 8 каналов до 32Мп; аудиовход: двустороннее аудио 1 канал RCA; аудиовыход: 1 канал RCA; видеовыход: 1 VGA до 1080Р и 1 HDMI до 8K(7680 ? 4320)(независимые). Входящий поток 128Мб/с; исходящий поток 256Мб/с; разрешение записи до 32Мп; синхр.воспр. 2 каналов@32Мп, 8 каналов@8Мп; 2 SATA для HDD до 16Тб; тревожные вход/выход 4/1; 8 RJ45 10M/100M Ethernet PoE интерфейсов (<120Вт); 1 RJ45 10M/100M/1000M Ethernet; 2 USB 2.0, 1 USB 3.0; -10°C...+55°C; АC100-240В; 15Вт макс (без HDD), ?3кг (без HDD). | руб. | 58790
74 | 50165 | DS-7616NI-M2 | HikVision | Ссылка | 16-ти канальный IP-видеорегистратор Видеовход: 16 каналов до 32Мп; аудиовход: двустороннее аудио 1 канал RCA; аудиовыход: 1 канал RCA; видеовыход: 1 VGA до 1080Р и 1 HDMI до 8K(7680 ? 4320)(независимые). Входящий поток 256Мб/с; исходящий поток 256Мб/с; разрешение записи до 32Мп; синхр.воспр. 2 каналов@32Мп, 8 каналов@8Мп, 16 каналов@4Мп; 2 SATA для HDD до 14Тб; тревожные вход/выход 4/1; 2 RJ45 10M/100M/1000M Ethernet; 2 USB; -10°C...+55°C; DC12В; 15Вт макс (без HDD), ?3кг (без HDD). | руб. | 55790
75 | 49160 | DS-7616NI-M2/16P | HikVision | Ссылка | 16-ти канальный IP-видеорегистратор c PoE Видеовход: 16 каналов до 32Мп; аудиовход: двустороннее аудио 1 канал RCA; аудиовыход: 1 канал RCA; видеовыход: 1 VGA до 1080Р и 1 HDMI до 8K(7680 ? 4320)(независимые). Входящий поток 256Мб/с; исходящий поток 256Мб/с; разрешение записи до 32Мп; синхр.воспр. 2 каналов@32Мп, 10 каналов@8Мп, 16 каналов@4Мп; 2 SATA для HDD до 16Тб; тревожные вход/выход 4/1; 16 RJ45 10M/100M Ethernet PoE интерфейсов (<200Вт); 1 RJ45 10M/100M/1000M Ethernet; 2 USB 2.0, 1 USB 3.0; -10°C...+55°C; АC100-240В;15Вт макс (без HDD), ?3кг (без HDD). | руб. | 78590
76 | 50166 | DS-7716NI-M4 | HikVision | Ссылка | 16-ти канальный IP-видеорегистратор Видеовход: 16 каналов до 32Мп; аудиовход: двустороннее аудио 1 канал RCA; аудиовыход: 1 канал RCA; видеовыход: 1 VGA до 1080Р и 2 HDMI до 4К или 8K(7680 ? 4320)+4К (HDMI2/VGA независимые). Входящий поток 256Мб/с; исходящий поток 256Мб/с; разрешение записи до 32Мп; синхр.воспр. 2 каналов@32Мп, 10 каналов@8Мп, 16 каналов@4Мп; 4 SATA для HDD до 16Тб; 1 eSATA, тревожные вход/выход 16/9; 2 RJ45 10M/100M/1000M Ethernet; 2 USB 2.0, 1 USB 3.0; -10°C...+55°C; DC12В; 15Вт макс (без HDD), ?3кг (без HDD). | руб. | 86190
77 | 49161 | DS-7716NI-M4/16P | HikVision | Ссылка | 16-ти канальный IP-видеорегистратор c PoE Видеовход: 16 каналов до 32Мп; аудиовход: двустороннее аудио 1 канал RCA; аудиовыход: 1 канал RCA; видеовыход: 1 VGA до 1080Р и 2 HDMI до 4К или 8K(7680 ? 4320)+4К (HDMI2/VGA независимые). Входящий поток 256Мб/с; исходящий поток 256Мб/с; разрешение записи до 32Мп; синхр.воспр. 2 каналов@32Мп, 10 каналов@8Мп, 16 каналов@4Мп; 4 SATA для HDD до 16Тб; 1 eSATA, тревожные вход/выход 16/9; 16 RJ45 10M/100M Ethernet PoE интерфейсов (<200Вт); 1 RJ45 10M/100M/1000M Ethernet; 2 USB 2.0, 1 USB 3.0; -10°C...+55°C; АC100-240В; 15Вт макс (без HDD), ?5кг (без HDD). | руб. | 110290
78 | 50168 | DS-7732NI-M4 | HikVision | Ссылка | 32-х канальный IP-видеорегистратор Видеовход: 32 канала до 32Мп; аудиовход: двустороннее аудио 1 канал RCA; аудиовыход: 1 канал RCA; видеовыход: 1 VGA до 1080Р и 2 HDMI до 8K(7680 ? 4320) (HDMI2/VGA независимые). Входящий поток 256Мб/с; исходящий поток 256Мб/с; разрешение записи до 32Мп; синхр.воспр. 2 каналов@32Мп, 8 каналов@8Мп, 16 каналов@4Мп, 32 каналов@2Мп; 4 SATA для HDD до 14Тб, 1 eSATA; тревожные вход/выход 16/9; 2 RJ45 10M/100M/1000M Ethernet; 2 USB; -10°C...+55°C; АC100-240В; 15Вт макс (без HDD), ?5кг (без HDD). | руб. | 111590
79 | 50169 | DS-7732NI-M4/16P | HikVision | Ссылка | 32-х канальный IP-видеорегистратор c PoE Видеовход: 32 канала до 32Мп; аудиовход: двустороннее аудио 1 канал RCA; аудиовыход: 1 канал RCA; видеовыход: 1 VGA до 1080Р и 2 HDMI до 4К или 8K(7680 ? 4320)+4К (HDMI2/VGA независимые). Входящий поток 320Мб/с; исходящий поток 400Мб/с; разрешение записи до 32Мп; синхр.воспр. 2 канала@32Мп, 10 каналов@8Мп, 20 каналов@4Мп, 32 канала@2Мп; 4 SATA для HDD до 16Тб, 1 eSATA; тревожные вход/выход 16/9; 16 RJ45 10M/100M Ethernet PoE интерфейсов (<200Вт); 1 RJ45 10M/100M/1000M Ethernet; 2 USB 2.0, 1 USB 3.0; -10°C...+55°C; АC100-240В; 15Вт макс (без HDD), ?5кг (без HDD). | руб. | 133190
80 | 50170 | DS-7732NI-M4/24P | HikVision | Ссылка | 32-х канальный IP-видеорегистратор с PoE Видеовход: 32 канала до 32Мп; аудиовход: двустороннее аудио 1 канал RCA; аудиовыход: 1 канал RCA; видеовыход: 1 VGA до 1080Р и 2 HDMI до 4К или 8K(7680 ? 4320)+4К (HDMI2/VGA независимые). Входящий поток 320Мб/с; исходящий поток 400Мб/с; разрешение записи до 32Мп; синхр.воспр. 2 канала@32Мп, 10 каналов@8Мп, 20 каналов@4Мп, 32 каналов@2Мп; 4 SATA для HDD до 16Тб, 1 eSATA; тревожные вход/выход 24/9; 24 независимых 100M PoE интерфейсов (<210Вт); 2 RJ45 10M/100M/1000M Ethernet; 2 USB 2.0, 1 USB 3.0; -10°C...+55°C; АC100-240В; 15Вт макс (без HDD), ?5кг (без HDD). | руб. | 148590
Сетевые видеорегистраторы Серии Acusense I 2.0
81 | 45207 | DS-7608NXI-I2/S© | HikVision | Ссылка | 8-х канальный IP-видеорегистратор Видеовход: 8 канала; аудиовход: двустороннее аудио 1 канал RCA; видеовыход: 1 VGA до 1080p, 1 HDMI до 4К; аудиовыход: 1 канала RCA. Входящий поток 80Мб/с; исходящий поток 256Мб/с; разрешение записи до 12Мп; синхр.воспр. 8 каналов; 2 SATA для HDD, до 8Тб каждый диск; тревожные вход/выход 4/1; 2 RJ45 10M/100M/1000M Ethernet; 2 USB; -10°C...+55°C; АC100-240В; 15Вт макс (без HDD), ?1.6кг (без HDD). Видеоаналитика: Обнаружение и захват лиц, сравнение лиц на 4 каналах, поиск по изображению лица,16 библиотек лиц, анализ людей и Т/С на 4 каналах | руб. | 48190
82 | 45208 | DS-7608NXI-I2/8P/S© | HikVision | Ссылка | 8-х канальный IP-видеорегистратор с POE Видеовход: 8 канала; аудиовход: двустороннее аудио 1 канал RCA; видеовыход: 1 VGA до 1080p, 1 HDMI до 4К; аудиовыход: 1 канала RCA. Входящий поток 80Мб/с; исходящий поток 256Мб/с; разрешение записи до 12Мп; синхр.воспр. 8 каналов; 2 SATA для HDD, до 8Тб каждый диск; тревожные вход/выход 4/1; 1 RJ45 10M/100M/1000M Ethernet, 8 RJ45 10M/100M Ethernet PoE интерфейсов; 2 USB; -10°C...+55°C; АC100-240В; 15Вт макс (без HDD), 2.7кг (без HDD). Видеоаналитика: Обнаружение и захват лиц, сравнение лиц на 4 каналах, поиск по изображению лица,16 библиотек лиц, анализ людей и Т/С на 4 каналах | руб. | 59790
83 | 45209 | DS-7616NXI-I2/S © | HikVision | Ссылка | 16-х канальный IP-видеорегистратор Видеовход: 16 канала; аудиовход: двустороннее аудио 1 канал RCA; видеовыход: 1 VGA до 1080p, 1 HDMI до 4К; аудиовыход: 1 канала RCA. Входящий поток 160Мб/с; исходящий поток 256Мб/с; разрешение записи до 12Мп; синхр.воспр. 16 каналов; 2 SATA для HDD, до 8Тб каждый диск; тревожные вход/выход 4/1; 2 RJ45 10M/100M/1000M Ethernet; 2 USB; -10°C...+55°C; АC100-240В; 15Вт макс (без HDD), ≤1.6кг (без HDD). Видеоаналитика: Обнаружение и захват лиц, сравнение лиц на 4 каналах, поиск по изображению лица,16 библиотек лиц, анализ людей и Т/С на 4 каналах | руб. | 56390
84 | 45210 | DS-7616NXI-I2/16P/S© | HikVision | Ссылка | 16-х канальный IP-видеорегистратор с POE Видеовход: 16 канала; аудиовход: двустороннее аудио 1 канал RCA; видеовыход: 1 VGA до 1080p, 1 HDMI до 4К; аудиовыход: 1 канала RCA. Входящий поток 160Мб/с; исходящий поток 256Мб/с; разрешение записи до 12Мп; синхр.воспр. 16 каналов; 2 SATA для HDD, до 8Тб каждый диск; тревожные вход/выход 4/1; 1 RJ45 10M/100M/1000M Ethernet, 16 RJ45 10M/100M Ethernet PoE интерфейсов; 2 USB; -10°C...+55°C; АC100-240В; 15Вт макс (без HDD), ≤3кг (без HDD). Видеоаналитика: Обнаружение и захват лиц, сравнение лиц на 4 каналах, поиск по изображению лица,16 библиотек лиц, анализ людей и Т/С на 4 каналах | руб. | 79190
IP видеорегистраторы Polyvision
85 | 49989 | PVNR-95-04E1 | Polyvision | Ссылка | 4-х канальный IP-видеорегистратор с поддержкой протокола ONVIF (Pfofile S); H.264/H.265/H.264+/H.265+; Поддержка до 4 видеокамер с разрешением до 6МП; Битрейт вх/вых до 40/40мбит/с; Выходы - 1xHDMI(1080p), 1xVGA; HDD - 1 SATA (до 8ТБ), Сеть - 100мбит (RJ45); Облачный сервис SuperCam Plus; DC 12В, 1,5A (до 5Вт, без учета HDD) | руб. | 6720
86 | 49986 | PVNR-97-16F1 | Polyvision | Ссылка | 16-и канальный IP-видеорегистратор с поддержкой протокола ONVIF (Pfofile S); H.264/H.265/H.264+/H.265+; Поддержка до 16 видеокамер с разрешением до 8МП; Битрейт вх/вых до 112/112мбит/с; Выходы - 1xHDMI(4K), 1xVGA; HDD - 1 SATA (до 10ТБ); Сеть - 1 Гб (RJ45); Облачный сервис SuperCam Plus; DC 12В, 1,5A (до 5Вт, без учета HDD) | руб. | 14440
87 | 49985 | PVNR-87-32E2 | Polyvision | Ссылка | 32-x канальный IP-видеорегистратор с поддержкой протокола ONVIF; Linux; H.264, H.264 Smart; H.265, H.265 Smart; Поддержка видеокамер 32*5M (2 воспр)/ 32*2M (4 воспр)/ 8*4K (2 воспр); Выходы - HDMI(4K);VGA;.HDD - 2 SATA (до 10 ТБ каждый);.Сеть - 1 Гб (RJ45); DC 12В (4А). | руб. | 22090
IP видеорегистраторы DAHUA
4-х канальные IP видеорегистраторы
88 | 50100 | DHI-NVR1104HS-S3/H | DAHUA | Ссылка | 4-канальный IP-видеорегистратор 4K и H.265+ Входящий поток до 80Мбит/с; сжатие: H.265+, H.265, H.264+, H.264, MJPEG; разрешение записи до 8Мп; накопители: 1 SATA III до 8Тбайт; воспроизведение: 4кн@1080p; видеовыходы: 1 HDMI, 1 VGA; cеть: 1 RJ45 100Мбит/с; aудиовх/вых: 1/1; питание: 12В(DC) | руб. | 8790
89 | 50101 | DHI-NVR1104HS-P-S3/H | DAHUA | Ссылка | 4-канальный IP-видеорегистратор 4K и H.265+ Входящий поток до 80Мбит/с; сжатие: H.265+, H.265, H.264+, H.264, MJPEG; разрешение записи до 8Мп; накопители: 1 SATA III до 8Тбайт; воспроизведение: 4кн@1080p; видеовыходы: 1 HDMI, 1 VGA; cеть: cеть: 1 RJ45 100Мбит/с, 4 RJ45 100Мбит/с (PoE/PoE+, до 38Вт); aудиовх/вых: 1/1; питание: 48В/53В(DC) | руб. | 13690
90 | 53589 | DHI-NVR2104-4KS3 | DAHUA | Ссылка | 4-канальный IP-видеорегистратор 4K и H.265+, ИИ, Входящий поток до 80Мбит/с; H.265+, H.265, H.264+, H.264, MJPEG; разрешение до 12Мп; 1 SATA III до 20Тбайт; 4кн@1080p, 1кн@12Мп; 1 HDMI, 1 VGA; cеть: 1 RJ45 100Мбит/с; aудиовх/вых: 1/1; питание: 12В(DC); видеоаналитика (все кн): SMD Plus; видеоаналитика с камер (все кн): охрана периметра, SMD | руб. | 10990
91 | 42566 | DHI-NVR2104-I2 | DAHUA | Ссылка | 4-канальный IP-видеорегистратор 4K и H.265+, ИИ Входящий поток до 80Мбит/с; сжатие: H.265+, H.265, H.264+, H.264, MJPEG; разрешение записи до 12Мп; накопители: 1 SATA III до 10Тбайт; воспроизведение: 4кн@1080p, 1кн@12Мп; видеовыходы: 1 HDMI, 1 VGA; cеть: 1 RJ45 100Мбит/с; aудиовх/вых: 1/1; питание: 12В(DC); видеоаналитика: 1кн распознавание лиц или 1кн охрана периметра или 4кн SMD, до 10 БД лиц и 5000 лиц; видеоаналитика с камер (все кн): детектор лиц, распознавание лиц, охрана периметра, SMD | руб. | 15890
92 | 40778 | DHI-NVR2104-P-I2 | DAHUA | Ссылка | 4-канальный IP-видеорегистратор с PoE, 4K и H.265+, ИИ Входящий поток до 80Мбит/с; сжатие: H.265+, H.265, H.264+, H.264, MJPEG; разрешение записи до 12Мп; накопители: 1 SATA III до 10Тбайт; воспроизведение: 4кн@1080p, 1кн@12Мп; видеовыходы: 1 HDMI, 1 VGA; cеть: 1 RJ45 100Мбит/с, 4 RJ45 100Мбит/с (PoE/PoE+, до 38Вт); aудиовх/вых: 1/1; питание: 53В(DC); видеоаналитика: 1кн распознавание лиц или 1кн охрана периметра или 4кн SMD, до 10 БД лиц и 5000 лиц; видеоаналитика с камер (все кн): детектор лиц, распознавание лиц, охрана периметра, SMD | руб. | 21590
93 | 53590 | DHI-NVR2104HS-P-4KS3 | DAHUA | Ссылка | 4-канальный IP-видеорегистратор с PoE, 4K и H.265+, ИИ Входящий поток до 80Мбит/с; сжатие: H.265+, H.265, H.264+, H.264, MJPEG; разрешение записи до 12Мп; воспроизведение: 4кн@1080p, 1кн@12Мп; накопители: 1 SATA III до 20Тбайт; PoE: 4 порта; видеовыходы: 1 HDMI, 1 VGA; cеть: 1 RJ45 100Мбит/с, 4 RJ45 100Мбит/с (PoE/PoE+, до 36Вт); аудиовх/вых: 1/1; питание: 53В(DC); видеоаналитика (все кн): SMD Plus; видеоаналитика с камер (все кн): охрана периметра, SMD | руб. | 17990
94 | 47036 | DHI-NVR2104HS-P-I2 | DAHUA | Ссылка | 4-канальный IP-видеорегистратор с PoE, 4K и H.265+, ИИ Входящий поток до 80Мбит/с; сжатие: H.265+, H.265, H.264+, H.264, MJPEG; разрешение записи до 12Мп; накопители: 1 SATA III до 10Тбайт; воспроизведение: 4кн@1080p, 1кн@12Мп; видеовыходы: 1 HDMI, 1 VGA; cеть: 1 RJ45 100Мбит/с; 4 RJ45 100Мбит/с (PoE/PoE+, до 38Вт); aудиовх/вых: 1/1; питание: 53В(DC); видеоаналитика: 1кн распознавание лиц или 1кн охрана периметра или 4кн SMD, до 10 БД лиц и 5000 лиц; видеоаналитика с камер (все кн): детектор лиц, распознавание лиц, охрана периметра, SMD | руб. | 22390
8-ми канальные IP видеорегистраторы
94 | 50104 | DHI-NVR1108HS-S3/H | DAHUA | Ссылка | 8-канальный IP-видеорегистратор 4K и H.265+ Входящий поток до 80Мбит/с; сжатие: H.265+, H.265, H.264+, H.264, MJPEG; разрешение записи до 8Мп; накопители: 1 SATA III до 8Тбайт; воспроизведение: 4кн@1080p; видеовыходы: 1 HDMI, 1 VGA; cеть: 1 RJ45 100Мбит/с; aудиовх/вых: 1/1; питание: 12В(DC) | руб. | 10190
95 | 50105 | DHI-NVR1108HS-8P-S3/H | DAHUA | Ссылка | 8-канальный IP-видеорегистратор 4K и H.265+ Входящий поток до 80Мбит/с; сжатие: H.265+, H.265, H.264+, H.264, MJPEG; разрешение записи до 8Мп; накопители: 1 SATA III до 8Тбайт; воспроизведение: 4кн@1080p; видеовыходы: 1 HDMI, 1 VGA; cеть: cеть: 1 RJ45 100Мбит/с, 8 RJ45 100Мбит/с (PoE/PoE+, до 72Вт); aудиовх/вых: 1/1; питание: 48В/53В(DC) | руб. | 19290
96 | 40781 | DHI-NVR2108-I2 | DAHUA | Ссылка | 8-канальный IP-видеорегистратор 4K, H.265+, ИИ; Входящий поток до 80Мбит/с; сжатие: H.265+, H.265, H.264+, H.264, MJPEG; разрешение записи до 12Мп; накопители: 1 SATA III до 10Тбайт; воспроизведение: 4кн@1080p, 1кн@12Мп; видеовыходы: 1 HDMI, 1 VGA; cеть: 1 RJ45 100Мбит/с; aудиовх/вых: 1/1; питание: 12В(DC); видеоаналитика: 1кн распознавание лиц или 1кн охрана периметра или 4кн SMD, до 10 БД лиц и 5000 лиц; видеоаналитика с камер: 5кн детектор лиц, 5кн распознавание лиц, 4кн охрана периметра, 6кн SMD | руб. | 17990
97 | 40782 | DHI-NVR2108HS-8P-I2 | DAHUA | Ссылка | 8-канальный IP-видеорегистратор с PoE, 4K, H.265+, ИИ Входящий поток до 144Мбит/с; сжатие: H.265+, H.265, H.264+, H.264, MJPEG; разрешение записи до 12Мп; накопители: 1 SATA III до 10Тбайт; воспроизведение: 4кн@1080p, 1кн@12Мп; видеовыходы: 1 HDMI, 1 VGA; cеть: 1 RJ45 1000Мбит/с, 8 RJ45 100Мбит/с (PoE/PoE+, до 72Вт); aудиовх/вых: 1/1; питание: 53В(DC); видеоаналитика: 1кн распознавание лиц или 1кн охрана периметра или 4кн SMD, до 10 БД лиц и 5000 лиц; видеоаналитика с камер: 5кн детектор лиц, 5кн распознавание лиц, 4кн охрана периметра, 6кн SMD | руб. | 28790
98 | 42568 | DHI-NVR2208-I2 | DAHUA | Ссылка | 8-канальный IP-видеорегистратор 4K, H.265+, ИИ; Входящий поток до 80Мбит/с; сжатие: H.265+, H.265, H.264+, H.264, MJPEG; разрешение записи до 12Мп; накопители: 2 SATA III до 8Тбайт; воспроизведение: 4кн@1080p, 1кн@8Мп; видеовыходы: 1 HDMI, 1 VGA; cеть: 1 RJ45 100Мбит/с; aудиовх/вых: 1/1; питание: 12В(DC); видеоаналитика: 1кн распознавание лиц или 2кн охрана периметра или 4кн SMD, до 10 БД лиц и 5000 лиц; видеоаналитика с камер (все кн): детектор лиц, распознавание лиц, охрана периметра, SMD | руб. | 23690
99 | 42569 | DHI-NVR2208-8P-I2 | DAHUA | Ссылка | 8-канальный IP-видеорегистратор с PoE, 4K, H.265+, ИИ, Входящий поток до 144Мбит/с; сжатие: H.265+, H.265, H.264+, H.264, MJPEG; разрешение записи до 12Мп; накопители: 2 SATA III до 10Тбайт; воспроизведение: 4кн@1080p, 1кн@12Мп; видеовыходы: 1 HDMI, 1 VGA; cеть: 1 RJ45 1000Мбит/с, 8 RJ45 100Мбит/с (PoE/PoE+, до 80Вт); aудиовх/вых: 1/1; питание: 54В(DC); видеоаналитика: 1кн распознавание лиц или 1кн охрана периметра или 4кн SMD, до 10 БД лиц и 5000 лиц; видеоаналитика с камер: 5кн детектор лиц, 5кн распознавание лиц, 4кн охрана периметра, 6кн SMD | руб. | 35890
100 | 52080 | DHI-NVR4108-4KS3 | DAHUA | Ссылка | 8-канальный IP-видеорегистратор 4K и H.265+ Входящий поток до 80Мбит/с; сжатие: H.265+, H.265, H.264+, H.264; разрешение записи до 12Мп; накопители: 1 SATA III до 20Тбайт; воспроизведение: 8кн@1080p; видеовыходы: 1 HDMI, 1 VGA; cеть: 1 RJ45 100Мбит/с; aудиовх/вых: 1/1; питание: 12В(DC); видеоаналитика: 4кн SMD Plus; видеоаналитика с камер: SMD, охрана периметра, детектор лиц и распознавание лиц | руб. | 15890
101 | 52081 | DHI-NVR4108-8P-4KS3 | DAHUA | Ссылка | 8-канальный IP-видеорегистратор с PoE, 4K и H.265+ Входящий поток до 160Мбит/с; сжатие: H.265+, H.265, H.264+, H.264; разрешение записи до 12Мп; накопители: 1 SATA III до 20Тбайт; воспроизведение: 8кн@1080p; видеовыходы: 1 HDMI, 1 VGA; cеть: 1 RJ45 1000Мбит/с, 8 RJ45 100Мбит/с (PoE/PoE+, до 72Вт); aудиовх/вых: 1/1; питание: 53В(DC); видеоаналитика: 4кн SMD Plus; видеоаналитика с камер: SMD, охрана периметра, детектор лиц и распознавание лиц | руб. | 28990
102 | 50107 | DHI-NVR4108-8P-EI | DAHUA | Ссылка | 8-канальный IP-видеорегистратор c PoE, 4K, H.265+ и ИИ Входящий поток до 256Мбит/с; сжатие: H.265+, H.265, H.264+, H.264, MJPEG; разрешение записи до 16Мп; накопители: 1 SATA III до 16Тбайт; воспроизведение: 8кн@4Mp, 2кн@16Мп; видеовыходы: 1 HDMI, 1 VGA; cеть: 1 RJ45 1000Мбит/с, 8 RJ45 100Мбит/с (PoE/PoE+, до 72Вт; aудиовх/вых: 1/1; питание: 53В(DC); видеоаналитика: 1кн детектор лиц и распознавание лиц (12лиц/с), 2кн охрана периметра, IVS, 4кн SMD Plus; видеоаналитика с камер: детектор лиц и распознавание лиц, интеллектуальный поиск | руб. | 34490
103 | 52082 | DHI-NVR4208-4KS3 | DAHUA | Ссылка | 8-канальный IP-видеорегистратор 4K и H.265+ Входящий поток до 160Мбит/с; сжатие: H.265+, H.265, H.264+, H.264; разрешение записи до 12Мп; накопители: 2 SATA III до 20Тбайт; воспроизведение: 8кн@1080p; видеовыходы: 1 HDMI, 1 VGA; cеть: 1 RJ45 1000Мбит/с; тревожные вх/вых: 4/2; aудиовх/вых: 1/1; питание: 12В(DC); видеоаналитика: 4кн SMD Plus; видеоаналитика с камер: SMD, охрана периметра, детектор лиц и распознавание лиц | руб. | 22390
104 | 50106 | DHI-NVR4208-EI | DAHUA | Ссылка | 8-канальный IP-видеорегистратор 4K, H.265+ и ИИ Входящий поток до 256Мбит/с; сжатие: H.265+, H.265, H.264+, H.264, MJPEG; разрешение записи до 16Мп; накопители: 2 SATA III до 16Тбайт; воспроизведение: 8кн@4Mp, 2кн@16Мп; видеовыходы: 1 HDMI, 1 VGA; cеть: 1 RJ45 1000Мбит/с; тревожные вх/вых: 4/2; aудиовх/вых: 1/1; питание: 12В(DC); видеоаналитика: 1кн детектор лиц и распознавание лиц (12лиц/с), 2кн охрана периметра, IVS, 4кн SMD Plus; видеоаналитика с камер: детектор лиц и распознавание лиц, интеллектуальный поиск | руб. | 24590
105 | 52083 | DHI-NVR4208-8P-4KS3 | DAHUA | Ссылка | 8-канальный IP-видеорегистратор с PoE, 4K и H.265+ Входящий поток до 160Мбит/с; сжатие: H.265+, H.265, H.264+, H.264; разрешение записи до 12Мп; накопители: 2 SATA III до 20Тбайт; воспроизведение: 8кн@1080p; видеовыходы: 1 HDMI, 1 VGA; cеть: 1 RJ45 1000Мбит/с, 8 RJ45 100Мбит/с (PoE/PoE+, до 130Вт); тревожные вх/вых: 4/2; aудиовх/вых: 1/1; питание: 100~240В(AC); видеоаналитика: 4кн SMD Plus; видеоаналитика с камер: SMD, охрана периметра, детектор лиц и распознавание лиц | руб. | 34490
106 | 50108 | DHI-NVR4208-8P-EI | DAHUA | Ссылка | 8-канальный IP-видеорегистратор c PoE, 4K, H.265+ и ИИ Входящий поток до 256Мбит/с; сжатие: H.265+, H.265, H.264+, H.264, MJPEG; разрешение записи до 16Мп; накопители: 2 SATA III до 16Тбайт; воспроизведение: 8кн@4Mp, 2кн@16Мп; видеовыходы: 1 HDMI, 1 VGA; cеть: 1 RJ45 1000Мбит/с, 8 RJ45 100Мбит/с (PoE/PoE+, до 130Вт; тревожные вх/вых: 4/2; aудиовх/вых: 1/1; питание: 100~240В(AC); видеоаналитика: 1кн детектор лиц и распознавание лиц (12лиц/с), 2кн охрана периметра, IVS, 4кн SMD Plus; видеоаналитика с камер: детектор лиц и распознавание лиц, интеллектуальный поиск | руб. | 39190
107 | 53591 | DHI-NVR5208-EI | DAHUA | Ссылка | 8-канальный IP-видеорегистратор 4K, H.265+ и ИИ Входящий поток до 384Мбит/с; сжатие: H.265+, H.265, H.264+, H.264, MJPEG; разрешение записи до 32Мп; накопители: 2 SATA III до 20Тбайт; воспроизведение: 8кн@8Mp, 2кн@32Мп; видеовыходы: 1 HDMI, 1 VGA; cеть: 1 RJ45 1000Мбит/с; aудиовх/вых: 1/1; тревожные вх./вых.: 4/2; питание: 100~240В(AC); видеоаналитика: 2кн детектор лиц и распознавание лиц (12лиц/с), 4кн охрана периметра, IVS, 8кн SMD Plus; видеоаналитика с камер: детектор лиц и распознавание лиц, распознавание номеров ТС, тепловая карта, подсчет людей, интеллектуальный поиск, POS, поддержка тепловизионных (TPC) и мультиматричных камер | руб. | 46690
108 | 52084 | DHI-NVR5208-8P-EI | DAHUA | Ссылка | 8-канальный IP-видеорегистратор c PoE, 4K, H.265+ и ИИ Входящий поток до 384Мбит/с; сжатие: H.265+, H.265, H.264+, H.264, MJPEG; разрешение записи до 32Мп; накопители: 2 SATA III до 16Тбайт; воспроизведение: 8кн@8Mp, 2кн@32Мп; видеовыходы: 1 HDMI, 1 VGA; cеть: 1 RJ45 1000Мбит/с, 8 RJ45 100Мбит/с (PoE/PoE+, до 130Вт, поддержка ePoE); aудиовх/вых: 1/1; тревожные вх./вых.: 4/2; питание: 100~240В(AC); видеоаналитика: 2кн детектор лиц и распознавание лиц (12лиц/с), 4кн охрана периметра, IVS, 8кн SMD Plus; видеоаналитика с камер: детектор лиц и распознавание лиц, распознавание номеров ТС, тепловая карта, подсчет людей, интеллектуальный поиск, POS, поддержка тепловизионных (TPC) и мультиматричных камер | руб. | 72790
16-ти канальные IP видеорегистраторы
109 | 50109 | DHI-NVR4116-EI | DAHUA | Ссылка | 16-канальный IP-видеорегистратор 4K, H.265+ и ИИ Входящий поток до 256Мбит/с; сжатие: H.265+, H.265, H.264+, H.264, MJPEG; разрешение записи до 16Мп; накопители: 1 SATA III до 16Тбайт; воспроизведение: 16кн@2Mp, 2кн@16Мп; видеовыходы: 1 HDMI, 1 VGA; cеть: 1 RJ45 1000Мбит/с; aудиовх/вых: 1/1; питание: 12В(DC); видеоаналитика: 1кн детектор лиц и распознавание лиц (12лиц/с), 2кн охрана периметра, IVS, 4кн SMD Plus; видеоаналитика с камер: детектор лиц и распознавание лиц, интеллектуальный поиск | руб. | 21790
110 | 52085 | DHI-NVR4116-4KS3 | DAHUA | Ссылка | 16-канальный IP-видеорегистратор 4K и H.265+ Входящий поток до 160Мбит/с; сжатие: H.265+, H.265, H.264+, H.264; разрешение записи до 12Мп; накопители: 1 SATA III до 20Тбайт; воспроизведение: 8кн@1080p; видеовыходы: 1 HDMI, 1 VGA; cеть: 1 RJ45 1000Мбит/с; aудиовх/вых: 1/1; питание: 12В(DC); видеоаналитика: 4кн SMD Plus; видеоаналитика с камер: SMD, охрана периметра, детектор лиц и распознавание лиц | руб. | 18390
111 | 52086 | DHI-NVR4116HS-4KS3 | DAHUA | Ссылка | 16-канальный IP-видеорегистратор 4K и H.265+ Входящий поток до 160Мбит/с; сжатие: H.265+, H.265, H.264+, H.264; разрешение записи до 12Мп; накопители: 1 SATA III до 20Тбайт; воспроизведение: 8кн@1080p видеовыходы: 1 HDMI, 1 VGA; cеть: 1 RJ45 1000Мбит/с; aудиовх/вых: 1/1; питание: 12В(DC); видеоаналитика: 4кн SMD Plus; видеоаналитика с камер: SMD, охрана периметра, детектор лиц и распознавание лиц | руб. | 19290
112 | 50110 | DHI-NVR4116HS-EI | DAHUA | Ссылка | 16-канальный IP-видеорегистратор 4K, H.265+ и ИИ Входящий поток до 256Мбит/с; сжатие: H.265+, H.265, H.264+, H.264, MJPEG; разрешение записи до 16Мп; накопители: 1 SATA III до 16Тбайт; воспроизведение: 16кн@2Mp, 2кн@16Мп; видеовыходы: 1 HDMI, 1 VGA; cеть: 1 RJ45 1000Мбит/с; aудиовх/вых: 1/1; питание: 12В(DC); видеоаналитика: 1кн детектор лиц и распознавание лиц (12лиц/с), 2кн охрана периметра, IVS, 4кн SMD Plus; видеоаналитика с камер: детектор лиц и распознавание лиц, интеллектуальный поиск | руб. | 22690
113 | 52087 | DHI-NVR4216-4KS3 | DAHUA | Ссылка | 16-канальный IP-видеорегистратор 4K и H.265+ Входящий поток до 160Мбит/с; сжатие: H.265+, H.265, H.264+, H.264; разрешение записи до 12Мп; накопители: 2 SATA III до 20Тбайт; воспроизведение: 8кн@1080p; видеовыходы: 1 HDMI, 1 VGA; cеть: 1 RJ45 1000Мбит/с; aудиовх/вых: 1/1; питание: 12В(DC); видеоаналитика: 4кн SMD Plus; видеоаналитика с камер: SMD, охрана периметра, детектор лиц и распознавание лиц | руб. | 27390
114 | 52088 | DHI-NVR4216-16P-4KS3 | DAHUA | Ссылка | 16-канальный IP-видеорегистратор с PoE, 4K и H.265+ Входящий поток до 160Мбит/с; сжатие: H.265+, H.265, H.264+, H.264; разрешение записи до 8Мп; накопители: 2 SATA III до 20Тбайт; воспроизведение: 8кн@1080p; видеовыходы: 1 HDMI, 1 VGA; cеть: 1 RJ45 1000Мбит/с, 16 RJ45 100Мбит/с (PoE/PoE+, до 130Вт); тревожные вх/вых: 4/2; aудиовх/вых: 1/1; питание: 100~240В(AC); видеоаналитика: 4кн SMD Plus; видеоаналитика с камер: SMD, охрана периметра, детектор лиц и распознавание лиц | руб. | 47590
115 | 50111 | DHI-NVR4216-EI | DAHUA | Ссылка | 16-канальный IP-видеорегистратор 4K, H.265+ и ИИ Входящий поток до 256Мбит/с; сжатие: H.265+, H.265, H.264+, H.264, MJPEG; разрешение записи до 16Мп; накопители: 2 SATA III до 16Тбайт; воспроизведение: 16кн@2Mp, 2кн@16Мп; видеовыходы: 1 HDMI, 1 VGA; cеть: 1 RJ45 1000Мбит/с; aудиовх/вых: 1/1; тревожные вх./вых.: 4/2; питание: 12В(DC); видеоаналитика: 1кн детектор лиц и распознавание лиц (12лиц/с), 2кн охрана периметра, IVS, 4кн SMD Plus; видеоаналитика с камер: детектор лиц и распознавание лиц, интеллектуальный поиск | руб. | 31390
116 | 50112 | DHI-NVR4216-16P-EI | DAHUA | Ссылка | 16-канальный IP-видеорегистратор c PoE, 4K, H.265+ и ИИ Входящий поток до 256Мбит/с; сжатие: H.265+, H.265, H.264+, H.264, MJPEG; разрешение записи до 16Мп; накопители: 2 SATA III до 16Тбайт; воспроизведение: 8кн@4Mp, 2кн@16Мп; видеовыходы: 1 HDMI, 1 VGA; cеть: 1 RJ45 1000Мбит/с, 16 RJ45 100Мбит/с (PoE/PoE+, до 130Вт; тревожные вх/вых: 4/2; aудиовх/вых: 1/1; питание: 100~240В(AC); видеоаналитика: 1кн детектор лиц и распознавание лиц (12лиц/с), 2кн охрана периметра, IVS, 4кн SMD Plus; видеоаналитика с камер: детектор лиц и распознавание лиц, интеллектуальный поиск | руб. | 52290
117 | 53592 | DHI-NVR4416-EI | DAHUA | Ссылка | 16-канальный IP-видеорегистратор 4K, H.265+ и ИИ Входящий поток до 256Мбит/с; сжатие: H.265+, H.265, H.264+, H.264, MJPEG; разрешение записи до 16Мп; накопители: 4 SATA III до 16Тбайт; воспроизведение: 16кн@2Mp, 2кн@16Мп; видеовыходы: 1 HDMI, 1 VGA; Сеть: 2 RJ45 1000Мбит/с; aудиовх/вых: 1/1; тревожные вх./вых.: 16/4; 100~240В(AC); видеоаналитика: 1кн детектор лиц и распознавание лиц (12лиц/с), 2кн охрана периметра, IVS, 4кн SMD Plus; видеоаналитика с камер: детектор лиц и распознавание лиц, интеллектуальный поиск | руб. | 61890
118 | 50113 | DHI-NVR5216-EI | DAHUA | Ссылка | 16-канальный IP-видеорегистратор 4K, H.265+ и ИИ Входящий поток до 384Мбит/с; сжатие: H.265+, H.265, H.264+, H.264, MJPEG; разрешение записи до 32Мп; накопители: 2 SATA III до 16Тбайт; воспроизведение: 16кн@4Mp, 2кн@32Мп; видеовыходы: 1 HDMI, 1 VGA; cеть: 1 RJ45 1000Мбит/с; aудиовх/вых: 1/1; тревожные вх./вых.: 4/2; питание: 12В(DC); видеоаналитика: 2кн детектор лиц и распознавание лиц (12лиц/с), 4кн охрана периметра, IVS, 8кн SMD Plus; видеоаналитика с камер: детектор лиц и распознавание лиц, распознавание номеров ТС, тепловая карта, подсчет людей, интеллектуальный поиск, POS, поддержка тепловизионных (TPC) и мультиматричных камер | руб. | 51590
119 | 50114 | DHI-NVR5216-8P-EI | DAHUA | Ссылка | 16-канальный IP-видеорегистратор c PoE, 4K, H.265+ и ИИ Входящий поток до 384Мбит/с; сжатие: H.265+, H.265, H.264+, H.264, MJPEG; разрешение записи до 32Мп; накопители: 2 SATA III до 16Тбайт; воспроизведение: 16кн@4Mp, 2кн@32Мп; видеовыходы: 1 HDMI, 1 VGA; cеть: 1 RJ45 1000Мбит/с, 8 RJ45 100Мбит/с (PoE/PoE+, до 72Вт, поддержка ePoE); aудиовх/вых: 1/1; тревожные вх./вых.: 4/2; питание: 100~240В(AC); видеоаналитика: 2кн детектор лиц и распознавание лиц (12лиц/с), 4кн охрана периметра, IVS, 8кн SMD Plus; видеоаналитика с камер: детектор лиц и распознавание лиц, распознавание номеров ТС, тепловая карта, подсчет людей, интеллектуальный поиск, POS, поддержка тепловизионных (TPC) и мультиматричных камер | руб. | 78690
32-х IP видеорегистраторы
120 | 52089 | DHI-NVR4232-4KS3 | DAHUA | Ссылка | 32-канальный IP-видеорегистратор 4K и H.265+ Входящий поток до 160Мбит/с; сжатие: Н.265+/H.265+, H.265, H.264+, H.264+/H.264; разрешение записи до 12Мп; накопители: 2 SATA III до 20Тбайт; воспроизведение: 8кн@1080p; видеовыходы: 1 HDMI, 1 VGA; cеть: 1 RJ45 1000Мбит/с; aудиовх/вых: 1/1; тревожные вх./вых.: 4/2; питание: 12В(DC); видеоаналитика: 4кн SMD Plus; видеоаналитика с камер: SMD, охрана периметра, детектор лиц и распознавание лиц | руб. | 32990
121 | 50115 | DHI-NVR4232-EI | DAHUA | Ссылка | 32-канальный IP-видеорегистратор 4K, H.265+ и ИИ Входящий поток до 256Мбит/с; сжатие: H.265+, H.265, H.264+, H.264, MJPEG; разрешение записи до 16Мп; накопители: 2 SATA III до 16Тбайт; воспроизведение: 16кн@2Mp, 2кн@16Мп; видеовыходы: 1 HDMI, 1 VGA; cеть: 1 RJ45 1000Мбит/с; aудиовх/вых: 1/1; тревожные вх./вых.: 4/2; питание: 12В(DC); видеоаналитика: 1кн детектор лиц и распознавание лиц (12лиц/с), 2кн охрана периметра, IVS, 4кн SMD Plus; видеоаналитика с камер: детектор лиц и распознавание лиц, интеллектуальный поиск | руб. | 39790
122 | 50116 | DHI-NVR5232-EI | DAHUA | Ссылка | 32-канальный IP-видеорегистратор 4K, H.265+ и ИИ Входящий поток до 384Мбит/с; сжатие: H.265+, H.265, H.264+, H.264, MJPEG; разрешение записи до 32Мп; накопители: 2 SATA III до 16Тбайт; воспроизведение: 32кн@1080p, 2кн@32Мп; видеовыходы: 1 HDMI, 1 VGA; cеть: 1 RJ45 1000Мбит/с; aудиовх/вых: 1/1; тревожные вх./вых.: 4/2; питание: 12В(DC); видеоаналитика: 2кн детектор лиц и распознавание лиц (12лиц/с), 4кн охрана периметра, IVS, 8кн SMD Plus; видеоаналитика с камер: детектор лиц и распознавание лиц, распознавание номеров ТС, тепловая карта, подсчет людей, интеллектуальный поиск, POS, поддержка тепловизионных (TPC) и мультиматричных камер | руб. | 61590
122 | 50117 | DHI-NVR5432-EI | DAHUA | Ссылка | 32-канальный IP-видеорегистратор 4K, H.265+ и ИИ Входящий поток до 384Мбит/с; сжатие: H.265+, H.265, H.264+, H.264, MJPEG; разрешение записи до 32Мп; накопители: 4 SATA III до 16Тбайт; воспроизведение: 32кн@1080p, 2кн@32Мп; видеовыходы: 2 HDMI, 2 VGA; cеть: 2 RJ45 1000Мбит/с; aудиовх/вых: 1/2; тревожные вх./вых.: 16/6; питание: 100~240В(AC); видеоаналитика: 2кн детектор лиц и распознавание лиц (12лиц/с), 4кн охрана периметра, IVS, 8кн SMD Plus; видеоаналитика с камер: детектор лиц и распознавание лиц, распознавание номеров ТС, тепловая карта, подсчет людей, интеллектуальный поиск, POS, поддержка тепловизионных (TPC) и мультиматричных камер | руб. | 107290
64-х IP видеорегистраторы
123 | 50118 | DHI-NVR5864-EI | DAHUA | Ссылка | 64-канальный IP-видеорегистратор 4K, H.265+ и ИИ Входящий поток до 384Мбит/с; сжатие: H.265+, H.265, H.264+, H.264, MJPEG; разрешение записи до 32Мп; накопители: 8 SATA III до 16Тбайт; RAID 0/1/5/6/10; воспроизведение: 32кн@1080p, 2кн@32Мп; видеовыходы: 2 HDMI, 2 VGA; cеть: 2 RJ45 1000Мбит/с; aудиовх/вых: 1/2; тревожные вх./вых.: 16/8; питание: 100~240В(AC); видеоаналитика: 2кн детектор лиц и распознавание лиц (12лиц/с), 4кн охрана периметра, IVS, 8кн SMD Plus; видеоаналитика с камер: детектор лиц и распознавание лиц, распознавание номеров ТС, тепловая карта, подсчет людей, интеллектуальный поиск, POS, поддержка тепловизионных (TPC) и мультиматричных камер | руб. | 172190
Серверы для видеонаблюдения БОЛИД
Видеосерверы BOLID в стойку 19 2U
124 | 38151 | ВС-25-12-1-1 | Болид | Ссылка | Видеосервер серии ВС: до 25 видеокамер, корпус 2U в стойку 19", ОЗУ 16 Gb, HDD 12 Тb, SSD 240 Gb, с интерфейсом подключения 1 монитора, ОС Windows 10 Pro, предустановленное ПО Орион Видео Лайт. | руб. | 418540
125 | 38152 | ВС-25-12-1-3М | Болид | Ссылка | Видеосервер серии ВС: до 25 видеокамер, корпус 2U в стойку 19", ОЗУ 16 Gb, HDD 12 Тb, SSD 240 Gb, c интерфейсом подключения 4 мониторов Full HD, ОС Windows 10 Pro, предустановленное ПО Орион Видео Лайт. | руб. | 569837
126 | 38153 | ВС-25-16-1-2 | Болид | Ссылка | Видеосервер серии ВС: до 25 видеокамер, корпус 2U в стойку 19", ОЗУ 16 Gb, HDD 16 Тb, SSD 240 Gb, с интерфейсом подключения 1 монитора, ОС Windows 10 Pro, предустановленное ПО Орион Видео Лайт. | руб. | 486946
127 | 38154 | ВС-25-16-1-4M | Болид | Ссылка | Видеосервер серии ВС: до 25 видеокамер, корпус 2U в стойку 19", ОЗУ 16 Gb, HDD 16 Тb, SSD 240 Gb, c интерфейсом подключения 4 мониторов Full HD, ОС Windows 10 Pro, предустановленное ПО Орион Видео Лайт. | руб. | 644249
128 | 38155 | ВС-25-24-1-3 | Болид | Ссылка | Видеосервер серии ВС: до 25 видеокамер, корпус 2U в стойку 19", ОЗУ 16 Gb, HDD 24 Тb, SSD 240 Gb, с интерфейсом подключения 1 монитора, ОС Windows 10 Pro, предустановленное ПО Орион Видео Лайт. | руб. | 521056
129 | 38156 | ВС-25-24-1-5M | Болид | Ссылка | Видеосервер серии ВС: до 25 видеокамер, корпус 2U в стойку 19", ОЗУ 16 Gb, HDD 24 Тb, SSD 240 Gb, c интерфейсом подключения 4 мониторов Full HD, ОС Windows 10 Pro, предустановленное ПО Орион Видео Лайт. | руб. | 708412
130 | 38163 | ВС-50-30-2-7 | Болид | Ссылка | Видеосервер серии ВС: до 50 видеокамер, корпус 2U в стойку 19", ОЗУ 16 Gb, HDD 30 Тb, SSD 240 Gb, с интерфейсом подключения 1 монитора, ОС Windows 10 Pro, предустановленное ПО Орион Видео Лайт. | руб. | 1776146
131 | 38164 | ВС-50-30-2-8M | Болид | Ссылка | Видеосервер серии ВС: до 50 видеокамер, корпус 2U в стойку 19", ОЗУ 16 Gb, HDD 30 Тb, SSD 240 Gb, c интерфейсом подключения 4 мониторов Full HD, ОС Windows 10 Pro, предустановленное ПО Орион Видео Лайт. | руб. | 1928854
132 | 38165 | ВС-50-30-2-8 | Болид | Ссылка | Видеосервер серии ВС: до 50 видеокамер, корпус 2U в стойку 19", ОЗУ 16 Gb, HDD 30 Тb, SSD 240 Gb, с интерфейсом подключения 1 монитора, ОС Windows 10 Pro, предустановленное ПО Орион Видео Лайт. | руб. | 1776146
133 | 38166 | ВС-50-30-2-9M | Болид | Ссылка | Видеосервер серии ВС: до 50 видеокамер, корпус 2U в стойку 19", ОЗУ 16 Gb, HDD 30 Тb, SSD 240 Gb, c интерфейсом подключения 4 мониторов Full HD, ОС Windows 10 Pro, предустановленное ПО Орион Видео Лайт. | руб. | 2076617
134 | 38167 | ВС-50-50-2-8 | Болид | Ссылка | Видеосервер серии ВС: до 50 видеокамер, корпус 2U в стойку 19", ОЗУ 16 Gb, HDD 50 Тb, SSD 240 Gb, с интерфейсом подключения 1 монитора, ОС Windows 10 Pro, предустановленное ПО Орион Видео Лайт. | руб. | 1848257
135 | 38168 | ВС-50-50-2-9M | Болид | Ссылка | Видеосервер серии ВС: до 50 видеокамер, корпус 2U в стойку 19", ОЗУ 16 Gb, HDD 50 Тb, SSD 240 Gb, c интерфейсом подключения 4 мониторов Full HD, ОС Windows 10 Pro, предустановленное ПО Орион Видео Лайт. | руб. | 2148728
136 | 38376 | ВС-75-40-2-8 | Болид | Ссылка | Видеосервер серии ВС: до 75 видеокамер, корпус 2U в стойку 19", ОЗУ 16 Gb, HDD 40 Тb, SSD 240 Gb, с интерфейсом подключения 1 монитора, ОС Windows 10 Pro, предустановленное ПО Орион Видео Лайт. | руб. | 1796293
137 | 38377 | ВС-75-40-2-9M | Болид | Ссылка | Видеосервер серии ВС: до 75 видеокамер, корпус 2U в стойку 19", ОЗУ 16 Gb, HDD 40 Тb, SSD 240 Gb, c интерфейсом подключения 4 мониторов Full HD, ОС Windows 10 Pro, предустановленное ПО Орион Видео Лайт. | руб. | 2096765
138 | 47115 | ВС-75-48-2-9 | Болид | Ссылка | Видеосервер до 75 IP-каналов с суммарным видеопотоком до 810000 Кбит/с. Серверный корпус 19" 2U, 12х отсеков горячей замены HDD, полезный архив емкостью 48 TB (аппаратный RAID 5), резервированный блок питания «1+1», ОС Windows 10 Pro, предустановленное ПО Орион Видео Лайт. | руб. | 1997783
139 | 47116 | ВС-75-48-2-10M | Болид | Ссылка | Видеосервер до 75 IP-каналов с суммарным видеопотоком до 870000 Кбит/с. Серверный корпус 19" 2U, 12х отсеков горячей замены HDD, полезный архив емкостью 48 TB (аппаратный RAID 5), резервированный блок питания «1+1», ОС Windows 10 Pro, предустановленное ПО Орион Видео Лайт. | руб. | 2150499
140 | 47117 | ВС-75-80-2-10 | Болид | Ссылка | Видеосервер до 75 IP-каналов с суммарным видеопотоком до 870000 Кбит/с. Серверный корпус 19" 2U, 12х отсеков горячей замены HDD, полезный архив емкостью 80 TB (аппаратный RAID 6), резервированный блок питания «1+1», ОС Windows 10 Pro, предустановленное ПО Орион Видео Лайт. | руб. | 2404662
141 | 47118 | ВС-75-80-2-11M | Болид | Ссылка | Видеосервер до 75 IP-каналов с суммарным видеопотоком до 920000 Кбит/с. Серверный корпус 19" 2U, 12х отсеков горячей замены HDD, полезный архив емкостью 80 TB (аппаратный RAID 6), резервированный блок питания «1+1», ОС Windows 10 Pro, предустановленное ПО Орион Видео Лайт. | руб. | 2675790
142 | 47119 | ВС-125-70-2-9 | Болид | Ссылка | Видеосервер до 125 IP-каналов с суммарным видеопотоком до 810000 Кбит/с. Серверный корпус 19" 2U, 12х отсеков горячей замены HDD, полезный архив емкостью 70 TB (аппаратный RAID 6), резервированный блок питания «1+1», ОС Windows 10 Pro, предустановленное ПО Орион Видео Лайт. | руб. | 2312216
143 | 47120 | ВС-125-70-2-10M | Болид | Ссылка | Видеосервер до 125 IP-каналов с суммарным видеопотоком до 870000 Кбит/с . Серверный корпус 19" 2U, 12х отсеков горячей замены HDD, полезный архив емкостью 70 TB (аппаратный RAID 6), резервированный блок питания «1+1», ОС Windows 10 Pro, предустановленное ПО Орион Видео Лайт. | руб. | 2421448
144 | 47121 | ВС-125-72-2-10 | Болид | Ссылка | Видеосервер до 125 IP-каналов с суммарным видеопотоком до 870000 Кбит/с. Серверный корпус 19" 2U, 12х отсеков горячей замены HDD, полезный архив емкостью 72 TB (аппаратный RAID 6) , резервированный блок питания «1+1», ОС Windows 10 Pro, предустановленное ПО Орион Видео Лайт. | руб. | 2309923
145 | 47122 | ВС-125-72-2-11М | Болид | Ссылка | Видеосервер до 125 IP-каналов с суммарным видеопотоком до 920000 Кбит/с. Серверный корпус 19" 2U, 12х отсеков горячей замены HDD, полезный архив емкостью 72 TB (аппаратный RAID 6), резервированный блок питания «1+1», ОС Windows 10 Pro, предустановленное ПО Орион Видео Лайт. | руб. | 2581051
146 | 47123 | ВС-125-120-2-11 | Болид | Ссылка | Видеосервер до 125 IP-каналов с суммарным видеопотоком до 920000 Кбит/с. Серверный корпус 19" 2U, 12х отсеков горячей замены HDD, полезный архив емкостью 120 TB (аппаратный RAID 6), резервированный блок питания «1+1», ОС Windows 10 Pro, предустановленное ПО Орион Видео Лайт. | руб. | 2654231
147 | 47124 | ВС-125-120-2-12M | Болид | Ссылка | Видеосервер до 125 IP-каналов с суммарным видеопотоком до 990000 Кбит/с. Серверный корпус 19" 2U (437 x 89 x 647мм), 12х отсеков горячей замены HDD, полезный архив емкостью 120 TB (аппаратный RAID 6), резервированный блок питания «1+1», ОС Windows 10 Pro, предустановленное ПО Орион Видео Лайт. | руб. | 2763454
Видеосерверы BOLID напольные
148 | 38157 | ВС-25-12-3-1 | Болид | Ссылка | Видеосервер серии ВС: до 25 видеокамер, корпус 4U Tower, ОЗУ 16 Gb, HDD 12 Тb, SSD 240 Gb, с интерфейсом подключения 1 монитора, ОС Windows 10 Pro, предустановленное ПО Орион Видео Лайт. | руб. | 408470
149 | 38158 | ВС-25-12-3-3M | Болид | Ссылка | Видеосервер серии ВС: до 25 видеокамер, корпус 4U Tower, ОЗУ 16 Gb, HDD 12 Тb, SSD 240 Gb, c интерфейсом подключения 4 мониторов Full HD, ОС Windows 10 Pro, предустановленное ПО Орион Видео Лайт. | руб. | 559767
150 | 38159 | ВС-25-16-3-2 | Болид | Ссылка | Видеосервер серии ВС: до 25 видеокамер, корпус 4U Tower, ОЗУ 16 Gb, HDD 16 Тb, SSD 240 Gb, с интерфейсом подключения 1 монитора, ОС Windows 10 Pro, предустановленное ПО Орион Видео Лайт. | руб. | 476869
151 | 38160 | ВС-25-16-3-4M | Болид | Ссылка | Видеосервер серии ВС: до 25 видеокамер, корпус 4U Tower, ОЗУ 16 Gb, HDD 16 Тb, SSD 240 Gb, c интерфейсом подключения 4 мониторов Full HD, ОС Windows 10 Pro, предустановленное ПО Орион Видео Лайт. | руб. | 634171
152 | 38161 | ВС-25-24-3-3 | Болид | Ссылка | Видеосервер серии ВС: до 25 видеокамер, корпус 4U Tower, ОЗУ 16 Gb, HDD 24 Тb, SSD 240 Gb, с интерфейсом подключения 1 монитора, ОС Windows 10 Pro, предустановленное ПО Орион Видео Лайт. | руб. | 510978
153 | 38162 | ВС-25-24-3-5M | Болид | Ссылка | Видеосервер серии ВС: до 25 видеокамер, корпус 4U Tower, ОЗУ 16 Gb, HDD 24 Тb, SSD 240 Gb, c интерфейсом подключения 4 мониторов Full HD, ОС Windows 10 Pro, предустановленное ПО Орион Видео Лайт. | руб. | 698334
154 | 38169 | ВС-50-30-3-7 | Болид | Ссылка | Видеосервер серии ВС: до 50 видеокамер, корпус 4U Tower, ОЗУ 16 Gb, HDD 30 Тb, SSD 240 Gb, с интерфейсом подключения 1 монитора, ОС Windows 10 Pro, предустановленное ПО Орион Видео Лайт. | руб. | 1676813
155 | 38170 | ВС-50-30-3-8M | Болид | Ссылка | Видеосервер серии ВС: до 50 видеокамер, корпус 4U Tower, ОЗУ 16 Gb, HDD 30 Тb, SSD 240 Gb, c интерфейсом подключения 4 мониторов Full HD, ОС Windows 10 Pro, предустановленное ПО Орион Видео Лайт. | руб. | 1829521
156 | 38171 | ВС-50-30-3-8 | Болид | Ссылка | Видеосервер серии ВС: до 50 видеокамер, корпус 4U Tower, ОЗУ 16 Gb, HDD 30 Тb, SSD 240 Gb, с интерфейсом подключения 1 монитора, ОС Windows 10 Pro, предустановленное ПО Орион Видео Лайт. | руб. | 1676813
157 | 38172 | ВС-50-30-3-9M | Болид | Ссылка | Видеосервер серии ВС: до 50 видеокамер, корпус 4U Tower, ОЗУ 16 Gb, HDD 30 Тb, SSD 240 Gb, c интерфейсом подключения 4 мониторов Full HD, ОС Windows 10 Pro, предустановленное ПО Орион Видео Лайт. | руб. | 1977281
158 | 38173 | ВС-50-50-3-8 | Болид | Ссылка | Видеосервер серии ВС: до 50 видеокамер, корпус 4U Tower, ОЗУ 16 Gb, HDD 50 Тb, SSD 240 Gb, с интерфейсом подключения 1 монитора, ОС Windows 10 Pro, предустановленное ПО Орион Видео Лайт. | руб. | 1748924
159 | 38174 | ВС-50-50-3-9M | Болид | Ссылка | Видеосервер серии ВС: до 50 видеокамер, корпус 4U Tower, ОЗУ 16 Gb, HDD 50 Тb, SSD 240 Gb, c интерфейсом подключения 4 мониторов Full HD, ОС Windows 10 Pro, предустановленное ПО Орион Видео Лайт. | руб. | 2049395
160 | 38378 | ВС-75-40-3-8 | Болид | Ссылка | Видеосервер серии ВС: до 75 видеокамер, корпус 4U Tower, ОЗУ 16 Gb, HDD 40 Тb, SSD 240 Gb, с интерфейсом подключения 1 монитора, ОС Windows 10 Pro, предустановленное ПО Орион Видео Лайт. | руб. | 1696960
161 | 38379 | ВС-75-40-3-9M | Болид | Ссылка | Видеосервер серии ВС: до 75 видеокамер, корпус 4U Tower, ОЗУ 16 Gb, HDD 40 Тb, SSD 240 Gb, c интерфейсом подключения 4 мониторов Full HD, ОС Windows 10 Pro, предустановленное ПО Орион Видео Лайт. | руб. | 1997432
162 | 47125 | ВС-75-48-3-9 | Болид | Ссылка | Видеосервер до 75 IP-каналов с суммарным видеопотоком до 810000 Кбит/с. Серверный корпус Tower 4U (647 x 178 x 452 мм), 12х отсеков горячей замены HDD, полезный архив емкостью 48 TB (аппаратный RAID 5), резервированный блок питания «1+1», ОС Windows 10 Pro, предустановленное ПО Орион Видео Лайт. | руб. | 1898450
163 | 47126 | ВС-75-48-3-10M | Болид | Ссылка | Видеосервер до 75 IP-каналов с суммарным видеопотоком до 870000 Кбит/с. Серверный корпус Tower 4U (647 x 178 x 452 мм), 12х отсеков горячей замены HDD, полезный архив емкостью 48 TB (аппаратный RAID 5), резервированный блок питания «1+1», ОС Windows 10 Pro, предустановленное ПО Орион Видео Лайт. | руб. | 2051166
164 | 47127 | ВС-75-80-3-10 | Болид | Ссылка | Видеосервер до 75 IP-каналов с суммарным видеопотоком до 870000 Кбит/с. Серверный корпус Tower 4U (647 x 178 x 452 мм), 12х отсеков горячей замены HDD, полезный архив емкостью 80 TB (аппаратный RAID 6), резервированный блок питания «1+1», ОС Windows 10 Pro, предустановленное ПО Орион Видео Лайт. | руб. | 2305329
165 | 47128 | ВС-75-80-3-11M | Болид | Ссылка | Видеосервер до 75 IP-каналов с суммарным видеопотоком до 920000 Кбит/с. Серверный корпус Tower 4U (647 x 178 x 452 мм), 12х отсеков горячей замены HDD, полезный архив емкостью 80 TB (аппаратный RAID 6), резервированный блок питания «1+1», ОС Windows 10 Pro, предустановленное ПО Орион Видео Лайт. | руб. | 2576457
166 | 47129 | ВС-125-70-3-9 | Болид | Ссылка | Видеосервер до 125 IP-каналов с суммарным видеопотоком до 810000 Кбит/с. Серверный корпус Tower 4U (647 x 178 x 452 мм), 12х отсеков горячей замены HDD, полезный архив емкостью 70 TB (аппаратный RAID 6), резервированный блок питания «1+1», ОС Windows 10 Pro, предустановленное ПО Орион Видео Лайт. | руб. | 2212891
167 | 47130 | ВС-125-70-3-10M | Болид | Ссылка | Видеосервер до 125 IP-каналов с суммарным видеопотоком до 870000 Кбит/с. Серверный корпус Tower 4U (647 x 178 x 452 мм), 12х отсеков горячей замены HDD, полезный архив емкостью 70 TB (аппаратный RAID 6), резервированный блок питания «1+1», ОС Windows 10 Pro, предустановленное ПО Орион Видео Лайт. | руб. | 2322115
168 | 47131 | ВС-125-72-3-10 | Болид | Ссылка | Видеосервер до 125 IP-каналов с суммарным видеопотоком до 870000 Кбит/с. Серверный корпус Tower 4U (647 x 178 x 452 мм), 12х отсеков горячей замены HDD, полезный архив емкостью 72 TB (аппаратный RAID 6) , резервированный блок питания «1+1», ОС Windows 10 Pro, предустановленное ПО Орион Видео Лайт. | руб. | 2210590
169 | 47132 | ВС-125-72-3-11M | Болид | Ссылка | Видеосервер до 125 IP-каналов с суммарным видеопотоком до 920000 Кбит/с. Серверный корпус Tower 4U (647 x 178 x 452 мм), 12х отсеков горячей замены HDD, полезный архив емкостью 72 TB (аппаратный RAID 6) , резервированный блок питания «1+1», ОС Windows 10 Pro, предустановленное ПО Орион Видео Лайт. | руб. | 2481718
170 | 47133 | ВС-125-120-3-11 | Болид | Ссылка | Видеосервер до 125 IP-каналов с суммарным видеопотоком до 920000 Кбит/с. Серверный корпус Tower 4U (647 x 178 x 452 мм), 12х отсеков горячей замены HDD, полезный архив емкостью 120 TB (аппаратный RAID 6), резервированный блок питания «1+1», ОС Windows 10 Pro, предустановленное ПО Орион Видео Лайт. | руб. | 2554898
171 | 47134 | ВС-125-120-3-12M | Болид | Ссылка | Видеосервер до 125 IP-каналов с суммарным видеопотоком до 990000 Кбит/с. Серверный корпус Tower 4U (647 x 178 x 452 мм), 12х отсеков горячей замены HDD, полезный архив емкостью 120 TB (аппаратный RAID 6), резервированный блок питания «1+1», ОС Windows 10 Pro, предустановленное ПО Орион Видео Лайт. | руб. | 2664129
АРМ оператора видеонаблюдения
АРМ оператора видеонаблюдения с интерфейсом подключения до 2 мониторов
172 | 38362 | УРМ-1-2M | Болид | Ссылка | АРМ оператора видеонаблюдения до 25 видеокамер с интерфейсом подключения до 2 мониторов. Корпус ATX Midi-Tower (204x455x409мм); ОЗУ DDR4 16GB; LAN 1х 2500 Мбит/с; SSD 250GB; VGA, HDMI, DP (Full HD); Windows 11 Pro; Орион Видео Лайт. | руб. | 124496
173 | 38363 | УРМ-2-2M | Болид | Ссылка | Удалённое рабочее место оператора видеонаблюдения до 50 видеокамер с интерфейсом подключения до 2 мониторов. Корпус ATX Midi-Tower (204x455x409мм); ОЗУ 16GB; LAN 1х 2500 Мбит/с; SSD 250GB; VGA, HDMI, DP (Full HD); Windows 11 Pro; Орион Видео Лайт. | руб. | 135970
174 | 38364 | УРМ-3-2M | Болид | Ссылка | Удалённое рабочее место оператора видеонаблюдения до 50 видеокамер с интерфейсом подключения до 2 мониторов. Корпус ATX Midi-Tower (204x455x409мм); ОЗУ DDR4 16GB; LAN 1х 2500 Мбит/с; SSD 250GB; VGA, HDMI, DP (Full HD); Windows 11 Pro; Орион Видео Лайт. | руб. | 166421
175 | 38365 | УРМ-4-2M | Болид | Ссылка | Удаленное рабочее место оператора видеонаблюдения до 125 видеокамер с интерфейсом подключения до 2 мониторов. Корпус ATX Midi-Tower (204x455x409мм); ОЗУ DDR4 32GB; 1х 2500 Мбит/с; SSD 250GB; VGA, HDMI, DP (Full HD); Windows 11 Pro; Орион Видео Лайт. | руб. | 195460
176 | 38366 | УРМ-5-2M | Болид | Ссылка | Удалённое рабочее место оператора видеонаблюдения до 125 видеокамер с интерфейсом подключения до 2 мониторов. Корпус ATX Midi-Tower (204x455x409мм); ОЗУ DDR4 32GB; LAN 1х 2500 Мбит/с; SSD 250GB; VGA, HDMI, DP (Full HD); Windows 11 Pro; Орион Видео Лайт. | руб. | 197902
АРМ оператора видеонаблюдения с интерфейсом подключения до 4 мониторов
177 | 38380 | УРМ-1-4M | Болид | Ссылка | Удалённое рабочее место оператора видеонаблюдения до 25 видеокамер с интерфейсом подключения до 4 мониторов. Корпус ATX Midi-Tower (204x455x409мм); ОЗУ DDR4 16GB; LAN 1х 2500 Мбит/с; SSD 250GB; x4 Mini Display Port (Full HD); Windows 11 Pro; Орион Видео Лайт. | руб. | 189893
178 | 38381 | УРМ-2-4M | Болид | Ссылка | Удалённое рабочее место оператора видеонаблюдения до 50 видеокамер с интерфейсом подключения до 4 мониторов. Корпус ATX Midi-Tower (204x455x409мм); ОЗУ DDR4 16GB; LAN 1х 2500 Мбит/с; SSD 250GB; x4 Mini Display Port (Full HD); Windows 11 Pro; Орион Видео Лайт. | руб. | 201365
179 | 38382 | УРМ-3-4M | Болид | Ссылка | Удалённое рабочее место оператора видеонаблюдения до 50 видеокамер с интерфейсом подключения до 4 мониторов. Корпус ATX Midi-Tower (204x455x409мм); ОЗУ DDR4 16GB; LAN 1х 2500 Мбит/с; SSD 250GB; x4 Mini Display Port (Full HD); Windows 11 Pro; Орион Видео Лайт. | руб. | 231814
180 | 38383 | УРМ-4-4M | Болид | Ссылка | Удалённое рабочее место оператора видеонаблюдения до 125 видеокамер с интерфейсом подключения до 4 мониторов. Корпус ATX Midi-Tower (204x455x409мм); ОЗУ DDR4 32GB; LAN 1х 2500 Мбит/с; SSD 250GB; x4 Mini Display Port (Full HD); Windows 11 Pro; Орион Видео Лайт. | руб. | 260863
181 | 38384 | УРМ-5-4M | Болид | Ссылка | Удалённое рабочее место оператора видеонаблюдения до 125 видеокамер с интерфейсом подключения до 4 мониторов. Корпус ATX Midi-Tower (204x455x409мм); ОЗУ DDR4 32GB; LAN 1х 2500 Мбит/с; SSD 250GB; x4 Mini Display Port (Full HD); Windows 11 Pro; Орион Видео Лайт. | руб. | 263297
АРМ оператора видеонаблюдения с интерфейсом подключения до 8 мониторов
182 | 47135 | УРМ-1-8M | Болид | Ссылка | АРМ оператора видеонаблюдения с интерфейсом подключения до 8 мониторов; Корпус ATX Midi-Tower (204x455x409мм); Процессор Intel, ОЗУ DDR4 8GB; 1х 2500 Мбит/с; SSD 250GB; GPU NVidia 4gb; x4 Mini Display Port (Full HD) Windows 11 Pro; БП 550Вт; Орион Видео Лайт | руб. | 255289
183 | 47136 | УРМ-2-8M | Болид | Ссылка | АРМ оператора видеонаблюдения с интерфейсом подключения до 8 мониторов; Корпус ATX Midi-Tower (204x455x409мм); Процессор Intel; ОЗУ DDR4 16GB; 1х 2500 Мбит/с; SSD 250GB; GPU NVidia 4gb; x4 Mini Display Port (Full HD) Windows 11 Pro; БП 550Вт; Орион Видео Лайт | руб. | 266768
184 | 47137 | УРМ-3-8M | Болид | Ссылка | АРМ оператора видеонаблюдения с интерфейсом подключения до 8 мониторов; Корпус ATX Midi-Tower (204x455x409мм); Процессор Intel; ОЗУ DDR4 16GB; 1х 2500 Мбит/с; SSD 250GB; GPU NVidia 4gb; x4 Mini Display Port (Full HD) Windows 11 Pro; БП 550Вт; Орион Видео Лайт | руб. | 297211
185 | 47138 | УРМ-4-8M | Болид | Ссылка | АРМ оператора видеонаблюдения с интерфейсом подключения до 8 мониторов; Корпус ATX Midi-Tower (204x455x409мм); Процессор Intel; ОЗУ DDR4 32GB; 1х 2500 Мбит/с; SSD 250GB; GPU NVidia 4gb; x4 Mini Display Port (Full HD) Windows 11 Pro; БП 550Вт; Орион Видео Лайт | руб. | 326258
186 | 47139 | УРМ-5-8M | Болид | Ссылка | АРМ оператора видеонаблюдения с интерфейсом подключения до 8 мониторов; Корпус ATX Midi-Tower (204x455x409мм); Процессор Intel; ОЗУ DDR4 32GB; 1х 2500 Мбит/с; SSD 250GB; GPU NVidia 4gb; x4 Mini Display Port (Full HD) Windows 11 Pro; БП 550Вт; Орион Видео Лайт | руб. | 328692
АРМ оператора видеонаблюдения с интерфейсом подключения до 16 мониторов
187 | 47140 | УРМ-1-16М | Болид | Ссылка | АРМ оператора видеонаблюдения с интерфейсом подключения до 16 мониторов; Корпус ATX Midi-Tower (204x455x409мм); Процессор Intel; ОЗУ DDR4 8GB; 2х 10000 Мбит/с; SSD 250GB; GPU NVidia 8gb; x4 Mini Display Port (Full HD) Windows 11 Pro; БП 800Вт; Орион Видео Лайт | руб. | 585577
188 | 47141 | УРМ-2-16М | Болид | Ссылка | АРМ оператора видеонаблюдения с интерфейсом подключения до 16 мониторов; Корпус ATX Midi-Tower (204x455x409мм); Процессор Intel; ОЗУ DDR4 16GB; 2х 10000 Мбит/с; SSD 250GB; GPU NVidia 8gb; x4 Mini Display Port (Full HD) Windows 11 Pro; БП 800Вт; Орион Видео Лайт | руб. | 594028
189 | 47142 | УРМ-3-16М | Болид | Ссылка | АРМ оператора видеонаблюдения с интерфейсом подключения до 16 мониторов; Корпус ATX Midi-Tower (204x455x409мм); Процессор Intel ; ОЗУ DDR4 16GB; 2х 10000 Мбит/с; SSD 250GB; GPU NVidia 8gb; x4 Mini Display Port (Full HD) Windows 11 Pro; БП 800Вт; Орион Видео Лайт | руб. | 602605
190 | 47143 | УРМ-4-16М | Болид | Ссылка | АРМ оператора видеонаблюдения с интерфейсом подключения до 16 мониторов; Корпус ATX Midi-Tower (204x455x409мм); Процессор Intel; ОЗУ DDR4 32GB; 2х 10000 Мбит/с; SSD 250GB; GPU NVidia 8gb; x4 Mini Display Port (Full HD) Windows 11 Pro; БП 800Вт; Орион Видео Лайт | руб. | 617292
191 | 47144 | УРМ-5-16М | Болид | Ссылка | АРМ оператора видеонаблюдения с интерфейсом подключения до 16 мониторов; Корпус ATX Midi-Tower (204x455x409мм); Процессор Intel; ОЗУ DDR4 64GB; 2х 10000 Мбит/с; SSD 250GB; GPU NVidia 8gb; x4 Mini Display Port (Full HD) Windows 11 Pro; БП 800Вт; Орион Видео Лайт | руб. | 634436
ПО Распознование лиц
192 | 45633 | Распознавание лиц исп.01 | Болид | Ссылка | Идентификация лиц с неограниченной базой лиц. Включает захват лиц, оценку демографии, поиск по лицу или атрибутам. Без поиска в БД. Цена за 1 видео канал. Поставляется с ключом защиты | руб. | 52978
Видеосерверы BOLID напольные
193 | 53255 | ВСЛ-24-16-1 | Болид | Ссылка | Видеосервер до 24 IP-каналов с предустановленным программным обеспечением Macroscop LS, запись по детекции движения (встроенное в IP-камеру), но не более 8 часов в сутки с разрешением 1920х1080 (Full HD) и суммарным видеопотоком 158 Мбит/с. На 1 IP-канал: основной поток ~ 6 Мбит/с, дополнительный поток: ~ 0,5 Мбит/с, 25 кадров/сек, максимальный архив 30 дней. Серверный корпус 19” 2U (430х88х457 мм), ОС – Linux, полезный архив емкостью 16 Тб (жёсткие диски HDD в комплекте с сервером), 1хHDMI, 2xDisplayPort. | руб. | 487018
194 | 53256 | ВСЛ-32-20-1 | Болид | Ссылка | Видеосервер до 32 IP-каналов с предустановленным программным обеспечением Macroscop LS, запись по детекции движения (встроенное в IP-камеру), но не более 8 часов в сутки с разрешением 1920х1080 (Full HD) и суммарным видеопотоком 210 Мбит/с. На 1 IP-канал: основной поток ~ 6 Мбит/с, дополнительный поток: ~ 0,5 Мбит/с, 25 кадров/сек, максимальный архив 30 дней. Серверный корпус 19” 2U (430х88х457 мм), ОС – Linux, полезный архив емкостью 20 Тб (жёсткие диски HDD в комплекте с сервером), 1хHDMI, 2xDisplayPort. | руб. | 539744
195 | 53257 | ВСЛ-48-32-1 | Болид | Ссылка | Видеосервер до 48 IP-каналов с предустановленным программным обеспечением Macroscop LS, запись по детекции движения (встроенное в IP-камеру), но не более 8 часов в сутки с разрешением 1920х1080 (Full HD) и суммарным видеопотоком 312 Мбит/с. На 1 IP-канал: основной поток ~ 6 Мбит/с, дополнительный поток: ~ 0,5 Мбит/с, 25 кадров/сек, максимальный архив 30 дней. Серверный корпус 19” 2U (430х88х457 мм), ОС – Linux, полезный архив емкостью 32 Тб (жёсткие диски HDD в комплекте с сервером), 1хHDMI, 2xDisplayPort | руб. | 676666
196 | 53258 | ВСЛ-64-42-1 | Болид | Ссылка | Видеосервер до 64 IP-каналов с предустановленным программным обеспечением Macroscop LS, запись по детекции движения (встроенное в IP-камеру), но не более 8 часов в сутки с разрешением 1920х1080 (Full HD) и суммарным видеопотоком 416 Мбит/с. На 1 IP-канал: основной поток ~ 6 Мбит/с, дополнительный поток: ~ 0,5 Мбит/с, 25 кадров/сек, максимальный архив 30 дней. Серверный корпус 19” 2U (430х88х457 мм), ОС – Linux, полезный архив ёмкостью 42 Тб (жёсткие диски HDD в комплекте с сервером), 1хHDMI, 2xDisplayPort. | руб. | 815061
197 | 53259 | ВСЛ-80-54-1 | Болид | Ссылка | Видеосервер до 80 IP-каналов с предустановленным программным обеспечением Macroscop LS, запись по детекции движения (встроенное в IP-камеру), но не более 8 часов в сутки с разрешением 1920х1080 (Full HD) и суммарным видеопотоком 560 Мбит/с. На 1 IP-канал: основной поток ~ 6 Мбит/с, дополнительный поток: ~ 0,5 Мбит/с, 25 кадров\сек, максимальный архив 30 дней. Серверный корпус 19” 2U (430х88х457 мм), ОС – Linux, полезный архив ёмкостью 54 Тб (жёсткие диски HDD в комплекте с сервером), 1хHDMI, 2xDisplayPort. | руб. | 977897
198 | 53260 | ВСЛ-24-36-1 | Болид | Ссылка | Видеосервер до 24 IP-каналов с предустановленным программным обеспечением Macroscop LS, запись постоянная 24 часа в сутки с разрешением 1920х1080 (Full HD) и суммарным видеопотоком 120 Мбит/с. На 1 IP-канал: основной поток ~ 4,5 Мбит/с, дополнительный поток: ~ 0,5 Мбит/с, 25 кадров/сек, средняя интенсивность движения, максимальный архив 30 дней. ерверный корпус 19” 2U (430х88х457 мм), ОС – Linux, полезный архив ёмкостью 36 Тб (жёсткие диски HDD в комплекте с сервером), 1хHDMI, 2xDisplayPort. | руб. | 593135
199 | 53261 | ВСЛ-32-48-1 | Болид | Ссылка | Видеосервер до 32 IP-каналов с предустановленным программным обеспечением Macroscop LS, запись постоянная 24 часа в сутки с разрешением 1920х1080 (Full HD) и суммарным видеопотоком 160 Мбит/с. На 1 IP-канал: основной поток ~ 4,5 Мбит/с, дополнительный поток: ~ 0,5 Мбит/с, 25 кадров/сек, средняя интенсивность движения, максимальный архив 30 дней. Серверный корпус 19” 2U (430х88х457 мм), ОС – Linux, полезный архив ёмкостью 48 Тб (жёсткие диски HDD в комплекте с сервером), 1хHDMI, 2xDisplayPort. | руб. | 673748
200 | 53262 | ВСЛ-48-60-1 | Болид | Ссылка | Видеосервер до 48 IP-каналов с предустановленным программным обеспечением Macroscop LS, запись постоянная 24 часа в сутки с разрешением 1920х1080 (Full HD) и суммарным видеопотоком 240 Мбит/с. На 1 IP-канал: основной поток ~ 4,5 Мбит/с, дополнительный поток: ~ 0,5 Мбит/с, 25 кадров/сек, средняя интенсивность движения, максимальный архив 30 дней. Серверный корпус 19” 2U (430х88х457 мм), ОС – Linux, полезный архив ёмкостью 60 Тб (жёсткие диски HDD в комплекте с сервером), 1хHDMI, 2xDisplayPort. | руб. | 821269
201 | 53263 | ВСЛ-64-90-1 | Болид | Ссылка | Видеосервер до 64 IP-каналов с предустановленным программным обеспечением Macroscop LS, запись постоянная 24 часа в сутки с разрешением 1920х1080 (Full HD) и суммарным видеопотоком 320 Мбит/с. На 1 IP-канал: основной поток ~ 4,5 Мбит/с, дополнительный поток: ~ 0,5 Мбит/с, 25 кадров/сек, средняя интенсивность движения, максимальный архив 30 дней. Серверный корпус 19” 2U (437х89х647 мм), ОС – Linux, полезный архив ёмкостью 90 Тб -программный RAID 5 по умолчанию (жёсткие диски HDD в комплекте с сервером), 1хHDMI, 1xDisplayPort, 1x DVI. | руб. | 1422954
202 | 53264 | ВСЛ-80-112-1 | Болид | Ссылка | Видеосервер до 80 IP-каналов с предустановленным программным обеспечением Macroscop LS, запись постоянная 24 часа в сутки с разрешением 1920х1080 (Full HD) и суммарным видеопотоком 400 Мбит/с. На 1 IP-канал: основной поток ~ 4,5 Мбит/с, дополнительный поток: ~ 0,5 Мбит/с, 25 кадров/сек, средняя интенсивность движения, максимальный архив 30 дней. Серверный корпус 19” 2U (437х89х647 мм), ОС – Linux, полезный архив ёмкостью 112 Тб -программный RAID 5 по умолчанию (жёсткие диски HDD в комплекте с сервером), 1хHDMI, 1xDisplayPort, 1x DVI. | руб. | 1599655
203 | 53265 | ВСЛ-24-54-1 | Болид | Ссылка | Видеосервер до 24 IP-каналов с предустановленным программным обеспечением Macroscop LS, запись постоянная 24 часа в сутки с разрешением 1920х1080 (Full HD) и суммарным видеопотоком 180 Мбит/с. На 1 IP-канал: основной поток ~ 7 Мбит/с, дополнительный поток: ~ 0,5 Мбит/с, 25 кадров/сек, высокая интенсивность движения, максимальный архив 30 дней. Серверный корпус 19” 2U (430х88х457 мм), ОС – Linux, полезный архив ёмкостью 54 Тб (жёсткие диски HDD в комплекте с сервером), 1хHDMI, 2xDisplayPort. | руб. | 685246
204 | 53266 | ВСЛ-32-70-1 | Болид | Ссылка | Видеосервер до 32 IP-каналов с предустановленным программным обеспечением Macroscop LS, запись постоянная 24 часа в сутки с разрешением 1920х1080 (Full HD) и суммарным видеопотоком 240 Мбит/с. На 1 IP-канал: основной поток ~ 7 Мбит/с, дополнительный поток: ~ 0,5 Мбит/с, 25 кадров/сек, высокая интенсивность движения, максимальный архив 30 дней. Серверный корпус 19” 2U (437х89х647 мм), ОС – Linux, полезный архив ёмкостью 70 Тб (жёсткие диски HDD в комплекте с сервером), 1хHDMI, 1xDisplayPort, 1x DVI. | руб. | 1076408
205 | 53267 | ВСЛ-48-108-1 | Болид | Ссылка | Видеосервер до 48 IP-каналов с предустановленным программным обеспечением Macroscop LS, запись постоянная 24 часа в сутки с разрешением 1920х1080 (Full HD) и суммарным видеопотоком 360 Мбит/с. На 1 IP-канал: основной поток ~ 7 Мбит/с, дополнительный поток: ~ 0,5 Мбит/с, 25 кадров/сек, высокая интенсивность движения, максимальный архив 30 дней. Серверный корпус 19” 2U (437х89х647 мм), ОС – Linux, полезный архив ёмкостью 108 Тб - программный RAID 5 по умолчанию (жёсткие диски HDD в комплекте с сервером), 1хHDMI, 1xDisplayPort, 1x DVI. | руб. | 1438626
206 | 53269 | ВСЛ-64-140-1 | Болид | Ссылка | Видеосервер до 64 IP-каналов с предустановленным программным обеспечением Macroscop LS, запись постоянная 24 часа в сутки с разрешением 1920х1080 (Full HD) и суммарным видеопотоком 480 Мбит/с. На 1 IP-канал: основной поток ~ 7 Мбит/с, дополнительный поток: ~ 0,5 Мбит/с, 25 кадров/сек, высокая интенсивность движения, максимальный архив 30 дней. Серверный корпус 19” 2U (437х89х647 мм), ОС – Linux, полезный архив ёмкостью 140 Тб - программный RAID 5 по умолчанию (жёсткие диски HDD в комплекте с сервером), 1хHDMI, 1xDisplayPort, 1x DVI. | руб. | 1672375
207 | 53270 | ВСЛ-80-176-1 | Болид | Ссылка | Видеосервер до 80 IP-каналов с предустановленным программным обеспечением Macroscop LS, запись постоянная 24 часа в сутки с разрешением 1920х1080 (Full HD) и суммарным видеопотоком 600 Мбит/с. На 1 IP-канал: основной поток ~ 7 Мбит/с, дополнительный поток: ~ 0,5 Мбит/с, 25 кадров/сек, высокая интенсивность движения, максимальный архив 30 дней. Серверный корпус 19” 2U (437х89х647 мм), ОС – Linux, полезный архив ёмкостью 176 Тб - аппаратный RAID 5 по умолчанию (жёсткие диски HDD в комплекте с сервером), 1хHDMI, 1xDisplayPort, 1x DVI. | руб. | 2254344
208 | 53290 | ВСЛ-24-16-1М | Болид | Ссылка | Видеосервер до 24 IP – каналов с предустановленным программным обеспечением Macroscop LS, запись по детекции движения (встроенное в IP-камеру), но не более 8 часов в сутки с разрешением 1920х1080 (Full HD) и суммарным видеопотоком 158 Мбит/с. На 1 IP-канал: основной поток ~ 6 Мбит/с, дополнительный поток: ~ 0,5 Мбит/с, 25 кадров/сек, максимальный архив 30 дней. Серверный корпус 19” 2U (430х88х457 мм), ОС – Linux, полезный архив емкостью 16 Тб (жёсткие диски HDD в комплекте с сервером), 3х Mini DisplayPort. | руб. | 558386
209 | 53291 | ВСЛ-32-20-1М | Болид | Ссылка | Видеосервер до 32 IP – каналов с предустановленным программным обеспечением Macroscop LS, запись по детекции движения (встроенное в IP-камеру), но не более 8 часов в сутки с разрешением 1920х1080 (Full HD) и суммарным видеопотоком 210 Мбит/с. На 1 IP-канал: основной поток ~ 6 Мбит/с, дополнительный поток: ~ 0,5 Мбит/с, 25 кадров/сек, максимальный архив 30 дней. Серверный корпус 19” 2U (430х88х457 мм), ОС – Linux, полезный архив емкостью 20 Тб (жёсткие диски HDD в комплекте с сервером), 3х Mini DisplayPort. | руб. | 635583
210 | 53292 | ВСЛ-48-32-1М | Болид | Ссылка | Видеосервер до 48 IP – каналов с предустановленным программным обеспечением Macroscop LS, запись по детекции движения (встроенное в IP-камеру), но не более 8 часов в сутки с разрешением 1920х1080 (Full HD) и суммарным видеопотоком 312 Мбит/с. На 1 IP-канал: основной поток ~ 6 Мбит/с, дополнительный поток: ~ 0,5 Мбит/с, 25 кадров/сек, максимальный архив 30 дней. Серверный корпус 19” 2U (430х88х457 мм), ОС – Linux, полезный архив емкостью 32 Тб (жёсткие диски HDD в комплекте с сервером), 3х Mini DisplayPort. | руб. | 752614
211 | 53293 | ВСЛ-64-42-1М | Болид | Ссылка | Видеосервер до 64 IP – каналов с предустановленным программным обеспечением Macroscop LS, запись по детекции движения (встроенное в IP-камеру), но не более 8 часов в сутки с разрешением 1920х1080 (Full HD) и суммарным видеопотоком 416 Мбит/с. На 1 IP-канал: основной поток ~ 6 Мбит/с, дополнительный поток: ~ 0,5 Мбит/с, 25 кадров/сек, максимальный архив 30 дней. Серверный корпус 19” 2U (430х88х457 мм), ОС – Linux, полезный архив емкостью 42 Тб (жёсткие диски HDD в комплекте с сервером), 1х 3х Mini DisplayPort. | руб. | 906323
212 | 53294 | ВСЛ-80-54-1М | Болид | Ссылка | Видеосервер до 80 IP – каналов с предустановленным программным обеспечением Macroscop LS, запись по детекции движения (встроенное в IP-камеру), но не более 8 часов в сутки с разрешением 1920х1080 (Full HD) и суммарным видеопотоком 560 Мбит/с. На 1 IP-канал: основной поток ~ 6 Мбит/с, дополнительный поток: ~ 0,5 Мбит/с, 25 кадров/сек, максимальный архив 30 дней. Серверный корпус 19” 2U (430х88х457 мм), ОС – Linux, полезный архив емкостью 54 Тб (жёсткие диски HDD в комплекте с сервером), 1х HDMI, 4х Mini DisplayPort. | руб. | 1115618
213 | 53295 | ВСЛ-24-36-1М | Болид | Ссылка | Видеосервер до 24 IP – каналов с предустановленным программным обеспечением Macroscop LS, запись постоянная 24 часа в сутки с разрешением 1920х1080 (Full HD) и суммарным видеопотоком 120 Мбит/с. На 1 IP-канал: основной поток ~ 4,5 Мбит/с, дополнительный поток: ~ 0,5 Мбит/с, 25 кадров/сек, средняя интенсивность движения, максимальный архив 30 дней. Серверный корпус 19” 2U (430х88х457 мм), ОС – Linux, полезный архив емкостью 36 Тб (жёсткие диски HDD в комплекте с сервером), 3х Mini DisplayPort. | руб. | 664521
214 | 53296 | ВСЛ-32-48-1М | Болид | Ссылка | Видеосервер до 32 IP – каналов с предустановленным программным обеспечением Macroscop LS, запись постоянная 24 часа в сутки с разрешением 1920х1080 (Full HD) и суммарным видеопотоком 160 Мбит/с. На 1 IP-канал: основной поток ~ 4,5 Мбит/с, дополнительный поток: ~ 0,5 Мбит/с, 25 кадров/сек, средняя интенсивность движения, максимальный архив 30 дней. Серверный корпус 19” 2U (430х88х457 мм), ОС – Linux, полезный архив емкостью 48 Тб (жёсткие диски HDD в комплекте с сервером), 3х Mini DisplayPort. | руб. | 769587
215 | 53297 | ВСЛ-48-60-1М | Болид | Ссылка | Видеосервер до 48 IP – каналов с предустановленным программным обеспечением Macroscop LS, запись постоянная 24 часа в сутки с разрешением 1920х1080 (Full HD) и суммарным видеопотоком 240 Мбит/с. На 1 IP-канал: основной поток ~ 4,5 Мбит/с, дополнительный поток: ~ 0,5 Мбит/с, 25 кадров/сек, средняя интенсивность движения, максимальный архив 30 дней. Серверный корпус 19” 2U (430х88х457 мм), ОС – Linux, полезный архив емкостью 60 Тб (жёсткие диски HDD в комплекте с сервером), 3х Mini DisplayPort. | руб. | 897211
216 | 53298 | ВСЛ-64-90-1М | Болид | Ссылка | Видеосервер до 64 IP – каналов с предустановленным программным обеспечением Macroscop LS, запись постоянная 24 часа в сутки с разрешением 1920х1080 (Full HD) и суммарным видеопотоком 320 Мбит/с. На 1 IP-канал: основной поток ~ 4,5 Мбит/с, дополнительный поток: ~ 0,5 Мбит/с, 25 кадров/сек, средняя интенсивность движения, максимальный архив 30 дней. Серверный корпус 19” 2U (437х89х647 мм), ОС – Linux, полезный архив емкостью 90 Тб -программный RAID 5 по умолчанию (жёсткие диски HDD в комплекте с сервером), 3х Mini DisplayPort. | руб. | 1514233
217 | 53299 | ВСЛ-80-112-1М | Болид | Ссылка | Видеосервер до 80 IP – каналов с предустановленным программным обеспечением Macroscop LS, запись постоянная 24 часа в сутки с разрешением 1920х1080 (Full HD) и суммарным видеопотоком 400 Мбит/с. На 1 IP-канал: основной поток ~ 4,5 Мбит/с, дополнительный поток: ~ 0,5 Мбит/с, 25 кадров/сек, средняя интенсивность движения, максимальный архив 30 дней. Серверный корпус 19” 2U (437х89х647 мм), ОС – Linux, полезный архив емкостью 112 Тб -программный RAID 5 по умолчанию (жёсткие диски HDD в комплекте с сервером), 4х Mini DisplayPort. | руб. | 1711944
218 | 53300 | ВСЛ-24-54-1М | Болид | Ссылка | Видеосервер до 24 IP – каналов с предустановленным программным обеспечением Macroscop LS, запись постоянная 24 часа в сутки с разрешением 1920х1080 (Full HD) и суммарным видеопотоком 180 Мбит/с. На 1 IP-канал: основной поток ~ 7 Мбит/с, дополнительный поток: ~ 0,5 Мбит/с, 25 кадров/сек, высокая интенсивность движения, максимальный архив 30 дней. Серверный корпус 19” 2U (430х88х457 мм), ОС – Linux, полезный архив емкостью 54 Тб (жёсткие диски HDD в комплекте с сервером), 3х Mini DisplayPort. | руб. | 756631
219 | 53301 | ВСЛ-32-70-1М | Болид | Ссылка | Видеосервер до 32 IP – каналов с предустановленным программным обеспечением Macroscop LS, запись постоянная 24 часа в сутки с разрешением 1920х1080 (Full HD) и суммарным видеопотоком 240 Мбит/с. На 1 IP-канал: основной поток ~ 7 Мбит/с, дополнительный поток: ~ 0,5 Мбит/с, 25 кадров/сек, высокая интенсивность движения, максимальный архив 30 дней. Серверный корпус 19” 2U (437х89х647 мм), ОС – Linux, полезный архив ёмкостью 70 Тб (жёсткие диски HDD в комплекте с сервером), 3хMini DisplayPort. | руб. | 1172243
220 | 53302 | ВСЛ-48-108-1М | Болид | Ссылка | Видеосервер до 48 IP – каналов с предустановленным программным обеспечением Macroscop LS, запись постоянная 24 часа в сутки с разрешением 1920х1080 (Full HD) и суммарным видеопотоком 360 Мбит/с. На 1 IP-канал: основной поток ~ 7 Мбит/с, дополнительный поток: ~ 0,5 Мбит/с, 25 кадров/сек, высокая интенсивность движения, максимальный архив 30 дней. Серверный корпус 19” 2U (437х89х647 мм), ОС – Linux, полезный архив ёмкостью 108 Тб – программный RAID 5 по умолчанию (жёсткие диски HDD в комплекте с сервером), 3хMini DisplayPort. | руб. | 1514576
221 | 53303 | ВСЛ-64-140-1М | Болид | Ссылка | Видеосервер до 64 IP – каналов с предустановленным программным обеспечением Macroscop LS, запись постоянная 24 часа в сутки с разрешением 1920х1080 (Full HD) и суммарным видеопотоком 480 Мбит/с. На 1 IP-канал: основной поток ~ 7 Мбит/с, дополнительный поток: ~ 0,5 Мбит/с, 25 кадров/сек, высокая интенсивность движения, максимальный архив 30 дней. Серверный корпус 19” 2U (437х89х647 мм), ОС – Linux, полезный архив ёмкостью 140 Тб – программный RAID 5 по умолчанию (жёсткие диски HDD в комплекте с сервером), 3хMini DisplayPort. | руб. | 1763653
222 | 53304 | ВСЛ-80-176-1М | Болид | Ссылка | Видеосервер до 80 IP – каналов с предустановленным программным обеспечением Macroscop LS, запись постоянная 24 часа в сутки с разрешением 1920х1080 (Full HD) и суммарным видеопотоком 600 Мбит/с. На 1 IP-канал: основной поток ~ 7 Мбит/с, дополнительный поток: ~ 0,5 Мбит/с, 25 кадров/сек, высокая интенсивность движения, максимальный архив 30 дней. Серверный корпус 19” 2U (437х89х647 мм), ОС – Linux, полезный архив ёмкостью 176 Тб – аппаратный RAID 5 по умолчанию (жёсткие диски HDD в комплекте с сервером), 4хMini DisplayPort. | руб. | 2392065
223 | 53305 | ВСЛ-96-60-1 | Болид | Ссылка | Видеосервер до 96 IP – каналов с предустановленным программным обеспечением Macroscop ST, запись по детекции движения (встроенное в IP-камеру), но не более 8 часов в сутки с разрешением 1920х1080 (Full HD) и суммарным видеопотоком 624 Мбит/с. На 1 IP-канал: основной поток ~ 6 Мбит/с, дополнительный поток: ~ 0,5 Мбит/с, 25 кадров/сек, максимальный архив 30 дней. Серверный корпус 19” 2U (437x89x647 мм), ОС – Linux, полезный архив ёмкостью 60 Тб SAS -аппаратный RAID 5 по умолчанию (жёсткие диски HDD в комплекте с сервером), 1хHDMI, 1xDisplayPort, 1xDVI. | руб. | 1778455
224 | 53306 | ВСЛ-120-80-1 | Болид | Ссылка | Видеосервер до 120 IP – каналов с предустановленным программным обеспечением Macroscop ST, запись по детекции движения (встроенное в IP-камеру), но не более 8 часов в сутки с разрешением 1920х1080 (Full HD) и суммарным видеопотоком 780 Мбит/с. На 1 IP-канал: основной поток ~ 6 Мбит/с, дополнительный поток: ~ 0,5 Мбит/с, 25 кадров/сек, максимальный архив 30 дней. Серверный корпус 19” 2U (437x89x647 мм), ОС – Linux, полезный архив ёмкостью 80 Тб SAS – аппаратный RAID 6 по умолчанию (жёсткие диски HDD в комплекте с сервером), 3хMini DisplayPort. | руб. | 2128887
225 | 53307 | ВСЛ-144-96-1 | Болид | Ссылка | Видеосервер до 144 IP – каналов с предустановленным программным обеспечением Macroscop ST, запись по детекции движения (встроенное в IP-камеру), но не более 8 часов в сутки с разрешением 1920х1080 (Full HD) и суммарным видеопотоком 936 Мбит/с. На 1 IP-канал: основной поток ~ 6 Мбит/с, дополнительный поток: ~ 0,5 Мбит/с, 25 кадров/сек, максимальный архив 30 дней. Серверный корпус 19” 2U (437x89x647 мм), ОС – Linux, полезный архив ёмкостью 96 Тб SAS – аппаратный RAID 6 по умолчанию (жёсткие диски HDD в комплекте с сервером), 3хMini DisplayPort. | руб. | 2408269
226 | 53308 | ВСЛ-170-108-1 | Болид | Ссылка | Видеосервер до 170 IP – каналов с предустановленным программным обеспечением Macroscop ST, запись по детекции движения (встроенное в IP-камеру), но не более 8 часов в сутки с разрешением 1920х1080 (Full HD) и суммарным видеопотоком 1110 Мбит/с. На 1 IP-канал: основной поток ~ 6 Мбит/с, дополнительный поток: ~ 0,5 Мбит/с, 25 кадров/сек, максимальный архив 30 дней. Серверный корпус 19” 2U (437x89x647 мм), ОС – Linux, полезный архив ёмкостью 108 Тб SAS – аппаратный RAID 6 по умолчанию (жёсткие диски HDD в комплекте с сервером), 3хMini DisplayPort. | руб. | 2613588
227 | 53309 | ВСЛ-96-132-1 | Болид | Ссылка | Видеосервер до 96 IP – каналов с предустановленным программным обеспечением Macroscop ST, запись постоянная 24 часа в сутки с разрешением 1920х1080 (Full HD) и суммарным видеопотоком 480 Мбит/с. На 1 IP-канал: основной поток ~ 4,5 Мбит/с, дополнительный поток: ~ 0,5 Мбит/с, 25 кадров/сек, средняя интенсивность движения, максимальный архив 30 дней. Серверный корпус 19” 2U (437x89x647 мм), ОС – Linux, полезный архив ёмкостью 132 Тб SAS – аппаратный RAID 5 по умолчанию (жёсткие диски HDD в комплекте с сервером), 1хHDMI, 1xDisplayPort, 1xDVI. | руб. | 2416832
228 | 53310 | ВСЛ-120-168-1 | Болид | Ссылка | Видеосервер до 120 IP – каналов с предустановленным программным обеспечением Macroscop ST, запись постоянная 24 часа в сутки с разрешением 1920х1080 (Full HD) и суммарным видеопотоком 600 Мбит/с. На 1 IP-канал: основной поток ~ 4,5 Мбит/с, дополнительный поток: ~ 0,5 Мбит/с, 25 кадров/сек, средняя интенсивность движения, максимальный архив 30 дней. Серверный корпус 19” 3U (437x132x647 мм), ОС – Linux, полезный архив ёмкостью 168 Тб SAS – аппаратный RAID 6 по умолчанию (жёсткие диски HDD в комплекте с сервером), 3хMini DisplayPort. | руб. | 3103420
229 | 53311 | ВСЛ-144-198-1 | Болид | Ссылка | Видеосервер до 144 IP – каналов с предустановленным программным обеспечением Macroscop ST, запись постоянная 24 часа в сутки с разрешением 1920х1080 (Full HD) и суммарным видеопотоком 720 Мбит/с. На 1 IP-канал: основной поток ~ 4,5 Мбит/с, дополнительный поток: ~ 0,5 Мбит/с, 25 кадров/сек, средняя интенсивность движения, максимальный архив 30 дней. Серверный корпус 19” 3U (437x132x647 мм), ОС – Linux, полезный архив ёмкостью 198 Тб SAS -аппаратный RAID 6 по умолчанию (жёсткие диски HDD в комплекте с сервером), 3хMini DisplayPort. | руб. | 3384459
230 | 53313 | ВСЛ-170-240-1 | Болид | Ссылка | Видеосервер до 170 IP – каналов с предустановленным программным обеспечением Macroscop ST, запись постоянная 24 часа в сутки с разрешением 1920х1080 (Full HD) и суммарным видеопотоком 850 Мбит/с. На 1 IP-канал: основной поток ~ 4,5 Мбит/с, дополнительный поток: ~ 0,5 Мбит/с, 25 кадров/сек, средняя интенсивность движения, максимальный архив 30 дней. Серверный корпус 19” 3U (437x132x647 мм), ОС – Linux, полезный архив ёмкостью 240 Тб SAS – аппаратный RAID 6 по умолчанию (жёсткие диски HDD в комплекте с сервером), 3хMini DisplayPort. | руб. | 3847615
231 | 53314 | ВСЛ-96-208-1 | Болид | Ссылка | Видеосервер до 96 IP – каналов с предустановленным программным обеспечением Macroscop ST, запись постоянная 24 часа в сутки с разрешением 1920х1080 (Full HD) и суммарным видеопотоком 720 Мбит/с. На 1 IP-канал: основной поток ~ 7 Мбит/с, дополнительный поток: ~ 0,5 Мбит/с, 25 кадров/сек, высокая интенсивность движения, максимальный архив 30 дней. Серверный корпус 19” 3U (437x132x647 мм), ОС – Linux, полезный архив ёмкостью 208 Тб SAS – аппаратный RAID 6 по умолчанию (жёсткие диски HDD в комплекте с сервером), 1хHDMI, 1xDisplayPort, 1xDVI. | руб. | 3013159
232 | 53315 | ВСЛ-120-260-1 | Болид | Ссылка | Видеосервер до 120 IP – каналов с предустановленным программным обеспечением Macroscop ST, запись постоянная 24 часа в сутки с разрешением 1920х1080 (Full HD) и суммарным видеопотоком 900 Мбит/с. На 1 IP-канал: основной поток ~ 7 Мбит/с, дополнительный поток: ~ 0,5 Мбит/с, 25 кадров/сек, высокая интенсивность движения, максимальный архив 30 дней. Серверный корпус 19” 3U (437x132x647 мм), ОС – Linux, полезный архив ёмкостью 260 Тб SAS – аппаратный RAID 6 по умолчанию (жёсткие диски HDD в комплекте с сервером), 3хMini DisplayPort. | руб. | 3628345
233 | 53316 | ВСЛ-144-320-1 | Болид | Ссылка | Видеосервер до 144 IP – каналов с предустановленным программным обеспечением Macroscop ST, запись постоянная 24 часа в сутки с разрешением 1920х1080 (Full HD) и суммарным видеопотоком 1080 Мбит/с. На 1 IP-канал: основной поток ~ 7 Мбит/с, дополнительный поток: ~ 0,5 Мбит/с, 25 кадров/сек, высокая интенсивность движения, максимальный архив 30 дней. Серверный корпус 19” 4U (437x178x660 мм), ОС – Linux, полезный архив ёмкостью 320 Тб SAS – аппаратный RAID 6 по умолчанию (жёсткие диски HDD в комплекте с сервером), 3хMini DisplayPort. | руб. | 4072703
234 | 53317 | ВСЛ-170-378-1 | Болид | Ссылка | Видеосервер до 170 IP – каналов с предустановленным программным обеспечением Macroscop ST, запись постоянная 24 часа в сутки с разрешением 1920х1080 (Full HD) и суммарным видеопотоком 1280 Мбит/с. На 1 IP-канал: основной поток ~ 7 Мбит/с, дополнительный поток: ~ 0,5 Мбит/с, 25 кадров/сек, высокая интенсивность движения, максимальный архив 30 дней. Серверный корпус 19” 4U (437x178x660 мм), ОС – Linux, полезный архив ёмкостью 378 Тб SAS – аппаратный RAID 6 по умолчанию (жёсткие диски HDD в комплекте с сервером), 3хMini DisplayPort. | руб. | 4524312
235 | 53318 | ВСЛ-96-60-1М | Болид | Ссылка | Видеосервер до 96 IP – каналов с предустановленным программным обеспечением Macroscop ST, запись по детекции движения (встроенное в IP-камеру), но не более 8 часов в сутки с разрешением 1920х1080 (Full HD) и суммарным видеопотоком 624 Мбит/с. На 1 IP-канал: основной поток ~ 6 Мбит/с, дополнительный поток: ~ 0,5 Мбит/с, 25 кадров/сек, максимальный архив 30 дней. Серверный корпус 19” 2U (437х89х647 мм), ОС – Linux, полезный архив ёмкостью 60 Тб SAS – аппаратный RAID 5 по умолчанию (жёсткие диски HDD в комплекте с сервером), 4хMini DisplayPort. | руб. | 1981208
236 | 53319 | ВСЛ-120-80-1М | Болид | Ссылка | Видеосервер до 120 IP – каналов с предустановленным программным обеспечением Macroscop ST, запись по детекции движения (встроенное в IP-камеру), но не более 8 часов в сутки с разрешением 1920х1080 (Full HD) и суммарным видеопотоком 780 Мбит/с. На 1 IP-канал: основной поток ~ 6 Мбит/с, дополнительный поток: ~ 0,5 Мбит/с, 25 кадров/сек, максимальный архив 30 дней. Серверный корпус 19” 2U (437х89х647 мм), ОС – Linux, полезный архив ёмкостью 80 Тб SAS – аппаратный RAID 6 по умолчанию (жёсткие диски HDD в комплекте с сервером), 4хMini DisplayPort. | руб. | 2256688
237 | 53321 | ВСЛ-96-132-1М | Болид | Ссылка | Видеосервер до 96 IP – каналов с предустановленным программным обеспечением Macroscop ST, запись постоянная 24 часа в сутки с разрешением 1920х1080 (Full HD) и суммарным видеопотоком 480 Мбит/с. На 1 IP-канал: основной поток ~ 4,5 Мбит/с, дополнительный поток: ~ 0,5 Мбит/с, 25 кадров/сек, средняя интенсивность движения, максимальный архив 30 дней. Серверный корпус 19” 2U (437х89х647 мм), ОС – Linux, полезный архив ёмкостью 132 Тб SAS – аппаратный RAID 5 по умолчанию (жёсткие диски HDD в комплекте с сервером), 4хMini DisplayPort. | руб. | 2864066
238 | 53322 | ВСЛ-120-168-1М | Болид | Ссылка | Видеосервер до 120 IP – каналов с предустановленным программным обеспечением Macroscop ST, запись постоянная 24 часа в сутки с разрешением 1920х1080 (Full HD) и суммарным видеопотоком 600 Мбит/с. На 1 IP-канал: основной поток ~ 4,5 Мбит/с, дополнительный поток: ~ 0,5 Мбит/с, 25 кадров/сек, средняя интенсивность движения, максимальный архив 30 дней. Серверный корпус 19” 3U (437х132х647 мм), ОС – Linux, полезный архив ёмкостью 168 Тб SAS – аппаратный RAID 6 по умолчанию (жёсткие диски HDD в комплекте с сервером), 4хMini DisplayPort. | руб. | 3485875
239 | 53323 | ВСЛ-96-208-1М | Болид | Ссылка | Видеосервер до 96 IP – каналов с предустановленным программным обеспечением Macroscop ST, запись постоянная 24 часа в сутки с разрешением 1920х1080 (Full HD) и суммарным видеопотоком 720 Мбит/с. На 1 IP-канал: основной поток ~ 7 Мбит/с, дополнительный поток: ~ 0,5 Мбит/с, 25 кадров/сек, высокая интенсивность движения, максимальный архив 30 дней. Серверный корпус 19” 3U (437х132х647 мм), ОС – Linux, полезный архив ёмкостью 208 Тб SAS – аппаратный RAID 6 по умолчанию (жёсткие диски HDD в комплекте с сервером), 4хMini DisplayPort. | руб. | 3235323
240 | 53324 | ВСЛ-120-260-1М | Болид | Ссылка | Видеосервер до 120 IP – каналов с предустановленным программным обеспечением Macroscop ST, запись постоянная 24 часа в сутки с разрешением 1920х1080 (Full HD) и суммарным видеопотоком 900 Мбит/с. На 1 IP-канал: основной поток ~ 7 Мбит/с, дополнительный поток: ~ 0,5 Мбит/с, 25 кадров/сек, высокая интенсивность движения, максимальный архив 30 дней. Серверный корпус 19” 3U (437х132х647 мм), ОС – Linux, полезный архив ёмкостью 260 Тб SAS – аппаратный RAID 6 по умолчанию (жёсткие диски HDD в комплекте с сервером), 4хMini DisplayPort. | руб. | 3756145
241 | 53326 | УРМ-24-2М | Болид | Ссылка | Автоматизированное рабочее место оператора видеонаблюдения до 24 IP-каналов с интерфейсом подключения 2 мониторов (FullHD). Корпус ATX Midi-Tower (210х472х454 мм); 1х2500 Мбит/с; SSD 250 Гб; DVI, HDMI, DisplayPort. ПО – операционная система Linux; Macroscop Клиент. | руб. | 134675
242 | 53327 | УРМ-32-2М | Болид | Ссылка | Автоматизированное рабочее место оператора видеонаблюдения до 32 IP-каналов с интерфейсом подключения 2 мониторов (FullHD).Корпус ATX Midi-Tower (210х472х454 мм); 1х2500 Мбит/с; SSD 250 Гб; DVI, HDMI, DisplayPort. ПО – операционная система Linux; Macroscop Клиент. | руб. | 145205
243 | 53328 | УРМ-48-2М | Болид | Ссылка | Автоматизированное рабочее место оператора видеонаблюдения до 48 IP-каналов с интерфейсом подключения 2 мониторов (FullHD).Корпус ATX Midi-Tower (210х472х454 мм); 1х2500 Мбит/с; SSD 250 Гб; DVI, HDMI, DisplayPort. ПО – операционная система Linux; Macroscop Клиент. | руб. | 152849
244 | 53330 | УРМ-64-2М | Болид | Ссылка | Автоматизированное рабочее место оператора видеонаблюдения до 64 IP-каналов с интерфейсом подключения 2 мониторов (FullHD). Корпус ATX Midi-Tower (210х472х454 мм); 1х2500 Мбит/с; SSD 250 Гб; DVI, HDMI, DisplayPort. ПО – операционная система Linux; Macroscop Клиент. | руб. | 162443
245 | 53331 | УРМ-80-2М | Болид | Ссылка | Автоматизированное рабочее место оператора видеонаблюдения до 80 IP-каналов с интерфейсом подключения 2 мониторов (FullHD). Корпус ATX Midi-Tower (210х472х454 мм); 1х2500 Мбит/с; SSD 250 Гб; DVI, HDMI, DisplayPort. ПО – операционная система Linux; Macroscop Клиент. | руб. | 199274
246 | 53332 | УРМ-96-2М | Болид | Ссылка | Автоматизированное рабочее место оператора видеонаблюдения до 96 IP-каналов с интерфейсом подключения 2 мониторов (FullHD). Корпус ATX Midi-Tower (210х472х454 мм); 1х2500 Мбит/с; SSD 250 Гб; DVI, HDMI, DisplayPort. ПО – операционная система Linux; Macroscop Клиент. | руб. | 223681
247 | 53333 | УРМ-120-2М | Болид | Ссылка | Автоматизированное рабочее место оператора видеонаблюдения до 120 IP-каналов с интерфейсом подключения 2 мониторов (FullHD). Корпус ATX Midi-Tower (210х472х454 мм); 1х2500 Мбит/с; SSD 250 Гб; DVI, HDMI, DisplayPort. ПО – операционная система Linux; Macroscop Клиент. | руб. | 230490
248 | 53335 | УРМ-24-3М | Болид | Ссылка | Автоматизированное рабочее место оператора видеонаблюдения до 24 IP-каналов с интерфейсом подключения 3 мониторов (FullHD). Корпус ATX Midi-Tower (210х472х454 мм); 1х2500 Мбит/с; SSD 250 Гб; 3х Mini Display port. ПО – операционная система Linux; Macroscop Клиент. | руб. | 129215
249 | 53336 | УРМ-32-3М | Болид | Ссылка | Автоматизированное рабочее место оператора видеонаблюдения до 32 IP-каналов с интерфейсом подключения 3 мониторов (FullHD). Корпус ATX Midi-Tower (210х472х454 мм); 1х2500 Мбит/с; SSD 250 Гб; 3х Mini Display port. ПО – операционная система Linux; Macroscop Клиент. | руб. | 142194
250 | 53337 | УРМ-48-3М | Болид | Ссылка | Автоматизированное рабочее место оператора видеонаблюдения до 48 IP-каналов с интерфейсом подключения 3 мониторов (FullHD). Корпус ATX Midi-Tower (210х472х454 мм); 1х2500 Мбит/с; SSD 250 Гб; 3х Mini Display port. ПО – операционная система Linux; Macroscop Клиент. | руб. | 152537
251 | 53338 | УРМ-64-3М | Болид | Ссылка | Автоматизированное рабочее место АРМ оператора видеонаблюдения до 64 IP-каналов с интерфейсом подключения 3 мониторов (FullHD). Корпус ATX Midi-Tower (210х472х454 мм); 1х2500 Мбит/с; SSD 250 Гб; 3х Mini Display port. ПО – операционная система Linux; Macroscop Клиент. | руб. | 157232
252 | 53339 | УРМ-80-3М | Болид | Ссылка | Автоматизированное рабочее место оператора видеонаблюдения до 80 IP-каналов с интерфейсом подключения 3 мониторов (FullHD). Корпус ATX Midi-Tower (210х472х454 мм); 1х2500 Мбит/с; SSD 250 Гб; 3х Mini Display port. ПО – операционная система Linux; Macroscop Клиент. | руб. | 198822
253 | 53340 | УРМ-96-3М | Болид | Ссылка | Автоматизированное рабочее место оператора видеонаблюдения до 96 IP-каналов с интерфейсом подключения 3 мониторов (FullHD). Корпус ATX Midi-Tower (210х472х454 мм); 1х2500 Мбит/с; SSD 250 Гб; 3х Mini Display port. ПО – операционная система Linux; Macroscop Клиент. | руб. | 200382
254 | 53341 | УРМ-120-3М | Болид | Ссылка | Автоматизированное рабочее место оператора видеонаблюдения до 120 IP-каналов с интерфейсом подключения 3 мониторов (FullHD). Корпус ATX Midi-Tower (210х472х454 мм); 1х2500 Мбит/с; SSD 250 Гб; 3х Mini Display port. ПО – операционная система Linux; Macroscop Клиент. | руб. | 229398
255 | 53342 | УРМ-24-4М | Болид | Ссылка | Автоматизированное рабочее место оператора видеонаблюдения до 24 IP-каналов с интерфейсом подключения 4 мониторов (FullHD). Корпус ATX Midi-Tower (210х472х454 мм); 1х2500 Мбит/с; SSD 250 Гб; 4х Mini Display port. ПО – операционная система Linux; Macroscop Клиент. | руб. | 175547
256 | 53343 | УРМ-32-4М | Болид | Ссылка | Автоматизированное рабочее место оператора видеонаблюдения до 32 IP-каналов с интерфейсом подключения 4 мониторов (FullHD). Корпус ATX Midi-Tower (210х472х454 мм); 1х2500 Мбит/с; SSD 250 Гб; 4х Mini Display port. ПО – операционная система Linux; Macroscop Клиент. | руб. | 188526
257 | 53344 | УРМ-48-4М | Болид | Ссылка | Автоматизированное рабочее место оператора видеонаблюдения до 48 IP-каналов с интерфейсом подключения 4 мониторов (FullHD). Корпус ATX Midi-Tower (210х472х454 мм); 1х2500 Мбит/с; SSD 250 Гб; 4х Mini Display port. ПО – операционная система Linux; Macroscop Клиент. | руб. | 198869
258 | 53345 | УРМ-64-4М | Болид | Ссылка | Автоматизированное рабочее место оператора видеонаблюдения до 64 IP-каналов с интерфейсом подключения 4 мониторов (FullHD). Корпус ATX Midi-Tower (210х472х454 мм); 1х2500 Мбит/с; SSD 250 Гб; 4х Mini Display port. ПО – операционная система Linux; Macroscop Клиент. | руб. | 203564
259 | 53346 | УРМ-80-4М | Болид | Ссылка | Автоматизированное рабочее место оператора видеонаблюдения до 80 IP-каналов с интерфейсом подключения 4 мониторов (FullHD). Корпус ATX Midi-Tower (210х472х454 мм); 1х2500 Мбит/с; SSD 250 Гб; 4х Mini Display port. ПО – операционная система Linux; Macroscop Клиент. | руб. | 265450
260 | 53347 | УРМ-96-4М | Болид | Ссылка | Автоматизированное рабочее место оператора видеонаблюдения до 96 IP-каналов с интерфейсом подключения 4 мониторов (FullHD). Корпус ATX Midi-Tower (210х472х454 мм); 1х2500 Мбит/с; SSD 250 Гб; 4х Mini Display port. ПО – операционная система Linux; Macroscop Клиент. | руб. | 267010
261 | 53348 | УРМ-120-4М | Болид | Ссылка | Автоматизированное рабочее место оператора видеонаблюдения до 120 IP-каналов с интерфейсом подключения 4 мониторов (FullHD). Корпус ATX Midi-Tower (210х472х454 мм); 1х2500 Мбит/с; SSD 250 Гб; 4х Mini Display port. ПО – операционная система Linux; Macroscop Клиент. | руб. | 325628
262 | 53349 | УРМ-24-6М | Болид | Ссылка | Автоматизированное рабочее место оператора видеонаблюдения до 24 IP-каналов с интерфейсом подключения 6 мониторов (FullHD). Корпус ATX Midi-Tower (210х472х454 мм); 1х2500 Мбит/с; SSD 250 Гб; 6х Mini Display port. ПО – операционная система Linux; Macroscop Клиент. | руб. | 262907
263 | 53350 | УРМ-32-6М | Болид | Ссылка | Автоматизированное рабочее место оператора видеонаблюдения до 32 IP-каналов с интерфейсом подключения 6 мониторов (FullHD). Корпус ATX Midi-Tower (210х472х454 мм); 1х2500 Мбит/с; SSD 250 Гб; 6х Mini Display port. ПО – операционная система Linux; Macroscop Клиент. | руб. | 275886
264 | 53351 | УРМ-48-6М | Болид | Ссылка | Автоматизированное рабочее место оператора видеонаблюдения до 48 IP-каналов с интерфейсом подключения 6 мониторов (FullHD). Корпус ATX Midi-Tower (210х472х454 мм); 1х2500 Мбит/с; SSD 250 Гб; 6х Mini Display port. ПО – операционная система Linux; Macroscop Клиент. | руб. | 286229
265 | 53352 | УРМ-64-6М | Болид | Ссылка | Автоматизированное рабочее место оператора видеонаблюдения до 64 IP-каналов с интерфейсом подключения 6 мониторов (FullHD). Корпус ATX Midi-Tower (210х472х454 мм); 1х2500 Мбит/с; SSD 250 Гб; 6х Mini Display port. ПО – операционная система Linux; Macroscop Клиент. | руб. | 290924
266 | 53353 | УРМ-80-6М | Болид | Ссылка | Автоматизированное рабочее место оператора видеонаблюдения до 80 IP-каналов с интерфейсом подключения 6 мониторов (FullHD). Корпус ATX Midi-Tower (210х472х454 мм); 1х2500 Мбит/с; SSD 250 Гб; 6х Mini Display port. ПО – операционная система Linux; Macroscop Клиент. | руб. | 332514
267 | 53354 | УРМ-96-6М | Болид | Ссылка | Автоматизированное рабочее место оператора видеонаблюдения до 96 IP-каналов с интерфейсом подключения 6 мониторов (FullHD). Корпус ATX Midi-Tower (210х472х454 мм); 1х2500 Мбит/с; SSD 250 Гб; 6х Mini Display port. ПО – операционная система Linux; Macroscop Клиент. | руб. | 334074
268 | 53355 | УРМ-120-6М | Болид | Ссылка | Автоматизированное рабочее место оператора видеонаблюдения до 120 IP-каналов с интерфейсом подключения 6 мониторов (FullHD). Корпус ATX Midi-Tower (210х472х454 мм); 1х2500 Мбит/с; SSD 250 Гб; 6х Mini Display port. ПО – операционная система Linux; Macroscop Клиент. | руб. | 363090
ОБОРУДОВАНИЕ ПРОИЗВОДСТВА "DSSL"
ПО для подключения IP-камер к системе видеонаблюдения TRASSIR (без НДС)
269 | 19355 | USB-TRASSIR | TRASSIR | Ссылка | USB-ключ защиты для системы видеонаблюдения TRASSIR. 1 на 1 сервер TRASSIR (с НДС). | руб. | 5990
270 | 30539 | NO-USB-TRASSIR | TRASSIR | Ссылка | ПО TRASSIR для организации системы видеонаблюдения TRASSIR без USB-ключа, включает 1 лицензию TRASSIR AnyIP. Ограничения: (1) перенос лицензий невозможен, (2) не работает на виртуальных машинах, (3) привязывается к конфигурации компьютера (значительное изменение конфигурации влечет потерю лицензии, при этом HDD заменяются без ограничений). Стоимость за 1 сервер TRASSIR. | руб. | 3490
271 | 19025 | TRASSIR AnyIP | TRASSIR | Ссылка | Профессиональное ПО для записи и отображения 1-й любой IP-видеокамеры. Функции: поддерживается синхронизация архива со встроенного накопителя (напр. SD-карта), поддерживается протокол ONVIF. | руб. | 4590
272 | 48346 | TRASSIR AnyIP Win64 | TRASSIR | Ссылка | Профессиональное ПО для записи и отображения 1-й любой IP-видеокамеры. Функции: ♦ поддерживается синхронизация архива со встроенного накопителя (напр. SD-карта) ♦ поддерживаются интегрированные в TRASSIR нативные протокол производителей IP -устройств, протоколы ONVIF и RTSP. | руб. | 5990
273 | 44710 | TRASSIR AnyIP Pro | TRASSIR | Ссылка | Лицензия на подключение 1-ой любой IP-видеокамеры в ПО для видеонаблюдения TRASSIR VMS (TRASSIR Client и TRASSIR Server) по Нативному (Native) или RTSP протоколу, или 1-го канала NVR/DVR, или 1-го канала TRASSIR NetSync, докачка архива с SD карты (архива c NVR). Включает возможность подключения 1-ой любой IP-видеокамеры к ПО для управление масштабной системой видеонаблюдения TRASSIR CMS. USB-ключ защиты приобретается отдельно. | руб. | 5490
274 | 49105 | TRASSIR AnyIP Pro Win64 | TRASSIR | Ссылка | Лицензия на подключение 1-ой любой IP-видеокамеры в ПО для видеонаблюдения TRASSIR VMS (TRASSIR Client и TRASSIR Server) по Нативному (Native), ONVIF или RTSP протоколу, или 1-го канала NVR/DVR, или 1-го канала TRASSIR NetSync, докачка архива с SD карты (архива c NVR). Включает возможность подключения 1-ой любой IP-видеокамеры к ПО для управление масштабной системой видеонаблюдения TRASSIR CMS. Чтобы подключить сервер к TRASSIR CMS нужно купить эту лицензию на все видеокамеры на соответствующем сервере (регистраторе). USB-TRASSIR, при необходимости, приобретается отдельно (1 на сервер). | руб. | 6990
275 | 44712 | TRASSIR EnterpriseIP | TRASSIR | Ссылка | Лицензия на подключение 1-ой любой IP-видеокамеры в ПО для видеонаблюдения TRASSIR VMS (TRASSIR Client и TRASSIR Server) по Нативному (Native) или RTSP протоколу, или 1-го канала NVR/DVR, или 1-го канала TRASSIR NetSync, докачка архива с SD карты (архива c NVR). Включает возможности подключения 1-ой любой IP-видеокамеры в: (1) ПО для управления масштабной системой видеонаблюдения TRASSIR CMS, (2) ПО для управления лицензиями TRASSIR License Manager, (3) ПО TRASSIR VMS, установленное на сервер на базе Linux, (4) ЕЦХД. USB-ключ защиты приобретается отдельно. | руб. | 7990
276 | 44707 | TRASSIR ПО для DVR/NVR 16ch | TRASSIR | Ссылка | TRASSIR для DVR/NVR - профессиональное программное обеспечение TRASSIR для подключения 1-го non-PC видеорегистратора TRASSIR Lanser, ActiveCam, Hikvision, HiWatch (подключение 16ти канального non-PC видеорегистратора, есть возможность подключить видеорегистратор до 32х каналов с ограничением в 16 каналов видеопотока, список поддерживаемых моделей на сайте | руб. | 20690
277 | 44708 | TRASSIR ПО для DVR/NVR 32ch | TRASSIR | Ссылка | TRASSIR для DVR/NVR - профессиональное программное обеспечение TRASSIR для подключения 1-го non-PC видеорегистратора TRASSIR Lanser, ActiveCam, Hikvision, HiWatch (подключение 32х канального non-PC видеорегистратора, список поддерживаемых моделей на сайте | руб. | 41390
278 | 26933 | TRASSIR NetSync | TRASSIR | Ссылка | Профессиональное ПО для синхронизации архива 1-го любого видеоканала с другого сервера TRASSIR (через сеть, используется для повышения надежности, резервирования или дублирования архивов в распределенных системах). Поддержка синхронизации архива основного и/или допонительного потоков видеоканала. Синхронизируется весь архив или архив по тревожным событиями. Постоянно (по доступности канала связи) или по расписанию. ♦ Стоимость подключения 1 канала видео. USB-ключ защиты приобретается отдельно. | руб. | 3390
279 | 44713 | TRASSIR Dewarp | TRASSIR | Ссылка | Профессиональное ПО TRASSIR для разбиения изображения FishEye видеокамеры на произвольное количество виртуальных каналов (задает пользователь). При разбиении устраняется дисторсия. А также появляется возможность PTZ-управление каждым виртуальным каналом в отдельности. Стоимость за 1 (одну) FishEye камеру. | руб. | 8990
280 | 51856 | TRASSIR AnyIP Upgrade | TRASSIR | Ссылка | Расширение 1-ой (одной) любой лицензии на подключения видеокамеры до лицензии AnyIP. Используется для устранения привязки к бренду камеры. Применяется к любым лицензиям: (1) подарочным и акционным лицензиям, (2) лицензиям AF, (3) лицензиям TRASSIR IP. | руб. | 3790
281 | 51857 | TRASSIR ПО для DVR/NVR Upgrade WIN x64 32ch | TRASSIR | Ссылка | Расширение возможностей лицензий подключения DVR/NVR для работы с сервером TRASSIR x64 на ОС Windows x64 для регистраторов до 32 каналов (4, 8, 16, 32 включительно каналов). | руб. | 17600
282 | 51858 | TRASSIR ПО для DVR/NVR Upgrade WIN x64 16ch | TRASSIR | Ссылка | Расширение возможностей лицензий подключения DVR/NVR для работы с сервером TRASSIR x64 на ОС Windows x64 для регистраторов до 16 каналов (4, 8, 16 включительно каналов). | руб. | 8800
283 | 51718 | TRASSIR Upgrade WIN х64 | TRASSIR | Ссылка | Расширение возможностей одной лицензии для подключения камер видеонаблюдения до возможности подключения в сервер видеонаблюдения на базе ОС Windows (64-битная версия). Применяется к лицензиям AnyIP, AnyIP Pro, Enterprise и лицензиям AF (идущим в подарок), а так же при смене сервера с TOS на Windows. | руб. | 2300
Специальные и интегрированные системы
284 | 13836 | Trassir ActiveDome PTZ | TRASSIR | Ссылка | Программное обеспечение TRASSIR ActiveDome® - Программный модель модуль роботизированного управления поворотными камерами (SpeedDome) в ручном и автоматическом режиме (для автоматического режима приобретается SIMT). Цена за лицензию: 1 обзорная + 1 поворотная (2 видео канала) | руб. | 12000
285 | 17450 | Trassir ActiveDome Fix | TRASSIR | Ссылка | Программное обеспечение TRASSIR ActiveDome® - Дополнительный обзорный канал для системы управления поворотными камерами в ручном и автоматическом (SIMT приобретается дополнительно) режиме. | руб. | 3200
286 | 44714 | AutoTRASSIR-200/1 | TRASSIR | Ссылка | Система распознавания автономеров (LPR) до 200 км\ч. 1 канал распознавания на 1 USB-ключ TRASSIR | руб. | 60990
287 | 44715 | AutoTRASSIR-200/2 | TRASSIR | Ссылка | Система распознавания автономеров (LPR) до 200 км\ч. 2 канала распознавания на 1 USB-ключ TRASSIR | руб. | 77990
288 | 44716 | AutoTRASSIR-200/3 | TRASSIR | Ссылка | Система распознавания автономеров (LPR) до 200 км\ч. 3 канала распознавания на 1 USB-ключ TRASSIR | руб. | 94990
289 | 17246 | AutoTRASSIR-200/4 | TRASSIR | Ссылка | Система распознавания автономеров (LPR) до 200 км\ч. 4 канала распознавания на 1 USB-ключ TRASSIR | руб. | 110990
290 | 36731 | AutoTRASSIR-200/+1 | TRASSIR | Ссылка | Дополнительный 1 канал распознавания AutoTRASSIR до 200 км\ч (свыше 4 на 1 USB-ключ TRASSIR) | руб. | 16990
291 | 44717 | AutoTRASSIR-30/1 | TRASSIR | Ссылка | Система распознавания автономеров (LPR) до 30 км\ч. 1 канал распознавания на 1 USB-ключ TRASSIR | руб. | 43990
292 | 16834 | AutoTRASSIR-30/2 | TRASSIR | Ссылка | Система распознавания автономеров (LPR) до 30 км\ч. 2 канала распознавания на 1 USB-ключ TRASSIR | руб. | 60990
293 | 44718 | AutoTRASSIR-30/3 | TRASSIR | Ссылка | Система распознавания автономеров (LPR) до 30 км\ч. 3 канала распознавания на 1 USB-ключ TRASSIR | руб. | 77500
294 | 17247 | AutoTRASSIR-30/4 | TRASSIR | Ссылка | Система распознавания автономеров (LPR) до 30 км\ч. 4 канала распознавания на 1 USB-ключ TRASSIR | руб. | 94990
295 | 36732 | AutoTRASSIR-30/+1 | TRASSIR | Ссылка | Дополнительный 1 канал распознавания AutoTRASSIR до 30 км\ч (свыше 4 на 1 USB-ключ TRASSIR) | руб. | 16990
296 | 44719 | AutoTRASSIR-200 Radar | TRASSIR | Ссылка | Программное обеспечение интеграции с радарами Искра (Симикон) для использования с системой распознавания номеров AutoTRASSIR. | руб. | 6990
297 | нет | TRASSIR Queue Detector | TRASSIR |  | Модуль детектирования очередей на основе нейронных сетей. Включает модуль отчётности и оповещения о превышении длины очереди. При использовании совместно с модулем TRASSIR ActivePOS, позволяет включать оповещения с учётом количества работающих касс. Работает на сервере TRASSIR Neuro Station. Возможна Offload-аналитика (множество серверов TRASSIR передают изображения на 1 сервер для обработки). Стоимость обработки 1-гоканала видео. | руб. | 9500
298 | нет | TRASSIR Shelf Detector (1 канал видео) | TRASSIR |  | Модуль анализа наполненности полок товарами. Используется для своевременного прогнозирования спроса и обеспечивает информирование работников магазина об опустевших полках с товарами. Кроме того, позволяет выявить отсутствие корзин для покупателей на входе в супермаркет. Включает модуль отчетности. | руб. | 8990
299 | 13480 | TRASSIR ActivePOS-1 (Не для SetRetail) | TRASSIR | Ссылка | Модуль за подключение 1 кассового терминала | руб. | 11000
300 | нет | TRASSIR ActivePOS-2 (Не для SetRetail) | TRASSIR |  | Модуль за подключение 2-х кассовых терминалов | руб. | 19500
301 | нет | TRASSIR ActivePOS-3 (Не для SetRetail) | TRASSIR |  | Модуль за подключение 3-х кассовых терминалов | руб. | 24500
302 | 21152 | TRASSIR ActivePOS-4 (Не для SetRetail) | TRASSIR | Ссылка | Модуль за подключение 4-х кассовых терминалов | руб. | 31000
303 | 21153 | TRASSIR ActivePOS-4 расширение на 1 терминал | TRASSIR | Ссылка | Модуль за каждый последующий кассовый терминал более 4-х в системе. | руб. | 8000
304 | нет | Trassir ActivePOS CAM | TRASSIR |  | Программное обеспечение TRASSIR ActivePOS Cam — Ассоциация доп. видеокамеры на терминал. (напр.: АЗС - для привязки доп. видеокамеры к заправочной колонке, т.е. просмотр чека и архива синхронно и с кассы, и с видеокамеры на соответствующей заправочной колонке). Стоимость ассоциации 1 дополнительной видеокамеры с терминалом. | руб. | 4500
305 | 30333 | TRASSIR Face Detector | TRASSIR | Ссылка | Модуль обнаружения и трекинга лиц. (1) сопровождает лицо человека, таким образом происходит группировка обнаруженных лиц по людям, (2) позволяет формировать базу обнаруженных лиц (например с заданных камер и временного интервала) и их выгрузку из архива за выбранный интервал. Стоимость обработки 1 видеоканала. | руб. | 7500
306 | 35682 | AutoTRASSIR-30 Parking | TRASSIR | Ссылка | Программное обеспечение для контроля количества и времени пребывания автомобилей на территории парковки. Требует установку как минимум двух модулей распознавания автономеров (LPR) AutoTRASSIR-30 (в комплект не входят). | руб. | 12200
307 | 16223 | TRASSIR Bolid | TRASSIR | Ссылка | Интеграция с ПО компании Болид ОПС и СКУД | руб. | 73900
308 | 51859 | TRASSIR Gate | TRASSIR |  | Интеграция с СКУД производства Равелин (Спб) | руб. | 73900
Видеорегистраторы TRASSIR Lanser 960H специальные non-PC DVR
309 | 30658 | Lanser 1080P-4 ATM | TRASSIR | Ссылка | Lanser 1080P-4 ATM + TRASSIR ПО для DVR/NVR в комплекте. Специальный DVR для банкоматов. Поддержка TVI / аналоговых видеокамер (до 4-х шт TVI либо аналог: 12 к/сек 1080P, 25 к/сек 720P, 960H и ниже), IP-видеокамер (плюс 2 IP-камеры до 1080P, список поддерживаемых моделей IP-видеокамер на http://dssl.ru/). Архив до 2 х SATA HDD 2.5. H.264, DualStream, аппаратный детектор движения, аудио вход/выход - 4/1 (двусторонний звук), 1 х VGA, 1 х HDMI, 2 х USB, телеметрия 1 x RS-232/RS-485, тревожные входы/выходы - 4/1, БП 110В-220В/12В. Поддержка 3G-модемов. TRASSIR Cloud. 208 x 54.5 x 136 мм. | руб. | Запрос
Видеорегистраторы TRASSIR NVR
Client / Для удаленного доступа к системе видеонаблюдения с TRASSIR OS (Linux)
310 | 47559 | MiniClient M2/32 | TRASSIR | Ссылка | TRASSIR MiniClient M2/32 — Удаленное рабочее место TRASSIR на базе OС Linux. Отображение и воспроизведение до 32-х каналов видео/аудио (при наличии DualStream), подключение до 2-х мониторов (независимые видеовыходы 1 x HDMI, 1 x VGA) с максимальным разрешением 4К, формат видеосжатия H.264, H.264+, H.265, H.265+. Все возможности TRASSIR: удаленное управление модулями, разграничение прав доступа, настройка (при наличии прав). Сетевой интерфейс 1000 Мбит/с, USB 3.0. Возможна установка в 19” стойку (крепления в комплекте). Габариты устройства (ШхГхВ) - 382x332x47 мм. | руб. | 53130
311 | 47560 | Client M4/64 | TRASSIR | Ссылка | TRASSIR Client M4/64 - Удаленное рабочее место TRASSIR OS (Linux). Отображение и воспроизведение до 64-х каналов видео/аудио (при наличии DualStream), подключение до 4-х мониторов, формат видеосжатия Н.265+, Н.265, Н.264, MPEG4 или MJPEG, формат аудиосжатия G711a, G711u, PCM, AAC, G722.1 G726 MP2L2. Все возможности TRASSIR: удаленное управление модулями, разграничение прав доступа, настройка (при наличии прав). Поддержка технологий TRASSIR MultiStream, MultiStor II (просмотр видео на медленных соединениях и 3G). Экспорт архива, USB 3.0. Крепление в 19" стойку, 2U. Крепление в 19" стойку, 2U. Габариты устройства (ШхГхВ) - 430х380х88 мм. | руб. | 222390
312 | 47561 | Client M4/128 | TRASSIR | Ссылка | TRASSIR Client M4/128 - Удаленное рабочее место TRASSIR OS (Linux). Отображение и воспроизведение до 128-ми каналов видео/аудио (при наличии DualStream), подключение до 4-х мониторов, формат видеосжатия Н.265+, Н.265, Н.264, MPEG4 или MJPEG, формат аудиосжатия G711a, G711u, PCM, AAC, G722.1 G726 MP2L2. Все возможности TRASSIR: удаленное управление модулями, разграничение прав доступа, настройка (при наличии прав). Поддержка технологий TRASSIR MultiStream, MultiStor II (просмотр видео на медленных соединениях и 3G). Экспорт архива, USB 3.0. Крепление в 19" стойку, 2U. Крепление в 19" стойку, 2U. Габариты 485 х 555 х 90 мм | руб. | 284130
NVR / Видеорегистраторы начального уровня с TRASSIR OS (Linux)
313 | 34651 | TRASSIR NVR-1104 V2 | TRASSIR | Ссылка | TRASSIR NVR-1104 V2 - Сетевой видеорегистратор для IP-видеокамер под управлением TRASSIR OS (Linux). Запись, воспроизведение и отображение до 4-х каналов (лицензии на подключение камер в комплекте, список протестированного оборудования на сайте http://dssl.ru/). Поддержка кодеков H.264/H.265. Разрешение записи до 6 Mp, 8Мбит на канал. Без HDD в комплекте. Установка до 1-го HDD 3.5". 1 х VGA, 1 x HDMI выходы. 2 USB 2.0. Габариты устройства (ШхГхВ) - 258х206х45.5 мм. | руб. | 19740
314 | 34652 | TRASSIR NVR-1104P V2 | TRASSIR | Ссылка | TRASSIR NVR-1104P V2 - Сетевой видеорегистратор для IP-видеокамер под управлением TRASSIR OS (Linux) с 4-мя портами PoE. Запись, воспроизведение и отображение до 4-х каналов (лицензии на подключение камер в комплекте, список протестированного оборудования на сайте http://dssl.ru/). Поддержка кодеков H.264/H.265. Разрешение записи до 6 Mp, 8Мбит на канал. Встроенный PoE инжектотор на 4 порта. Без HDD в комплекте. Установка до 1-го HDD 3.5". 1 х VGA, 1 x HDMI выходы. 2 USB 2.0. Габариты устройства (ШхГхВ) - 258х206х45.5 мм. | руб. | 30870
MiniNVR / Видеорегистраторы профессионального уровня с TRASSIR OS (Linux)
315 | 49127 | TRASSIR MiniNVR 3204R AnyIP | TRASSIR | Ссылка | Видеорегистратор для IP-видеокамер TRASSIR, ActiveCam, HiWatch, Hikvision, Wisenet и Dahua, с поддержкой Onvif и RTSP под управлением TRASSIR OS (Linux) с возможностью подключения к CMS для ритейла и небольших объектов. Запись и воспроизведение до 4 IP видеокамер (список протестированного оборудования на сайте http://dssl.ru/, суммарный поток до 256 Мбит/сек). Поддержка ActiveSearch, Детектор активности, ActivePOS, CMS, СКУД Sigur, СКУД Орион, Скрипты, Offload, Cloud. Разрешение записи до 8 MП. Вывод видео с разрешением до 4K. Поддержка кодеков H.265, H.265+, H.264, H.264+. Лицензии на подключение видеокамер в комплекте (4 шт). Установка до 2-х HDD/SSD 3.5" объёмом до 8 ТБ каждый (без HDD в комплекте). Сетевой интерфейс 2 RJ-45 10M/100M/1000M Ethernet. 1 x HDMI, 1 x VGA выходы (2 независимых монитора). 1 x USB 2.0, 1 x USB 3.0. Бесплатный сетевой клиент (в т.ч. мобильные приложения). Возможна установка в стойку 19" (1U, крепления в комплекте). Габариты устройства (ШхГхВ) - 382x332x47мм | руб. | 59990
316 | 49128 | TRASSIR MiniNVR 3209R AnyIP | TRASSIR | Ссылка | Видеорегистратор для IP-видеокамер TRASSIR, ActiveCam, HiWatch, Hikvision, Wisenet и Dahua, с поддержкой Onvif и RTSP под управлением TRASSIR OS (Linux) с возможностью подключения к CMS для ритейла и небольших объектов. Запись и воспроизведение до 9 IP видеокамер (список протестированного оборудования на сайте http://dssl.ru/, суммарный поток до 256 Мбит/сек). Поддержка ActiveSearch, Детектор активности, ActivePOS, CMS, СКУД Sigur, СКУД Орион, Скрипты, Offload, Cloud. Разрешение записи до 8 MП. Вывод видео с разрешением до 4K. Поддержка кодеков H.265, H.265+, H.264, H.264+. Лицензии на подключение видеокамер в комплекте (9 шт). Установка до 2-х HDD/SSD 3.5" объёмом до 8 ТБ каждый (без HDD в комплекте). Сетевой интерфейс 2 RJ-45 10M/100M/1000M Ethernet. 1 x HDMI, 1 x VGA выходы (2 независимых монитора). 1 x USB 2.0, 1 x USB 3.0. Бесплатный сетевой клиент (в т.ч. мобильные приложения). Возможна установка в стойку 19" (1U, крепления в комплекте). Габариты устройства (ШхГхВ) - 382x332x47мм | руб. | 70990
317 | 49129 | TRASSIR MiniNVR 3216R AnyIP | TRASSIR | Ссылка | Видеорегистратор для IP-видеокамер TRASSIR, ActiveCam, HiWatch, Hikvision, Wisenet и Dahua, с поддержкой Onvif и RTSP под управлением TRASSIR OS (Linux) с возможностью подключения к CMS для ритейла и небольших объектов. Запись и воспроизведение до 16 IP видеокамер (список протестированного оборудования на сайте http://dssl.ru/, суммарный поток до 256 Мбит/сек). Поддержка ActiveSearch, Детектор активности, ActivePOS, CMS, СКУД Sigur / Bolid, Offload, Cloud. Разрешение записи до 12 MП. Вывод видео с разрешением до 4K. Поддержка кодеков H.265, H.265+, H.264, H.264+. Лицензии на подключение видеокамер в комплекте (16 шт). Установка до 2-х HDD/SSD 3.5" объёмом до 8 ТБ каждый (без HDD в комплекте). Сетевой интерфейс 1 RJ-45 10M/100M/1000M Ethernet. 1 x HDMI, 1 x VGA выходы (2 независимых монитора). 1 x USB 2.0, 1 x USB 3.0. Бесплатный сетевой клиент (в т.ч. мобильные приложения). Возможна установка в стойку 19" (1U, крепления в комплекте). Габариты устройства (ШхГхВ) - 382x332x47 мм. | руб. | 74990
318 | 54287 | TRASSIR MiniNVR 3216+2R AF | TRASSIR | Ссылка | Видеорегистратор для IP-видеокамер TRASSIR, ActiveCam, HiWatch, Hikvision, Wisenet, Uniview и Dahua, с поддержкой Onvif и RTSP под управлением TRASSIR OS (Linux) с возможностью подключения к CMS для ритейла и небольших объектов. Запись и воспроизведение до 16 IP видеокамер (список протестированного оборудования на сайте http://dssl.ru/, суммарный поток до 256 Мбит/сек). Поддержка ActiveSearch, Детектор активности, ActivePOS, CMS, СКУД Sigur, СКУД Орион, Скрипты, Offload, Cloud. Разрешение записи до 8 MП. Поддержка кодеков H.265, H.264, . Лицензии на подключение видеокамер в комплекте (16 шт+2 Trassir). Установка до 2-х HDD/SSD 3.5" объёмом до 8 ТБ каждый (без HDD в комплекте). Сетевой интерфейс 2 RJ-45 10M/100M/1000M Ethernet. 1 x HDMI, 1 x VGA выходы (2 независимых монитора). 1 x USB 2.0, 1 x USB 3.0. Бесплатный сетевой клиент (в т.ч. мобильные приложения). Возможна установка в стойку 19" (1U, крепления в комплекте). Габариты:(ШхГхВ) - 382x332x47мм | руб. | 61990
319 | 49130 | TRASSIR MiniNVR 3216R AF | TRASSIR | Ссылка | Видеорегистратор для IP-видеокамер TRASSIR, ActiveCam, HiWatch, Hikvision, Wisenet и Dahua под управлением TRASSIR OS (Linux) с возможностью подключения к CMS для ритейла и небольших объектов. Запись и воспроизведение до 16 IP видеокамер (список протестированного оборудования на сайте http://dssl.ru/, суммарный поток до 256 Мбит/сек). Поддержка ActiveSearch, Детектор активности, ActivePOS, CMS, СКУД Sigur, СКУД Орион, Скрипты, Offload, Cloud. Разрешение записи до 8 MП. Вывод видео с разрешением до 4K. Поддержка кодеков H.265, H.265+, H.264, H.264+. Лицензии на подключение видеокамер в комплекте (16 шт). Установка до 2-х HDD/SSD 3.5" объёмом до 8 ТБ каждый (без HDD в комплекте). Сетевой интерфейс 2 RJ-45 10M/100M/1000M Ethernet. 1 x HDMI, 1 x VGA выходы (2 независимых монитора). 1 x USB 2.0, 1 x USB 3.0. Бесплатный сетевой клиент (в т.ч. мобильные приложения). Возможна установка в стойку 19" (1U, крепления в комплекте). Габариты устройства (ШхГхВ) - 382x332x47 мм. | руб. | 59990
320 | 44587 | TRASSIR MiniNVR AF 32 v2 | TRASSIR | Ссылка | Видеорегистратор для IP-видеокамер TRASSIR, ActiveCam, HiWatch, Hikvision, Wisenet и Dahua под управлением TRASSIR OS (Linux) с возможностью подключения к CMS для ритейла и небольших объектов. Запись и воспроизведение до 32 IP видеокамер (список протестированного оборудования на сайте http://dssl.ru/, суммарный поток до 256 Мбит/сек). Поддержка ActiveSearch, Детектор активности, ActivePOS, CMS, СКУД TRASSIR / Sigur / Bolid, Скрипты, Offload, Cloud. TRASSIR Failover в подарок. Разрешение записи до 12 MП. Вывод видео с разрешением до FullHD. Поддержка кодеков H.265, H.264. Лицензии на подключение видеокамер в комплекте (32 шт). Установка до 2-х HDD/SSD 3.5" любой емкости (без HDD в комплекте). 1 x HDMI, 1 x VGA выходы (2 независимых монитора). USB 3.0. Бесплатный сетевой клиент (в т.ч. мобильные приложения). Возможна установка в стойку 19" (1U, крепления в комплекте). Габариты устройства (ШхГхВ) - 440x293.6x44.5 мм. | руб. | 84000
321 | 49124 | TRASSIR MiniNVR Neuro AF 16 ND | TRASSIR | Ссылка | Видеорегистратор для IP-видеокамер TRASSIR, ActiveCam, HiWatch, Hikvision, Wisenet и Dahua под управлением TRASSIR OS (Linux) с модулем распознавания объектов Neuro Detector (2 канала в комплекте). Запись и воспроизведение до 16 IP-видеокамер. Поддержка ActiveSearch, Детектор активности, ActivePOS, CMS, СКУД Sigur / Bolid, Скрипты, Offload, Cloud, Face Recognition (1 канал), AutoTRASSIR (1 канал), Neuro Detector (2 канала). Разрешение записи до 8 MП. Вывод видео с разрешением до 4К. Поддержка кодеков H.265, H.264. Лицензии на подключение видеокамер в комплекте (16 шт). Лицензии Neuro Detector в комплекте (2 шт). Установка до 2-х HDD/SSD 3.5" до 8 ТБ (без HDD в комплекте). 1 x HDMI, 1 x VGA выходы (2 независимых монитора). USB 3.0. Бесплатный сетевой клиент (в т.ч. мобильные приложения). Возможна установка в стойку 19" (2U, крепления в комплекте). Габариты устройства (ШхГхВ) - 482х390х89 мм. | руб. | 75490
322 | 49125 | TRASSIR MiniNVR Neuro AF 16 AT | TRASSIR | Ссылка | Видеорегистратор для IP-видеокамер TRASSIR, ActiveCam, HiWatch, Hikvision, Wisenet и Dahua под управлением TRASSIR OS (Linux) с модулем распознавания автомобильных номерных знаков AutoTRASSIR (1 канал в комплекте). Запись и воспроизведение до 16 IP-видеокамер. Поддержка ActiveSearch, Детектор активности, ActivePOS, CMS, СКУД Sigur / Bolid, Скрипты, Offload, Cloud, Face Recognition (1 канал), AutoTRASSIR (1 канал), Neuro Detector / Counter (2 канала). Разрешение записи до 8 MП. Вывод видео с разрешением до 4К. Поддержка кодеков H.265, H.264. Лицензии на подключение видеокамер в комплекте (16 шт). Лицензия Auto TRASSIR в комплекте (1 шт). Установка до 2-х HDD/SSD 3.5" до 8 ТБ (без HDD в комплекте). 1 x HDMI, 1 x VGA выходы (2 независимых монитора). USB 3.0. Бесплатный сетевой клиент (в т.ч. мобильные приложения). Возможна установка в стойку 19" (2U, крепления в комплекте). Габариты устройства (ШхГхВ) - 482х390х89 мм | руб. | 118490
323 | 49126 | TRASSIR MiniNVR Neuro AF 16 FR | TRASSIR | Ссылка | Видеорегистратор для IP-видеокамер TRASSIR, ActiveCam, HiWatch, Hikvision, Wisenet и Dahua под управлением TRASSIR OS (Linux) с модулем распознавания лиц Face Recognition (1 канал в комплекте). Запись и воспроизведение до 16 IP-видеокамер. Поддержка ActiveSearch, Детектор активности, ActivePOS, CMS, СКУД Sigur / Bolid, Скрипты, Offload, Cloud, Face Recognition (1 канал), AutoTRASSIR (1 канал), Neuro Detector / Counter (2 канала). Разрешение записи до 8 MП. Вывод видео с разрешением до 4К. Поддержка кодеков H.265, H.264. Лицензии на подключение видеокамер в комплекте (16 шт). Лицензия Face Recognition в комплекте (1 шт). Установка до 2-х HDD/SSD 3.5" до 8 ТБ (без HDD в комплекте). 1 x HDMI, 1 x VGA выходы (2 независимых монитора). USB 3.0. Бесплатный сетевой клиент (в т.ч. мобильные приложения). Возможна установка в стойку 19" (2U, крепления в комплекте). Габариты устройства (ШхГхВ) - 482х390х89 мм. | руб. | 158490
324 | 54288 | TRASSIR MiniNVR 3232R AF | TRASSIR | Ссылка | Видеорегистратор для IP-видеокамер TRASSIR, ActiveCam, HiWatch, Hikvision, Wisenet, Uniview и Dahua, с поддержкой Onvif и RTSP под управлением TRASSIR OS (Linux) с возможностью подключения к CMS для ритейла и небольших объектов. Запись до 32 каналов, воспроизведение до 16 IP видеокамер (список протестированного оборудования на сайте http://dssl.ru/, суммарный поток до 256 Мбит/сек). Поддержка ActiveSearch, Детектор активности, ActivePOS, CMS, СКУД Sigur, СКУД Орион, Скрипты, Offload, Cloud. Разрешение записи до 8 MП. Поддержка кодеков H.265, H.264, . Лицензии на подключение видеокамер в комплекте (32 шт). Установка до 2-х HDD/SSD 3.5" объёмом до 8 ТБ каждый (без HDD в комплекте). Сетевой интерфейс 2 RJ-45 10M/100M/1000M Ethernet. 1 x HDMI, 1 x VGA выходы (2 независимых монитора). 1 x USB 2.0, 1 x USB 3.0. Бесплатный сетевой клиент (в т.ч. мобильные приложения). Возможна установка в стойку 19" (1U, крепления в комплекте). Габариты:(ШхГхВ) - 382x332x47мм | руб. | 74990
DuoStation / Видеорегистраторы профессионального уровня с TRASSIR OS (Linux)
325 | 54289 | TRASSIR DuoStation 3416R AF | TRASSIR | Ссылка | Видеорегистратор для IP-видеокамер TRASSIR, ActiveCam, HiWatch, Hikvision, Wisenet, Uniview и Dahua, с поддержкой Onvif и RTSP под управлением TRASSIR OS (Linux) с возможностью подключения к CMS для ритейла и небольших объектов. Запись и воспроизведение до 16 IP видеокамер (список протестированного оборудования на сайте http://dssl.ru/, суммарный поток до 256 Мбит/сек). Поддержка ActiveSearch, Детектор активности, ActivePOS, CMS, СКУД Sigur, СКУД Орион, Скрипты, Offload, Cloud. Разрешение записи до 8 MП. Поддержка кодеков H.265, H.264, . Лицензии на подключение видеокамер в комплекте (16 шт). Установка до 4-х HDD/SSD 3.5" объёмом до 8 ТБ каждый (без HDD в комплекте). Сетевой интерфейс 2 RJ-45 10M/100M/1000M Ethernet. 1 x HDMI, 1 x VGA выходы (2 независимых монитора). 1 x USB 2.0, 1 x USB 3.0. Бесплатный сетевой клиент (в т.ч. мобильные приложения). Возможна установка в стойку 19" (1U, крепления в комплекте). Габариты:(ШхГхВ) - 382x332x47мм | руб. | 99990
326 | 54290 | TRASSIR DuoStation 3416R AnyIP | TRASSIR | Ссылка | Видеорегистратор для IP-видеокамер TRASSIR, ActiveCam, HiWatch, Hikvision, Wisenet, Uniview и Dahua, с поддержкой Onvif и RTSP под управлением TRASSIR OS (Linux) с возможностью подключения к CMS для ритейла и небольших объектов. Запись и воспроизведение до 16 IP видеокамер (список протестированного оборудования на сайте http://dssl.ru/, суммарный поток до 256 Мбит/сек). Поддержка ActiveSearch, Детектор активности, ActivePOS, CMS, СКУД Sigur, СКУД Орион, Скрипты, Offload, Cloud. Разрешение записи до 8 MП. Поддержка кодеков H.265, H.264, . Лицензии на подключение видеокамер в комплекте (16 шт). Установка до 4-х HDD/SSD 3.5" объёмом до 8 ТБ каждый (без HDD в комплекте). Сетевой интерфейс 2 RJ-45 10M/100M/1000M Ethernet. 1 x HDMI, 1 x VGA выходы (2 независимых монитора). 1 x USB 2.0, 1 x USB 3.0. Бесплатный сетевой клиент (в т.ч. мобильные приложения). Возможна установка в стойку 19" (1U, крепления в комплекте). Габариты:(ШхГхВ) - 382x332x47мм | руб. | 149990
327 | 21850 | TRASSIR DuoStation AF 16 | TRASSIR | Ссылка | TRASSIR DuoStation AF 16 — Сетевой видеорегистратор для IP-видеокамер (TRASSIR, TRASSIR Eco, ActiveCam, ActiveCam Eco, ActiveCam, ActiveCam Eco, HiWatch, Hikvision, Wisenet, Dahua) под управлением TRASSIR OS (Linux). Регистрация и воспроизведение до 16 IP-видеокамер (при наличии DualStream, суммарный поток до 512 Мбит/сек). Без HDD в комплекте. TRASSIR Failover в подарок. Установка до 4-х съемных HDD/SSD 3.5", любой емкости. 2 независимых видео выхода: 1 x HDMI, 1 х VGA. Блок портов USB 2.0 и 3.0. Бесплатный сетевой клиент (в т.ч. мобильные приложения). Габариты устройства (ШхГхВ) - 185х232х185 мм. | руб. | 109600
328 | 22996 | TRASSIR DuoStation AnyIP 16 | TRASSIR | Ссылка | TRASSIR DuoStation AnyIP 16 — Сетевой видеорегистратор для IP-видеокамер (любого поддерживаемого производителя) под управлением TRASSIR OS (Linux). Регистрация и воспроизведение до 16 IP-видеокамер (при наличии DualStream, суммарный поток до 512 Мбит/сек). Без HDD в комплекте. TRASSIR Failover в подарок. Установка до 4-х съемных HDD/SSD 3.5", любой емкости. 2 независимых видео выхода: 1 x HDMI, 1 х VGA. Блок портов USB 2.0 и 3.0. Бесплатный сетевой клиент (в т.ч. мобильные приложения). Габариты устройства (ШхГхВ) - 185х232х185 мм. | руб. | 140400
329 | 28076 | TRASSIR DuoStation AnyIP 24 | TRASSIR | Ссылка | TRASSIR DuoStation AnyIP 24 — Сетевой видеорегистратор для IP-видеокамер (любого поддерживаемого производителя) под управлением TRASSIR OS (Linux). Регистрация и воспроизведение до 24 IP-видеокамер (при наличии DualStream, суммарный поток до 512 Мбит/сек). Без HDD в комплекте. TRASSIR Failover в подарок. Установка до 4-х съемных HDD/SSD 3.5", любой емкости. 2 независимых видео выхода: 1 x HDMI, 1 х VGA. Блок портов USB 2.0 и 3.0. Бесплатный сетевой клиент (в т.ч. мобильные приложения). Габариты устройства (ШхГхВ) - 185х232х185 мм. | руб. | 166600
330 | 20579 | TRASSIR DuoStation AnyIP 32 | TRASSIR | Ссылка | TRASSIR DuoStation AnyIP 32 — Сетевой видеорегистратор для IP-видеокамер (любого поддерживаемого производителя) под управлением TRASSIR OS (Linux). Регистрация и воспроизведение до 32 IP-видеокамер (при наличии DualStream, суммарный поток до 512 Мбит/сек). Без HDD в комплекте. TRASSIR Failover в подарок. Установка до 4-х съемных HDD/SSD 3.5", любой емкости. 2 независимых видео выхода: 1 x HDMI, 1 х VGA. Блок портов USB 2.0 и 3.0. Бесплатный сетевой клиент (в т.ч. мобильные приложения). Габариты устройства (ШхГхВ) - 185х232х185 мм. | руб. | 200300
331 | 21851 | TRASSIR DuoStation AF 32 | TRASSIR | Ссылка | TRASSIR DuoStation AF 32 — Сетевой видеорегистратор для IP-видеокамер (TRASSIR, TRASSIR Eco, ActiveCam, ActiveCam Eco, ActiveCam, ActiveCam Eco, HiWatch, Hikvision, Wisenet, Dahua) под управлением TRASSIR OS (Linux). Регистрация и воспроизведение до 32 IP-видеокамер (при наличии DualStream, суммарный поток до 512 Мбит/сек). Без HDD в комплекте. TRASSIR Failover в подарок. Установка до 4-х съемных HDD/SSD 3.5", любой емкости. 2 независимых видео выхода: 1 x HDMI, 1 х VGA. Блок портов USB 2.0 и 3.0. Бесплатный сетевой клиент (в т.ч. мобильные приложения). Габариты устройства (ШхГхВ) - 185х232х185 мм. | руб. | 120700
332 | 44590 | TRASSIR DuoStation-RE AnyIP 24 | TRASSIR | Ссылка | TRASSIR DuoStation AnyIP 24-RE — Сетевой видеорегистратор для IP-видеокамер (любого поддерживаемого производителя) под управлением TRASSIR OS (Linux). Регистрация и воспроизведение до 24 IP видеокамер (список протестированного оборудования на сайте http://dssl.ru/, суммарный поток до 512 Мбит/сек). Без HDD в комплекте. TRASSIR Failover в подарок. Установка до 4-х HDD/SSD 3.5", любой емкости. 1 x HDMI, 1 x VGA выходы. USB 3.0. Бесплатный сетевой клиент (в т.ч. мобильные приложения). Установка в стойку 19" (1.5U, крепления в комплекте). Габариты устройства (ШхГхВ) - 440x390x70 мм. | руб. | 161595
333 | 44591 | TRASSIR DuoStation-RE AnyIP 32 | TRASSIR | Ссылка | TRASSIR DuoStation-RE AnyIP 32 — Сетевой видеорегистратор для IP-видеокамер (любого поддерживаемого производителя) под управлением TRASSIR OS (Linux). Регистрация и воспроизведение до 32 IP видеокамер (список протестированного оборудования на сайте http://dssl.ru/, суммарный поток до 512 Мбит/сек). Без HDD в комплекте. TRASSIR Failover в подарок. Установка до 4-х HDD/SSD 3.5", любой емкости. 1 x HDMI, 1 x VGA выходы. USB 3.0. Бесплатный сетевой клиент (в т.ч. мобильные приложения). Установка в стойку 19" (1.5U, крепления в комплекте). Габариты устройства (ШхГхВ) - 440x390x70 мм. | руб. | 235000
334 | 19805 | TRASSIR DuoStation-RE AF 32 | TRASSIR | Ссылка | TRASSIR DuoStation AF 32-RE — Сетевой видеорегистратор для IP-видеокамер (TRASSIR, TRASSIR Eco, ActiveCam, ActiveCam Eco, HiWatch, Hikvision, Wisenet, Dahua) под управлением TRASSIR OS (Linux). Регистрация и воспроизведение до 32 IP видеокамер (список протестированного оборудования на сайте http://dssl.ru/, суммарный поток до 512 Мбит/сек). Без HDD в комплекте. TRASSIR Failover в подарок. Установка до 4-х HDD/SSD 3.5", любой емкости. 1 x HDMI, 1 x VGA выходы. USB 3.0. Бесплатный сетевой клиент (в т.ч. мобильные приложения). Установка в стойку 19" (1.5U, крепления в комплекте). Габариты устройства (ШхГхВ) - 440x390x70 мм. | руб. | 138000
335 | 47562 | TRASSIR DuoStation 2416R/AF-16P | TRASSIR | Ссылка | TRASSIR DuoStation 2416R/AF-16Р — для IP-видеокамер (TRASSIR, ActiveCam, HiWatch, Hikvision, Wisenet и Dahua) с поддержкой PoE под управлением TRASSIR на базе ОС Linux. Регистрация и воспроизведение до 16 IP видеокамер (список протестированного оборудования на сайте http://dssl.ru/. Разрешение записи до 12 MП. Вывод видео с разрешением до 4K. Поддержка кодеков H.264 / H.265. Без HDD в комплекте. Лицензии на подключение поддерживаемых видеокамер в комплекте. Установка до 4-х HDD/SSD 3.5" объёмом до 8 ТБ каждый. Сетевой интерфейс 1 RJ-45 10M/100M/1000M Ethernet, 16 PoE. 1 x HDMI, 1 x VGA выходы (независимые). 1 x USB 2.0, 1 x USB 3.0. Бесплатный сетевой клиент (в т.ч. мобильные приложения). Offload-аналитика. Габариты 442х456х81 мм. | руб. | 97545
336 | 44593 | TRASSIR DuoStation 2416R-16P | TRASSIR | Ссылка | TRASSIR DuoStation 2416R-16P — Сетевой видеорегистратор для IP-видеокамер с PoE (TRASSIR, ActiveCam, HiWatch, Hikvision, Wisenet, Dahua, поддержка Onvif и RTSP) под управлением TRASSIR на базе ОС Linux. Регистрация и воспроизведение до 16 IP видеокамер (список протестированного оборудования на сайте http://dssl.ru/, суммарный поток до 256 Мбит/сек). Разрешение записи до 12 MП. Вывод видео с разрешением до 4K. Поддержка кодеков H.264, H.264+, H.265, H.265+. Без HDD в комплекте. Лицензии на подключение любых видеокамер в комплекте. Установка до 4-х HDD/SSD 3.5" объёмом до 8 ТБ каждый. Сетевой интерфейс 1 RJ-45 10M/100M/1000M Ethernet. 1 x HDMI, 1 x VGA выходы (независимые). 1 x USB 2.0, 1 x USB 3.0. Бесплатный сетевой клиент (в т.ч. мобильные приложения). Offload-аналитика. Габариты устройства (ШхГхВ) - 442x456x81 мм. | руб. | 152145
337 | 54654 | TRASSIR DuoStation 3432R AF | TRASSIR | Ссылка | Видеорегистратор для IP-видеокамер TRASSIR, ActiveCam, HiWatch, Hikvision, Wisenet, Uniview и Dahua, с поддержкой Onvif и RTSP под управлением TRASSIR OS (Linux) с возможностью подключения к CMS для ритейла и небольших объектов. Запись до 32 каналов, воспроизведение до 16 IP видеокамер (список протестированного оборудования на сайте http://dssl.ru/, суммарный поток до 512 Мбит/сек). Поддержка ActiveSearch, Детектор активности, ActivePOS, CMS, СКУД Sigur, СКУД Орион, Скрипты, Offload, Cloud. Разрешение записи до 8 MП. Поддержка кодеков H.265, H.264, . Лицензии на подключение видеокамер в комплекте (32 шт). Установка до 4-х HDD/SSD 3.5" объёмом до 8 ТБ каждый (без HDD в комплекте). Сетевой интерфейс 2 RJ-45 10M/100M/1000M Ethernet. 1 x HDMI, 1 x VGA выходы (2 независимых монитора). 1 x USB 2.0, 1 x USB 3.0. Бесплатный сетевой клиент (в т.ч. мобильные приложения). Возможна установка в стойку 19" (1U, крепления в комплекте). Габариты:(ШхГхВ) - 382x332x47мм | руб. | 109990
338 | 55758 | TRASSIR DuoStation 3432R AnyIP | TRASSIR | Ссылка | Видеорегистратор для IP-видеокамер TRASSIR, ActiveCam, HiWatch, Hikvision, Wisenet, Uniview и Dahua, с поддержкой Onvif и RTSP под управлением TRASSIR OS (Linux) с возможностью подключения к CMS для ритейла и небольших объектов. Запись до 32 каналов, воспроизведение до 16 IP видеокамер (список протестированного оборудования на сайте http://dssl.ru/, суммарный поток до 256 Мбит/сек). Поддержка ActiveSearch, Детектор активности, ActivePOS, CMS, СКУД Sigur, СКУД Орион, Скрипты, Offload, Cloud. Разрешение записи до 8 MП. Поддержка кодеков H.265, H.264, . Лицензии на подключение видеокамер в комплекте (32 шт). Установка до 4-х HDD/SSD 3.5" объёмом до 8 ТБ каждый (без HDD в комплекте). Сетевой интерфейс 2 RJ-45 10M/100M/1000M Ethernet. 1 x HDMI, 1 x VGA выходы (2 независимых монитора). 1 x USB 2.0, 1 x USB 3.0. Бесплатный сетевой клиент (в т.ч. мобильные приложения). | руб. | 209990
339 | 55759 | TRASSIR DuoStation 3424R AnyIP | TRASSIR | Ссылка | Сетевой видеорегистратор для IP-видеокамер (любого поддерживаемого производителя) под управлением TRASSIR OS (Linux). Регистрация и воспроизведение до 24 IP видеокамер (список протестированного оборудования на сайте http://dssl.ru/, суммарный поток до 512 Мбит/сек). Без HDD в комплекте. TRASSIR Failover в подарок. Установка до 4-х HDD/SSD 3.5", любой емкости. 1 x HDMI, 1 x VGA выходы. USB 3.0. Бесплатный сетевой клиент (в т.ч. мобильные приложения). Установка в стойку 19" (1.5U, крепления в комплекте). Габариты устройства (ШхГхВ) - 440x390x70 мм. | руб. | 160000
340 | 55760 | TRASSIR DuoStation 3424R AF | TRASSIR | Ссылка | Сетевой видеорегистратор для IP-видеокамер (любого поддерживаемого производителя) под управлением TRASSIR OS (Linux). Регистрация и воспроизведение до 24 IP видеокамер (список протестированного оборудования на сайте http://dssl.ru/, суммарный поток до 512 Мбит/сек). Без HDD в комплекте. TRASSIR Failover в подарок. Установка до 4-х HDD/SSD 3.5", любой емкости. 1 x HDMI, 1 x VGA выходы. USB 3.0. Бесплатный сетевой клиент (в т.ч. мобильные приложения). Установка в стойку 19" (1.5U, крепления в комплекте). Габариты устройства (ШхГхВ) - 440x390x70 мм. | руб. | 105990
NeuroStation / Для Видеоаналитики с TRASSIR OS (Linux)
337 | 36670 | TRASSIR NeuroStation Compact RE | TRASSIR | Ссылка | TRASSIR NeuroStation Compact RE — Сетевой видеорегистратор для IP-видеокамер под управлением TRASSIR OS (Linux) с поддержкой видеоналитики на нейросетях (с 26.07.21 в комплекте 2 лицензии Neuro Detector, остальные приобретаются отдельно): Face Recognition, AutoTRASSIR, Crowd Detector, Direction Detector, Wear Detector, Hardhat Detector, Neuro Counter, Queue Detector, Staff Tracker, Face Mask Detector, Social Distance detector. Подробное описание модулей смотрите в разделе ПО TRASSIR и на сайте www.dssl.ru. Поддержка Offload-аналитики (приём и обработка изображений передаваемых с других серверов TRASSIR). Регистрация, воспроизведение до 16 IP-видеокамер любого поддерживаемого производителя (лицензии на камеры приобретаются отдельно), при наличии DualStream (суммарный поток до 640 Мбит/сек). Установка до 2-х HDD 3.5". Подключение до 2-х мониторов. Возможна установка в стойку 19", 2U. Габариты устройства (ШхГхВ) - 482х390х89 мм. | руб. | 113925
338 | 47563 | NeuroStation 8400R/32 | TRASSIR | Ссылка | TRASSIR NeuroStation 8400R/32 — Сетевой видеорегистратор для IP-видеокамер под управлением TRASSIR OS (Linux) с поддержкой видеоналитики на основе нейронных сетей (в комплекте 2 лицензии Neuro Detector, остальные приобретается отдельно): Face Recognition, AutoTRASSIR, Neuro Detector, Crowd Detector, Direction Detector, Wear Detector, Hardhat Detector, Neuro Counter, Queue Detector, Staff Tracker, Face Mask Detector, Social Distance detector. Подробное описание модулей смотрите в разделе ПО TRASSIR и на сайте www.dssl.ru. Поддержка Offload-аналитики (приём и обработка изображений, передаваемых с других серверов TRASSIR). Регистрация, воспроизведение до 32 IP-видеокамер любого поддерживаемого производителя (лицензии для подключения IP-видеокамер приобретаются отдельно), при наличии DualStream (суммарный поток до 720 Мбит/сек). Подключение до 3-х мониторов. Установка до 4-х HDD 3.5". Возможно установление в 19" стойку, 2U. Габариты устройства (ШхГхВ) - 482 x 390 x 89 мм. | руб. | 169990
339 | 38577 | TRASSIR NeuroStation 8800R/64 | TRASSIR | Ссылка | TRASSIR NeuroStation 8800R/64 — Сетевой видеорегистратор для IP-видеокамер под управлением TRASSIR OS (Linux) с поддержкой видеоналитики на нейросетях (с 26.07.21 в комплекте 2 лицензии Neuro Detector, остальные приобретаются отдельно): Face Recognition, AutoTRASSIR, Crowd Detector, Direction Detector, Wear Detector, Hardhat Detector, Neuro Counter, Queue Detector, Staff Tracker, Face Mask Detector, Social Distance detector. Подробное описание модулей смотрите в разделе ПО TRASSIR на сайте www.dssl.ru. Поддержка Offload-аналитики (приём и обработка изображений передаваемых с других серверов TRASSIR). Регистрация, воспроизведение до 64 IP-видеокамер любого поддерживаемого производителя (лицензии для подключения IP-видеокамер приобретаются отдельно), при наличии DualStream. Установка до 8-ми HDD 3.5". Подключение до 3-х мониторов. Крепление в 19" стойку, 2U. Габариты устройства (ШхГхВ) - 485х555х90 мм. | руб. | 234675
340 | 34755 | TRASSIR NeuroStation | TRASSIR | Ссылка | TRASSIR NeuroStation — Сетевой видеорегистратор для IP-видеокамер под управлением TRASSIR OS Linux с поддержкой видеоналитики на нейросетях (с 26.07.21 в комплекте 2 лицензии Neuro Detector, остальные приобретаются отдельно): Face Recognition, AutoTRASSIR, Crowd Detector, Direction Detector, Wear Detector, Hardhat Detector, Neuro Counter, Queue Detector, Staff Tracker, Face Mask Detector, Social Distance detector. Подробное описание модулей смотрите в разделе ПО TRASSIR и на сайте www.dssl.ru Поддержка Offload-аналитики (приём и обработка изображений передаваемых с других серверов TRASSIR). Регистрация, воспроизведение до 128 IP-видеокамер любого поддерживаемого производителя (лицензии для подключения IP-видеокамер приобретаются отдельно), при наличии DualStream (суммарный поток до 720 Мбит/сек). Установка 8-ми HDD 3.5". Подключение до 3-х мониторов. Возможна установка в стойку 19", 2U. Габариты устройства (ШхГхВ) - 482х550х89 мм. | руб. | 297675
341 | 55761 | TRASSIR NeuroStation 8800R/160-A16 | TRASSIR | Ссылка | Сетевой видеорегистратор для IP-видеокамер под управлением TRASSIR OS (Linux) с поддержкой всех модулей видеоаналитики TRASSIR (лицензии приобретаются отдельно). Повышенная производительность видеоаналитики, превышающая производительность предыдущей модели NeuroStation 8800R/160-A8-S в 2 раза. Регистрация, воспроизведение до 160 IP-видеокамер любого поддерживаемого производителя (лицензии для подключения IP-видеокамер приобретаются отдельно), при наличии DualStream. Подключение до 3-х мониторов. Возможна установка в стойку 19”, 4U. Габариты 428 х 550 х 176 мм. | руб. | 949990
342 | 55762 | TRASSIR NeuroStation CT1 8800R/64-A2 | TRASSIR | Ссылка | Сетевой канальный видеорегистратор для регистрации и воспроизведения до 64 IP-видеокамер под управлением TRASSIR OS (Linux) (лицензии для подключения IP-видеокамер приобретаются отдельно) и обработки видеоаналитики на основе нейронных сетей с минимальным уровнем производительности A2. Зарегистрирован в реестре МинПромТорга. Доступны подключение до 2-х мониторов, установка до 8-х HDD 3.5" и установка в стойку 19", 2U. Поддерживается Offload-аналитики (прием и обработка изображений передаваемых с других серверов TRASSIR). | руб. | 290000
343 | 55763 | TRASSIR NeuroStation CT1 8800R/128-A5 | TRASSIR | Ссылка | Сетевой канальный видеорегистратор для регистрации и воспроизведения до 128 IP-видеокамер под управлением TRASSIR OS (Linux) (лицензии для подключения IP-видеокамер приобретаются отдельно) и обработки видеоаналитики на основе нейронных сетей с уровнем производительности A5 (в 1,5 раза больше предыдущей модели). Зарегистрирован в реестре МинПромТорга. Доступны подключение до 2-х мониторов, установка до 8-х HDD 3.5" и установка в стойку 19", 2U. Поддерживается Offload-аналитики (прием и обработка изображений передаваемых с других серверов TRASSIR). | руб. | 390000
UltraStation - сетевые видеорегистраторы повышенной надежности, до 64-128+ видеокамер
344 | 24709 | UltraStation 16/3 | TRASSIR | Ссылка | Сетевой видеорегистратор для систем IP видеонаблюдения (NVR) повышенной мощности и надежности, поддержка любой видеоаналитики TRASSIR. Запись, воспроизведение и отображение 64 каналов (25 к/с на канал, любое разрешение, суммарный битрейт 700 Мбит/сек). Воспроизведение и отображение на 3х мониторах (2 независимых видеовыхода: 1 x VGA, 1 x DVI/HDMI). Бесплатные сетевые клиенты и мобильные приложения. Лицензии на подключение камер приобретаются отдельно. Архив 35,47 Тб (реальный объём) в комплекте (16 спец. диска для видеонаблюдения по 3 Тб), HotSwap (горячая замена), работают в режиме массива RAID 5. Подключение дополнительной дисковой полки через SAS. 2 сетевых адаптера 1Гбит. Поддерживается (приобретается отдельно) : TRASSIR Retail Pro, TRASSIR SIMT (TRASSIR ActiveSearch+, TRASSIR ActiveDome+), AutoTRASSIR, TRASSIR PeopleCounter, TRASSIR ActivePOS и др. Быстрая загрузка и готовность к работе, Windows 7 Embedded OS. 19'' Rack Mount 3U (437х132х648 мм), Redundant PSU AC220B (блок питания с двойным резервированием). | руб. | 1921710
345 | 24707 | UltraStation 16/4 | TRASSIR | Ссылка | Сетевой видеорегистратор для систем IP видеонаблюдения (NVR) повышенной мощности и надежности, поддержка любой видеоаналитики TRASSIR. Запись, воспроизведение и отображение 64 каналов (25 к/с на канал, любое разрешение, суммарный битрейт 700 Мбит/сек). Воспроизведение и отображение на 3х мониторах (2 независимых видеовыхода: 1 x VGA, 1 x DVI/HDMI). Бесплатные сетевые клиенты и мобильные приложения. Лицензии на подключение камер приобретаются отдельно. Архив 47,29 Тб (реальный объём) в комплекте (16 спец. диска для видеонаблюдения по 4 Тб), HotSwap (горячая замена), работают в режиме массива RAID 5. Подключение дополнительной дисковой полки через SAS. 2 сетевых адаптера 1Гбит. Поддерживается (приобретается отдельно) : TRASSIR Retail Pro, TRASSIR SIMT (TRASSIR ActiveSearch+, TRASSIR ActiveDome+), AutoTRASSIR, TRASSIR PeopleCounter, TRASSIR ActivePOS и др. Быстрая загрузка и готовность к работе, Windows 7 Embedded OS. 19'' Rack Mount 3U (437х132х648 мм), Redundant PSU AC220B (блок питания с двойным резервированием). | руб. | Запрос
IP видеорегистраторы Uniview
4-х канальные IP видеорегистраторы
346 | 48837 | NVR301-04S3 | Uniview | Ссылка | Видеорегистратор IP 4-х канальный 4K; Входящий поток на запись до 64Мбит/с; Поддерживаемые форматы сжатия: Ultra 265/H.265/H.264; Запись: разрешение до 4K; HDD: 1 SATA3 до 6Тб; Декодирование: 1 x 4K@30, 1 x 5MP@30, 2 x 4MP@30, 4 x 3MP@25, 4 x 1080p@30; Видеовыходы: 1 HDMI, 1 VGA; Сеть: 1 порт 100Mb; Аудио выход; USB: 2 порта USB2.0; Поддержка ONVIF, SDK; Поддержка: iOS, Android; Металл; Питание: DC 12В | руб. | 7390
347 | 48838 | NVR301-04S3-P4 | Uniview | Ссылка | Видеорегистратор IP 4-х канальный 4K с 4 PoE портами; Входящий поток на запись до 64Мбит/с; Поддерживаемые форматы сжатия: Ultra 265/H.265/H.264; Запись: разрешение до 4K; HDD; 1 SATA3 до 6Тб; Декодирование: 1 x 4K@30, 1 x 5MP@30, 2 x 4MP@30, 4 x 3MP@25, 4 x 1080p@30; Видеовыходы: 1 HDMI, 1 VGA; Сеть: 1 порт 100Mb, 4 порта PoE (EEE 802.3at, IEEE 802.3af); Аудио выход; USB: 2 порта USB2.0; Поддержка ONVIF, SDK; Поддержка: iOS, Android; Металл; Питание: DC 48В | руб. | 11190
348 | 48839 | NVR301-04LS3-P4 | Uniview | Ссылка | Видеорегистратор IP 4-х канальный 4K с 4 PoE портами; Входящий поток на запись до 64Мбит/с; Поддерживаемые форматы сжатия: Ultra 265/H.265/H.264; Запись: разрешение до 4K; HDD; 1 SATA3 до 6Тб; Декодирование: 1 x 4K@30, 1 x 5MP@30, 2 x 4MP@30, 4 x 3MP@25, 4 x 1080p@30; Видеовыходы: 1 HDMI, 1 VGA; Сеть: 1 порт 100Mb, 4 порта PoE (EEE 802.3at, IEEE 802.3af); Аудио выход; USB: 2 порта USB2.0; Поддержка ONVIF, SDK; Поддержка: iOS, Android; Пластик; Питание: DC 48В | руб. | 10890
349 | 48840 | NVR501-04B | Uniview | Ссылка | Видеорегистратор IP 4-х канальный 4K; Входящий поток на запись до 80Мбит/с; Поддерживаемые форматы сжатия: Ultra 265/H.265/H.264; Запись: разрешение до 8Мп; HDD: 1 SATA3 до 8Тб; Декодирование: 4 x 4K@30; Видеовыходы: 1 HDMI, 1 VGA; Сеть: 1 порт 100Mb; Аудио выход; USB: 1 порт USB2.0, 1 порт USB3.0; Поддержка ONVIF, SDK; Поддержка: iOS, Android; Металл; Питание: DC 12В | руб. | 17190
350 | 48841 | NVR501-04B-P4 | Uniview | Ссылка | Видеорегистратор IP 4-х канальный 4K с 4 PoE портами; Входящий поток на запись до 80Мбит/с; Поддерживаемые форматы сжатия: Ultra 265/H.265/H.264; Запись: разрешение до 4K; HDD; 1 SATA3 до 8Тб; Декодирование: 4 x 4K@30; Видеовыходы: 1 HDMI, 1 VGA; Сеть: 1 порт 100Mb, 4 порта PoE (EEE 802.3at, IEEE 802.3af); Аудио выход; USB: 1 порт USB2.0, 1 порт USB3.0; Поддержка ONVIF, SDK; Поддержка: iOS, Android; Металл; Питание: DC 48В | руб. | 25890
351 | 48842 | NVR501-04B-LP4 | Uniview | Ссылка | Видеорегистратор IP 4-х канальный 4K с 4 PoE портами; Входящий поток на запись до 80Мбит/с; Поддерживаемые форматы сжатия: Ultra 265/H.265/H.264; Запись: разрешение до 4K; HDD; 1 SATA3 до 6Тб; Декодирование: 4 x 4K@30; Видеовыходы: 1 HDMI, 1 VGA; Сеть: 1 порт 100Mb, 4 порта PoE (EEE 802.3at, IEEE 802.3af); Аудио выход; USB: 1 порт USB2.0, 1 порт USB3.0; Поддержка ONVIF, SDK; Поддержка: iOS, Android; Пластик; Питание: DC 48В | руб. | 24890
8-ми и 9-ти канальные IP видеорегистраторы
352 | 48844 | NVR301-08S3 | Uniview | Ссылка | Видеорегистратор IP 8-ми канальный 4K; Входящий поток на запись до 64Мбит/с; Поддерживаемые форматы сжатия: Ultra 265/H.265/H.264; Запись: разрешение до 4K; HDD: 1 SATA3 до 6Тб; декодирование: 1 x 4K@30, 1 x 5MP@30, 2 x 4MP@30, 4 x 3MP@25, 4x 1080p@30, 8 x 720p@30; Видеовыходы: 1 HDMI, 1 VGA; Сеть: 1 порт 100Mb; Аудио выход; USB: 2 порта USB2.0; Поддержка ONVIF, SDK; Поддержка: iOS, Android; Металл; Питание: DC 12В | руб. | 8590
353 | 48845 | NVR301-08S3-P8 | Uniview | Ссылка | Видеорегистратор IP 8-ми канальный 4K с 8 PoE портами; Входящий поток на запись до 64Мбит/с; Поддерживаемые форматы сжатия: Ultra 265/H.265/H.264; Запись: разрешение до 4K; HDD; 1 SATA3 до 6Тб; Декодирование: 1 x 4k@30, 1 x 5MP@30, 2 x 4MP@30, 4 x 3MP@25, 4 x 1080p@30, 8 x 720p@30; Видеовыходы: 1 HDMI, 1 VGA; Сеть: 1 порт 100Mb, 8 портов PoE (EEE 802.3at, IEEE 802.3af); Аудио выход; USB: 2 порта USB2.0; поддержка ONVIF, SDK; Поддержка: iOS, Android; Металл; Питание: DC 52В | руб. | 21190
354 | 48846 | NVR301-08LS3-P8 | Uniview | Ссылка | Видеорегистратор IP 8-ми канальный 4K с 8 PoE портами; Входящий поток на запись до 64Мбит/с; Поддерживаемые форматы сжатия: Ultra 265/H.265/H.264; Запись: разрешение до 4K; HDD; 1 SATA3 до 6Тб; Декодирование: 1 x 4k@30, 1 x 5MP@30, 2 x 4MP@30, 4 x 3MP@25, 4 x 1080p@30, 8 x 720p@30; Видеовыходы: 1 HDMI, 1 VGA; Сеть: 1 порт 100Mb, 8 портов PoE (EEE 802.3at, IEEE 802.3af); Аудио выход; USB: 2 порта USB2.0; Поддержка ONVIF, SDK; Поддержка: iOS, Android; Пластик; Питание: DC 52В | руб. | 20590
355 | 48847 | NVR302-09S2 | Uniview | Ссылка | Видеорегистратор IP 9-ти канальный 4K; Входящий поток на запись до 160Мбит/с; Поддерживаемые форматы сжатия: Ultra 265/H.265/H.264; Запись: разрешение до 4K; HDD: 2 SATA3 до 6Тб; декодирование: 2 x 4K@30, 3 x 5MP@30, 4 x 4MP@30, 5 x 3MP@30, 8 x 1080p@30, 9 x 1080p@25; Видеовыходы: 1 HDMI, 1 VGA; Сеть: 2 порта 1000Mb; Аудио вход/выход; USB: 2 порта USB2.0, 1 порт USB3.0; Поддержка ONVIF, SDK; Поддержка: iOS, Android; Металл; Питание: DC 12В | руб. | 22390
356 | 48848 | NVR302-08S2-P8 | Uniview | Ссылка | Видеорегистратор IP 8-ми канальный 4K с 8 PoE портами; Входящий поток на запись до 80Мбит/с; Поддерживаемые форматы сжатия: Ultra 265/H.265/H.264; HDD; 2 SATA3 до 10Тб; Декодирование: 2 x 4K@30, 4x 4MP@30, 5 x 3MP@30, 8 x 1080P @30; Видеовыходы: 1 HDMI, 1 VGA; Сеть: 1 порт 1000Mb, 8 портов PoE (EEE 802.3at, IEEE 802.3af); Аудио вход/выход; Тревожный вход/выход (4/1); USB: 1 порт USB2.0, 1 порт USB3.0; Поддержка ONVIF, SDK; Поддержка: iOS, Android; Металл; Питание: 100 ~ 240 V AC | руб. | 34690
357 | 48849 | NVR302-09E2 | Uniview | Ссылка | Видеорегистратор IP 9-ти канальный 4K; Входящий поток на запись до 320Мбит/с; Поддерживаемые форматы сжатия: Ultra 265/H.265/H.264; Запись: разрешение до 4K; HDD: 2 SATA3 до 6Тб; декодирование: 1 x 12MP@30, 2 x 4K@30, 5 x 4MP@30, 9 x 1080P@30; Видеовыходы: 1 HDMI, 1 VGA; Сеть: 2 порта 1000Mb; Аудио вход/выход; Тревожный вход/выход (8/2); USB: 2 порта USB2.0, 1 порт USB3.0; Поддержка ONVIF, SDK; Поддержка: iOS, Android; Металл; Питание: DC 12В | руб. | 27690
358 | 48850 | NVR302-08E2-P8 | Uniview | Ссылка | Видеорегистратор IP 8-ми канальный 4K с 8 PoE портами; Входящий поток на запись до 320Мбит/с; Поддерживаемые форматы сжатия: Ultra 265/H.265/H.264; Запись: разрешение до 4K; HDD: 2 SATA3 до 10Тб; декодирование: 1 x 12MP@30, 2 x 4K@30, 5 x 4MP@30, 9 x 1080P@30; Видеовыходы: 1 HDMI, 1 VGA; Сеть: 1 порт 1000Mb; 8 портов PoE (EEE 802.3at, IEEE 802.3af), Аудио вход/выход; Тревожный вход/выход (8/2); USB: 2 порта USB2.0, 1 порт USB3.0; Поддержка ONVIF, SDK; Поддержка: iOS, Android; Металл; Питание: 100 ~ 240 V AC | руб. | 40590
359 | 48851 | NVR501-08B | Uniview | Ссылка | Видеорегистратор IP 8-ми канальный 4K; Входящий поток на запись до 80Мбит/с; Поддерживаемые форматы сжатия: Ultra 265/H.265/H.264; Запись: разрешение до 4K; HDD: 1 SATA3 до 8Тб; декодирование: 4 x 4K@30, 6 x 5MP@30, 8 x 4MP@30; Видеовыходы: 1 HDMI, 1 VGA; Сеть: 1 порт 100Mb; Аудио вход/выход; USB: 1 порт USB2.0, 1 порт USB3.0; Поддержка ONVIF, SDK; Поддержка: iOS, Android; Металл; Питание: DC 12В | руб. | 19590
360 | 48852 | NVR501-08B-P8 | Uniview | Ссылка | Видеорегистратор IP 8-ми канальный 4K с 8 PoE портами; Входящий поток на запись до 80Мбит/с; Поддерживаемые форматы сжатия: Ultra 265/H.265/H.264; Запись: разрешение до 4K; HDD; 1 SATA3 до 8Тб; Декодирование: 4 x 4K@30, 6 x 5MP@30, 8 x 4MP@30; Видеовыходы: 1 HDMI, 1 VGA; Сеть: 1 порт 100Mb, 8 портов PoE (EEE 802.3at, IEEE 802.3af); Аудио вход/выход; USB: 1 порт USB2.0, 1 порт USB3.0; Поддержка ONVIF, SDK; Поддержка: iOS, Android; Металл; Питание: DC 52В | руб. | 33990
361 | 48853 | NVR501-08B-LP8 | Uniview | Ссылка | Видеорегистратор IP 8-ми канальный 4K с 8 PoE портами; Входящий поток на запись до 80Мбит/с; Поддерживаемые форматы сжатия: Ultra 265/H.265/H.264; Запись: разрешение до 4K; HDD; 1 SATA3 до 6Тб; Декодирование: 4 x 4K@30, 6 x 5MP@30, 8 x 4MP@30; Видеовыходы: 1 HDMI, 1 VGA; Сеть: 1 порт 100Mb, 8 портов PoE (EEE 802.3at, IEEE 802.3af); Аудио вход/выход; USB: 1 порт USB2.0, 1 порт USB3.0; Поддержка ONVIF, SDK; Поддержка: iOS, Android; Пластик; Питание: DC 52В | руб. | 32890
16-ти канальные IP видеорегистраторы
362 | 48854 | NVR301-16S3 | Uniview | Ссылка | Видеорегистратор IP 16-ти канальный 4K; Входящий поток на запись до 64Мбит/с; Поддерживаемые форматы сжатия: Ultra 265/H.265/H.264; Запись: разрешение до 4K; HDD: 1 SATA3 до 6Тб; декодирование: 1 x 4K@30, 1 x 5MP@30, 2 x 4MP@30, 4 x 3MP@25, 4x 1080p@30, 8 x 720p@30, 16 x D1@25; Видеовыходы: 1 HDMI, 1 VGA; Сеть: 1 порт 100Mb; Аудио выход; USB: 2 порта USB2.0; Поддержка ONVIF, SDK; Поддержка: iOS, Android; Металл; Питание: DC 12В | руб. | 11790
363 | 48855 | NVR301-16LS3-P8 | Uniview | Ссылка | Видеорегистратор IP 16-ти канальный 4K с 8 PoE портами; Входящий поток на запись до 64Мбит/с; Поддерживаемые форматы сжатия: Ultra 265/H.265/H.264; Запись: разрешение до 4K; HDD; 1 SATA3 до 6Тб; Декодирование: 1 x 4k@30, 1 x 5MP@30, 2 x 4MP@30, 4 x 3MP@25, 4 x 1080p@30, 8 x 720p@30, 16 x D1@25; Видеовыходы: 1 HDMI, 1 VGA; Сеть: 1 порт 100Mb, 8 портов PoE (EEE 802.3at, IEEE 802.3af); Аудио выход; USB: 2 порта USB2.0; Поддержка ONVIF, SDK; Поддержка: iOS, Android; Пластик; Питание: DC 52В | руб. | 22690
364 | 48856 | NVR301-16LX-P8 | Uniview | Ссылка | Видеорегистратор IP 16-ти канальный 4K с 8 PoE портами; Входящий поток на запись до 80Мбит/с; Поддерживаемые форматы сжатия: Ultra 265/H.265/H.264; Запись: разрешение до 4K; HDD; 1 SATA3 до 6Тб; Декодирование: 2 x 4k@30, 3 x 5MP@30, 4 x 4MP@30, 5 x 3MP@30, 8 x 1080p@30, 16 x 720p@30; Видеовыходы: 1 HDMI, 1 VGA; Сеть: 1 порт 100Mb, 8 портов PoE (EEE 802.3at, IEEE 802.3af); Аудио вход/выход; USB: 1 порт USB2.0, 1 порт USB3.0; Поддержка ONVIF, SDK; Поддержка: iOS, Android; Пластик; Питание: DC 52В | руб. | 27090
365 | 48857 | NVR302-16S2 | Uniview | Ссылка | Видеорегистратор IP 16-ти канальный 4K; Входящий поток на запись до 160Мбит/с; Поддерживаемые форматы сжатия: Ultra 265/H.265/H.264; Запись: разрешение до 4K; HDD: 2 SATA3 до 6Тб; декодирование: 2 x 4K@30, 3 x 5MP@30, 4 x 4MP@30, 5 x 3MP@30, 8 x 1080p@30, 16 x 720p@30; Видеовыходы: 1 HDMI, 1 VGA; Сеть: 2 порта 1000Mb; Аудио вход/выход; USB: 2 порта USB2.0, 1 порт USB3.0; Поддержка ONVIF, SDK; Поддержка: iOS, Android; Металл; Питание: DC 12В | руб. | 23590
366 | 48858 | NVR302-16S2-P16 | Uniview | Ссылка | Видеорегистратор IP 16-ти канальный 4K с 16 PoE портами; Входящий поток на запись до 80Мбит/с; Поддерживаемые форматы сжатия: Ultra 265/H.265/H.264; Запись: разрешение до 4K; HDD; 2 SATA3 до 10Тб; Декодирование: 2 x 4K@30, 4x 4MP@30, 5 x 3MP@30, 8 x 1080P@30, 16 x 720P@30; Видеовыходы: 1 HDMI, 1 VGA; Сеть: 1 порт 1000Mb, 16 портов PoE (EEE 802.3at, IEEE 802.3af); Аудио вход/выход; Тревожный вход/выход (4/1); USB: 1 порт USB2.0, 1 порт USB3.0; Поддержка ONVIF, SDK; Поддержка: iOS, Android; Металл; Питание: 100 ~ 240 V AC | руб. | 37690
367 | 48859 | NVR304-16S | Uniview | Ссылка | Видеорегистратор IP 16-х канальный 4K; Входящий поток на запись: до 160Мбит/с; Поддерживаемые форматы сжатия: Ultra 265/H.265/H.264; Запись: разрешение до 4K; 4 SATA для HDD, до 8Тб; декодирование: 2 x 4K@30, 3 x 5MP@30, 4 x 4MP@30, 5 x 3MP@30, 8 x 1080p@30, 16 x 720p@30, 32 x D1@30; Видеовыходы: 1 HDMI, 1 VGA; Сеть: 2 порта 1000Mb; Аудио вход/выход; USB: 2 порта USB2.0, 1 порт USB3.0; поддержка ONVIF ,SDK; Поддержка: iOS, Android; Металл; Питание: DC 12В | руб. | 29390
368 | 48860 | NVR304-16S-P16 | Uniview | Ссылка | Видеорегистратор IP 16-х канальный 4K с 16 PoE портами; Входящий поток на запись: до 160Мбит/с; Поддерживаемые форматы сжатия: Ultra 265/H.265/H.264; Запись: разрешение до 4K; 4 SATA для HDD, до 10Тб; Декодирование: 2 x 4K@30, 4x 4MP@30, 5 x 3MP@30, 8 x 1080P@30, 16 x 720P@30, 32 x D1@30; Видеовыходы: 1 HDMI, 1 VGA; Сеть: 1 порт 1000Mb, 16 портов PoE (EEE 802.3at, IEEE 802.3af); Аудио вход/выход; Тревожный вход/выход (16/4); USB: 1 порт USB2.0, 1 порт USB3.0; поддержка ONVIF, SDK; Поддержка: iOS, Android; Металл; Питание: 100 ~ 240 V AC | руб. | 51390
369 | 48861 | NVR302-16E2-P16 | Uniview | Ссылка | Видеорегистратор IP 16-ти канальный 4K с 16 PoE портами; Входящий поток на запись до 320Мбит/с; Поддерживаемые форматы сжатия: Ultra 265/H.265/H.264; Запись: разрешение до 4K; HDD: 2 SATA3 до 10Тб; декодирование: 1 x 12MP@30, 2 x 4K@30, 5 x 4MP@30, 10 x 1080P@30, 16 x 720P@30; Видеовыходы: 1 HDMI, 1 VGA; Сеть: 1 порт 1000Mb; 16 портов PoE (EEE 802.3at, IEEE 802.3af), Аудио вход/выход; Тревожный вход/выход (8/2); USB: 2 порта USB2.0, 1 порт USB3.0; Поддержка ONVIF, SDK; Поддержка: iOS, Android; Металл; Питание: 100 ~ 240 V AC | руб. | 51190
370 | 48862 | NVR304-16E2 | Uniview | Ссылка | Видеорегистратор IP 16-ти канальный 4K; Входящий поток на запись до 320Мбит/с; Поддерживаемые форматы сжатия: Ultra 265/H.265/H.264; Запись: разрешение до 4K; HDD: 4 SATA3 до 6Тб; декодирование: 1 x 12MP@30, 2 x 4K@30, 5 x 4MP@30, 10 x 1080P@30, 16 x 720P@30; RAID 1,5; Видеовыходы: 1 HDMI, 1 VGA; Сеть: 2 порта 1000Mb; Аудио вход/выход; Тревожный вход/выход (16/4); USB: 2 порта USB2.0, 1 порт USB3.0; Поддержка ONVIF, SDK; Поддержка: iOS, Android; Металл; Питание: DC 12В | руб. | 39390
371 | 48863 | NVR304-16E2-P16 | Uniview | Ссылка | Видеорегистратор IP 16-ти канальный 4K с 16 PoE портами; Входящий поток на запись до 320Мбит/с; Поддерживаемые форматы сжатия: Ultra 265/H.265/H.264; Запись: разрешение до 4K; HDD: 4 SATA3 до 10Тб; декодирование: 1 x 12MP@30, 2 x 4K@30, 5 x 4MP@30, 10 x 1080P@30, 16 x 720P@30; RAID 1,5; Видеовыходы: 1 HDMI, 1 VGA; Сеть: 1 порт 1000Mb; 16 портов PoE (EEE 802.3at, IEEE 802.3af), Аудио вход/выход; Тревожный вход/выход (16/4); USB: 1 порт USB2.0, 1 порт USB3.0; Поддержка ONVIF, SDK; Поддержка: iOS, Android; Металл; Питание: 100 ~ 240 V AC | руб. | 62990
372 | 48864 | NVR501-16B | Uniview | Ссылка | Видеорегистратор IP 16-ти канальный 4K; Входящий поток на запись до 80Мбит/с; Поддерживаемые форматы сжатия: Ultra 265/H.265/H.264; Запись: разрешение до 4K; HDD: 1 SATA3 до 8Тб; декодирование: 4 x 4K@30, 6 x 5MP@30, 8 x 4MP@30, 9 x 4MP@25, 10 x 3MP@30, 16 x 1080p@30; Видеовыходы: 1 HDMI, 1 VGA; Сеть: 1 порт 100Mb; Аудио вход/выход; USB: 1 порт USB2.0, 1 порт USB3.0; Поддержка ONVIF, SDK; Поддержка: iOS, Android; Металл; Питание: DC 12В | руб. | 21690
373 | 48843 | NVR508-16B | Uniview | Ссылка | Видеорегистратор IP 16-ти канальный до 12Мп.; Входящий поток на запись: до 320Мбит/с; Поддерживаемые форматы сжатия: Ultra 265/H.265/H.264; Запись: разрешение до 12Мп.; HDD: 8 до 12Тб (RAID 0, 1, 5, 6, 10); декодирование: 2 x 12MP@30, 4 x 4K@30, 6 x 5MP@30, 8 x 4MP@30, 10 x 3MP@30, 16 x 1080p@30; Видеовыходы: 1 HDMI, 1 VGA; Сеть: 2 порта 1000Mb; Аудио вход/выход; Тревожный вход/выход (16/4); USB: 2 порта USB2.0, 1 порт USB3.0; поддержка ONVIF, SDK; Поддержка: iOS, Android; Металл; Питание: 100 ~ 240 V AC | руб. | 80490
32-х канальные IP видеорегистраторы
374 | 48865 | NVR302-32S | Uniview | Ссылка | Видеорегистратор IP 32-х канальный 4K; Входящий поток на запись: до 160Мбит/с; Поддерживаемые форматы сжатия: Ultra 265/H.265/H.264; Запись: разрешение до 4K; HDD: 2 SATA3 до 6Тб; декодирование: 2 x 4K@30, 3 x 5MP@30, 4 x 4MP@30, 5 x 3MP@30, 8 x 1080p@30, 16 x 720p@30, 32 x D1@30; Видеовыходы: 1 HDMI, 1 VGA; Сеть: 2 порта 1000Mb; Аудио вход/выход; USB: 2 порта USB2.0, 1 порт USB3.0; поддержка ONVIF ,SDK; Поддержка: iOS, Android; Металл; Питание: DC 12В | руб. | 27990
375 | 48866 | NVR304-32S | Uniview | Ссылка | Видеорегистратор IP 32-х канальный 4K; Входящий поток на запись: до 160Мбит/с; Поддерживаемые форматы сжатия: Ultra 265/H.265/H.264; Запись: разрешение до 4K; HDD: 4 SATA3 до 6Тб; декодирование: 2 x 4K@30, 3 x 5MP@30, 4 x 4MP@30, 5 x 3MP@30, 8 x 1080p@30, 16 x 720p@30, 32 x D1@30; Видеовыходы: 1 HDMI, 1 VGA; Сеть: 2 порта 1000Mb; Аудио вход/выход; USB: 2 порта USB2.0, 1 порт USB3.0; поддержка ONVIF ,SDK; Поддержка: iOS, Android; Металл; Питание: DC 12В | руб. | 36490
376 | 48867 | NVR304-32S-P16 | Uniview | Ссылка | Видеорегистратор IP 32-х канальный 4K с 16 PoE портами; Входящий поток на запись: до 160Мбит/с; Поддерживаемые форматы сжатия: Ultra 265/H.265/H.264; Запись: разрешение до 4K; HDD; 4 SATA3 до 10Тб; Декодирование: 2 x 4K@30, 4x 4MP@30, 5 x 3MP@30, 8 x 1080P@30, 16 x 720P@30, 32 x D1@30; Видеовыходы: 1 HDMI, 1 VGA; Сеть: 1 порт 1000Mb, 16 портов PoE (EEE 802.3at, IEEE 802.3af); Аудио вход/выход; Тревожный вход/выход (16/4); USB: 1 порт USB2.0, 1 порт USB3.0; поддержка ONVIF, SDK; Поддержка: iOS, Android; Металл; Питание: 100 ~ 240 V AC | руб. | 65890
377 | 48868 | NVR302-32E2 | Uniview | Ссылка | Видеорегистратор IP 32-х канальный 4K; Входящий поток на запись до 320Мбит/с; Поддерживаемые форматы сжатия: Ultra 265/H.265/H.264; Запись: разрешение до 4K; HDD: 2 SATA3 до 6Тб; декодирование: 1 x 12MP@30, 2 x 4K@30, 5 x 4MP@30, 10 x 1080P@30, 22 x 720P@30, 32 x D1; Видеовыходы: 1 HDMI, 1 VGA; Сеть: 2 порта 1000Mb; Аудио вход/выход; Тревожный вход/выход (8/2); USB: 2 порта USB2.0, 1 порт USB3.0; Поддержка ONVIF, SDK; Поддержка: iOS, Android; Металл; Питание: DC 12В | руб. | 34690
378 | 48869 | NVR304-32E2 | Uniview | Ссылка | Видеорегистратор IP 32-х канальный 4K; Входящий поток на запись до 320Мбит/с; Поддерживаемые форматы сжатия: Ultra 265/H.265/H.264; Запись: разрешение до 4K; HDD: 4 SATA3 до 6Тб; декодирование: 1 x 12MP@30, 2 x 4K@30, 5 x 4MP@30, 10 x 1080P@30, 22 x 720P@30, 32 x D1; RAID 1,5; Видеовыходы: 1 HDMI, 1 VGA; Сеть: 2 порта 1000Mb; Аудио вход/выход; Тревожный вход/выход (16/4); USB: 2 порта USB2.0, 1 порт USB3.0; Поддержка ONVIF, SDK; Поддержка: iOS, Android; Металл; Питание: DC 12В | руб. | 44090
379 | 48870 | NVR304-32E2-P16 | Uniview | Ссылка | Видеорегистратор IP 32-х канальный 4K с 16 PoE портами; Входящий поток на запись до 320Мбит/с; Поддерживаемые форматы сжатия: Ultra 265/H.265/H.264; Запись: разрешение до 4K; HDD: 4 SATA3 до 10Тб; декодирование: 1 x 12MP@30, 2 x 4K@30, 5 x 4MP@30, 10 x 1080P@30, 22 x 720P@30, 32 x D1; RAID 1,5; Видеовыходы: 1 HDMI, 1 VGA; Сеть: 1 порт 1000Mb; 16 портов PoE (EEE 802.3at, IEEE 802.3af), Аудио вход/выход; Тревожный вход/выход (16/4); USB: 1 порт USB2.0, 1 порт USB3.0; Поддержка ONVIF, SDK; Поддержка: iOS, Android; Металл; Питание: 100 ~ 240 V AC | руб. | 72990
380 | 48871 | NVR508-32B | Uniview | Ссылка | Видеорегистратор IP 32-х канальный до 12Мп.; Входящий поток на запись: до 320Мбит/с; Поддерживаемые форматы сжатия: Ultra 265/H.265/H.264; Запись: разрешение до 12Мп.; HDD: 8 до 12Тб (RAID 0, 1, 5, 6, 10); декодирование: 2 x 12MP@30, 4 x 4K@30, 6 x 5MP@30, 8 x 4MP@30, 10 x 3MP@30, 16 x 1080p@30; Видеовыходы: 1 HDMI, 1 VGA; Сеть: 2 порта 1000Mb; Аудио вход/выход; Тревожный вход/выход (16/4); USB: 2 порта USB2.0, 1 порт USB3.0; поддержка ONVIF, SDK; Поддержка: iOS, Android; Металл; Питание: 100 ~ 240 V AC | руб. | 87490
381 | 48872 | NVR516-32S | Uniview | Ссылка | Видеорегистратор IP 32-х канальный до 12Мп.; Входящий поток на запись: до 320Мбит/с; Поддерживаемые форматы сжатия: Ultra 265/H.265/H.264; Запись: разрешение до 12Мп.; HDD: 16 до 10Тб (RAID 0, 1, 5, 6, 10),1 eSATA interface; декодирование: 4 x 12MP@20, 4 x 4K@30, 16 x 1080p@30; Видеовыходы: 2 HDMI, 1 VGA; Сеть: 2 порта 1000MB; Аудио вход/выход; Тревожный вход/выход (24/8); USB: 4 порта USB3.0; поддержка ONVIF, SDK; Поддержка: iOS, Android; Металл; Питание: 100 ~ 240 V AC | руб. | 223990
64-х канальные IP видеорегистраторы
382 | 48873 | NVR508-64B | Uniview | Ссылка | Видеорегистратор IP 64-х канальный до 12Мп.; Входящий поток на запись: до 320Мбит/с; Поддерживаемые форматы сжатия: Ultra 265/H.265/H.264; Запись: разрешение до 12Мп.; HDD: 8 до 12Тб (RAID 0, 1, 5, 6, 10); декодирование: 2 x 12MP@30, 4 x 4K@30, 6 x 5MP@30, 8 x 4MP@30, 10 x 3MP@30, 16 x 1080p@30; Видеовыходы: 1 HDMI, 1 VGA; Сеть: 2 порта 1000Mb; Аудио вход/выход; Тревожный вход/выход (16/4); USB: 2 порта USB2.0, 1 порт USB3.0; поддержка ONVIF, SDK; Поддержка: iOS, Android; Металл; Питание: 100 ~ 240 V AC | руб. | 94490
383 | 48874 | NVR516-64S | Uniview | Ссылка | Видеорегистратор IP 64-х канальный до 12Мп.; Входящий поток на запись: до 320Мбит/с; Поддерживаемые форматы сжатия: Ultra 265/H.265/H.264; Запись: разрешение до 12Мп.; HDD: 16 до 10Тб (RAID 0, 1, 5, 6, 10),1 eSATA interface; декодирование: 4 x 12MP@20, 4 x 4K@30, 16 x 1080p@30; Видеовыходы: 2 HDMI, 1 VGA; Сеть: 2 порта 1000MB; Аудио вход/выход; Тревожный вход/выход (24/8); USB: 4 порта USB3.0; поддержка ONVIF, SDK; Поддержка: iOS, Android; Металл; Питание: 100 ~ 240 V AC | руб. | 347190
AI видеорегистраторы
384 | 48875 | NVR302-09E2-IQ | Uniview | Ссылка | Видеорегистратор IP 9-ми канальный 4K; Входящий поток на запись до 320Мбит/с; Поддерживаемые форматы сжатия: Ultra 265/H.265/H.264; Запись: разрешение до 12MP; HDD; 2 SATA для HDD, до 8Тб; Декодирование: 1 x 12MP@30,2 x 4K@30, 5 x 4MP@30, 10 x 1080P@30; Видеовыходы: 1 HDMI, 1 VGA; Сеть: 2 порт 1000Mb; Аудио вход/выход; USB: 2 порта USB2.0, 1 порт USB3.0; Поддержка ONVIF, SDK; Поддержка: iOS, Android; Металл; Питание: DC 12В | руб. | 41990
385 | 48876 | NVR302-16E2-IQ | Uniview | Ссылка | Видеорегистратор IP 16-ми канальный 4K; Входящий поток на запись до 320Мбит/с; Поддерживаемые форматы сжатия: Ultra 265/H.265/H.264; Запись: разрешение до 11080P; HDD; 2 SATA для HDD, до 8Тб; Декодирование: 1 x 11080P@30,2 x 4K@30, 5 x 4MP@30, 10 x 1080P@30; Видеовыходы: 1 HDMI, 1 VGA; Сеть: 2 порт 1000Mb; Аудио вход/выход; USB: 2 порта USB2.0, 1 порт USB3.0; Поддержка ONVIF, SDK; Поддержка: iOS, Android; Металл; Питание: DC 12В | руб. | 45490
386 | 48877 | NVR302-32E2-IQ | Uniview | Ссылка | Видеорегистратор IP 32-ми канальный 4K; Входящий поток на запись до 320Мбит/с; Поддерживаемые форматы сжатия: Ultra 265/H.265/H.264; Запись: разрешение до 11080P; HDD; 2 SATA для HDD, до 8Тб; Декодирование: 1 x 12MP@30,2 x 4K@30, 5 x 4MP@30, 10 x 1080P@30; Видеовыходы: 1 HDMI, 1 VGA; Сеть: 2 порт 1000Mb; Аудио вход/выход; USB: 2 порт USB2.0, 1 порт USB3.0; Поддержка ONVIF, SDK; Поддержка: iOS, Android; Металл; Питание: DC 12В | руб. | 52490
387 | 48878 | NVR302-08E2-P8-IQ | Uniview | Ссылка | Видеорегистратор IP 8-ми канальный 4K с 8 PoE портами; Входящий поток на запись до 320Мбит/с; Поддерживаемые форматы сжатия: Ultra 265/H.265/H.264; Запись: разрешение до 12MP; HDD; 2 SATA для HDD, до 10Тб; Декодирование: 1 x 12MP@30,2 x 4K@30, 5 x 4MP@30, 10 x 1080P@30; Видеовыходы: 1 HDMI, 1 VGA; Сеть: 2 порт 1000Mb; Аудио вход/выход; USB: 1 порт USB2.0, 1 порт USB3.0; Поддержка ONVIF, SDK; Поддержка: iOS, Android; Металл; Питание: DC 12В | руб. | 61290
388 | 48879 | NVR302-16E2-P16-IQ | Uniview | Ссылка | Видеорегистратор IP 16-ми канальный 4K с 16 PoE портами; Входящий поток на запись до 320Мбит/с; Поддерживаемые форматы сжатия: Ultra 265/H.265/H.264; Запись: разрешение до 12MP; 2 SATA для HDD, до 10Тб; Декодирование: 1 x 12MP@30,2 x 4K@30, 5 x 4MP@30, 10 x 1080P@30; Видеовыходы: 1 HDMI, 1 VGA; Сеть: 2 порт 1000Mb; Аудио вход/выход; USB: 1 порт USB2.0, 1 порт USB3.0; Поддержка ONVIF, SDK; Поддержка: iOS, Android; Металл; Питание: DC 12В | руб. | 76990
Видеорегистраторы ТАХИОН
389 | 44344 | РСП-16 (2,5) | Тахион | Ссылка | Регистратор сетевой промышленный предназначен для организации удаленного просмотра, записи, хранения и воспроизведения видеоконтента от 1-й до 16-и IP видеокамер. Операционная система Linux. Максимальное разрешение/скорость видеопотока 16х5M/72Mbps. Стандарт кодирования видео H.265AI/H.265+ (совместимо с H.265/H.264). Качество воспроизведения 5M/4M/3M/1080P. Сжатие звука G.711A. Хранение записей: HDD, сеть. HDD 2,5“, SATA (до 14 TБ). Выход видео: VGA и HDMI HD. Звук выход 3,5мм. Сетевые интерфейсы: RJ45 10M/100M. USB интерфейсы 2 х USB2.0. Поддержка ONVIF. Параметры блока питания с HDD 12VDC ± 10%, 2А. Макс. потребление без HDD/с HDD 10Вт/24Вт. Диапазон рабочих температур 0° ÷ +55°С. Конструктивно регистратор выполнен в компактном металлическом корпусе для установки на DIN-рейку в шкаф или на стену. Габаритные размеры 45х135х95,2 мм | руб. | 13400
390 | 44345 | РСП-16 (3,5) | Тахион | Ссылка | Регистратор сетевой промышленный предназначен для организации удаленного просмотра, записи, хранения и воспроизведения видеоконтента от 1-й до 16-и IP видеокамер. Операционная система Linux. Максимальное разрешение/скорость видеопотока 16х5M/72Mbps. Стандарт кодирования видео H.265AI/H.265+ (совместимо с H.265/H.264). Качество воспроизведения 5M/4M/3M/1080P. Сжатие звука G.711A. Хранение записей: HDD, сеть. HDD 3,5“, SATA (до 14 TБ). Выход видео: VGA и HDMI HD. Звук выход 3,5мм. Сетевые интерфейсы: RJ45 10M/100M. USB интерфейсы 2 х USB2.0. Поддержка ONVIF. Параметры блока питания с HDD 12VDC ± 10%, 2А. Макс. потребление без HDD/с HDD 10Вт/24Вт. Диапазон рабочих температур 0° ÷ +55°С. Конструктивно регистратор выполнен в компактном металлическом корпусе для установки на DIN-рейку в шкаф или на стену. Габаритные размеры 60х185х127,2 мм | руб. | 13400
391 | 44346 | РСП-32 (2,5) | Тахион | Ссылка | Регистратор сетевой промышленный предназначен для организации удаленного просмотра, записи, хранения и воспроизведения видеоконтента от 1-й до 32-х IP видеокамер. Операционная система Linux. Максимальное разрешение/скорость видеопотока 32х4K(8М)/240Mbps. Стандарт кодирования видео H.265AI/H.265+ (совместимо с H.265/H.264). Качество воспроизведения 8 М(4K)/ 5M/4M/3M/1080P. Сжатие звука G.711A. Хранение записей: HDD, сеть. HDD 2,5“, SATA (до 14 TБ). Выход видео: VGA и HDMI HD. Звук выход/вход 3,5мм. Сетевые интерфейсы: RJ45 10M/100M. USB интерфейсы 2 х USB2.0. Поддержка ONVIF. Параметры блока питания с HDD 12VDC ± 10%, 2А. Макс. потребление без HDD/с HDD 10Вт/24Вт. Диапазон рабочих температур 0° ÷ +55°С. Конструктивно регистратор выполнен в компактном металлическом корпусе для установки на DIN-рейку в шкаф или на стену. Габаритные размеры 45х135х95,2 мм | руб. | 21200
392 | 44347 | РСП-32 (3,5) | Тахион | Ссылка | Регистратор сетевой промышленный предназначен для организации удаленного просмотра, записи, хранения и воспроизведения видеоконтента от 1-й до 32-х IP видеокамер. Операционная система Linux. Максимальное разрешение/скорость видеопотока 32х4K(8М)/240Mbps. Стандарт кодирования видео H.265AI/H.265+ (совместимо с H.265/H.264). Качество воспроизведения 8 М(4K)/ 5M/4M/3M/1080P. Сжатие звука G.711A. Хранение записей: HDD, сеть. HDD 3,5“, SATA (до 14 TБ). Выход видео: VGA и HDMI HD. Звук выход/вход 3,5мм. Сетевые интерфейсы RJ45 10M/100M. USB интерфейсы 2 х USB2.0. Поддержка ONVIF. Параметры блока питания с HDD 12VDC ± 10%, 2А. Макс. потребление без HDD/с HDD 10Вт/24Вт. Диапазон рабочих температур 0° ÷ +55°С. Конструктивно регистратор выполнен в компактном металлическом корпусе для установки на DIN-рейку в шкаф или на стену. Габаритные размеры 60х185х127,2 мм | руб. | 21200
ОБОРУДОВАНИЕ И ПО СИСТЕМ IP ВИДЕОНАБЛЮДЕНИЯ ПРОИЗВОДСТВА "ЛИНИЯ"
Программа для IP-камер Линия IP
393 | 21616 | Линия IP 1 | Линия | Ссылка | 1 видео,1 аудио, до 60 к/с на канал. Лицензия для подключения одной IP камеры. H.264/H.265. Управление телеметрией для каждого канала. Поддержка ONVIF и RTSP потока. | руб. | 3480
394 | 21617 | Линия IP 4 | Линия | Ссылка | 4 видео,4 аудио, до 60 к/с на канал. Лицензия для подключения четырёх IP камер. H.264/H.265. Управление телеметрией для каждого канала. Поддержка ONVIF и RTSP потока. | руб. | 13920
395 | 21618 | Линия IP 8 | Линия | Ссылка | 8 видео,8 аудио, до 60 к/с на канал. Лицензия для подключения восьми IP камер. H.264/H.265. Управление телеметрией для каждого канала. Поддержка ONVIF и RTSP потока. | руб. | 27840
396 | 21619 | Линия IP 16 | Линия | Ссылка | 16 видео,16 аудио, до 60 к/с на канал. Лицензия для подключения шестнадцати IP камер. H.264/H.265. Управление телеметрией для каждого канала. Поддержка ONVIF и RTSP потока. | руб. | 55680
397 | 26908 | Линия IP 32 | Линия | Ссылка | 32 видео, 32 аудио, до 60 к/с на канал. Лицензия для подключения тридцати двух IP камер. H.264/H.265. Управление телеметрией для каждого канала. Поддержка ONVIF и RTSP потока. | руб. | 111360
398 | 26909 | Линия IP 64 | Линия | Ссылка | 64 видео, 64 аудио, до 60 к/с на канал. Лицензия для подключения шестидесяти четырех IP камер. H.264/H.265. Управление телеметрией для каждого канала. Поддержка ONVIF и RTSP потока. | руб. | 222720
399 | 26910 | Линия IP 128 | Линия | Ссылка | 128 видео, 128 аудио, до 60 к/с на 1 канал. Лицензия для подключения ста двадцати восьми IP камер. H.264/H.265. Управление телеметрией для каждого канала. Поддержка ONVIF и RTSP потока. | руб. | 445440
Сервера Линия NVR
400 | 41558 | Линия NVR 16-2U Linux | Линия | Ссылка | Видеосервер IP 16 канальный до 10 Мп; по протоколу ONVIF/RTSP; H.265, H.264, MJPEG; 1хVGA; 1хHDMI независимые; 4 HDD 3.5" до 12Тб; 1хRJ-45 10/100/1000 Ethernet TCP/IP, RSTP (прием/передача), DNS, DDNS, NTP, SMTP, FTP, SMB, HTTP; ПО «Линия» 8 версия; полноценное локальное и удаленное администрирование, Web-сервер на базе HTML5, Аналитика: объектно ориентированный детектор движения по всем каналам, Линия Облако,USB: 4x 2.0; 4x3.1; 1x PS/2; 3x Audio jack, АС 220В; +5°...+50°C; 425х483х89 мм. Монтаж в 19" стойку. | руб. | 129600
401 | 41559 | Линия NVR 32-2U Linux | Линия | Ссылка | Видеорегистратор IP 32 канальный до 10 Мп; по протоколу ONVIF/RTSP; H.265, H.264, MJPEG; 1хVGA; 1хHDMI независимые; 4 HDD 3.5" до 12Тб; 1хRJ-45 10/100/1000 Ethernet TCP/IP, RSTP (прием/передача), DNS, DDNS, NTP, SMTP, FTP, SMB, HTTP; ПО «Линия» 8 версия; полноценное локальное и удаленное администрирование, Web-сервер на базе HTML5, Аналитика: объектно ориентированный детектор движения по всем каналам, Линия Облако,USB: 6x 2.0; 2x3.2; 1x PS/2; 3x Audio jack, АС 220В; +5°...+50°C; 425х483х89 мм. Монтаж в 19" стойку. | руб. | 172800
402 | 41560 | Линия NVR 64-2U Linux | Линия | Ссылка | Видеорегистратор IP 64 канальный до 10 Мп; по протоколу ONVIF/RTSP; H.265, H.264, MJPEG; 1хVGA; 1хHDMI независимые; 4 HDD 3.5" до 12Тб; 2х RJ-45 10/100/1000 Ethernet TCP/IP, RSTP (прием/передача), DNS, DDNS, NTP, SMTP, FTP, SMB, HTTP; ПО «Линия» 8 версия; полноценное локальное и удаленное администрирование, Web-сервер на базе HTML5, Аналитика: объектно ориентированный детектор движения по всем каналам, Линия Облако,USB: 4x 2.0; 4x3.2; 1x PS/2; 3x Audio jack, АС 220В; +5°...+50°C; 425х483х89 мм. Монтаж в 19" стойку. | руб. | 331200
403 | 41561 | Линия NVR-16 1U | Линия | Ссылка | IP-видеосервер 16 канальный; 4 HDD SATA; 1U;0…+40°C. Один источник питания. | руб. | 732000
404 | 41562 | Линия NVR-32 1U | Линия | Ссылка | IP-видеосервер 32 канальный; 4 HDD SATA; 1U;0…+40°C. Один источник питания. | руб. | 825600
405 | 41563 | Линия NVR-64 1U | Линия | Ссылка | IP-видеосервер 64 канальный; 4 HDD SATA; 1U;0…+40°C. Один источник питания. | руб. | 918000
406 | 41564 | Линия NVR-128 1U | Линия | Ссылка | Видеорегистратор IP 128-канальный; 4 HDD SATA; 2 RJ-45 1000BASE-T; Аппаратный RAID; Поддержка протоколов ONVIF и RTSP; Корпус 19", 1U. | руб. | 2214000
407 | 34477 | Линия NVR-32 SuperStorage | Линия | Ссылка | IP видеосервер 32-х канальный; 8 HDD SATA; 2 RJ-45 1000BASE-T; Корпус 19", 4U; Hot Swap корзины 3,5 для горячей замены жестких дисков; Аппаратный RAID. Панель управления жесткими дисками. | руб. | 1785600
408 | 34478 | Линия NVR-48 SuperStorage | Линия | Ссылка | IP видеосервер 48-ми канальный; 8 HDD SATA; 2 RJ-45 1000BASE-T; Корпус 19", 4U; Hot Swap корзины 3,5 для горячей замены жестких дисков; Аппаратный RAID. Панель управления жесткими дисками. | руб. | 1831200
ОБОРУДОВАНИЕ И ПО СИСТЕМ IP ВИДЕОНАБЛЮДЕНИЯ ПРОИЗВОДСТВА "MACROSCOP"
Ключи защиты
409 | 41987 | МС-РО-00262 | MacroScop | Ссылка | Электронный USB-ключ Sentinel HL Pro (распознавание автономеров Macroscop Complete) | руб. | 4589
410 | 32538 | МС-РО-00263 | MacroScop | Ссылка | Электронный USB-ключ Guardant (распознавание автономеров Macroscop Light) | руб. | 3439
411 | 46153 | МС-РО-00288 | MacroScop | Ссылка | Электронный USB-ключ Guardant (ПО Macroscop) | руб. | 3439
Лицензии на работу с 1 IP-камерой
412 | 13857 | MC-PO-00273 | MacroScop | Ссылка | Macroscop LS Лицензия на работу с 1 IP-камерой | руб. | 3000
413 | 13871 | MC-PO-00274 | MacroScop | Ссылка | MacroScop ST Лицензия на работу с 1 IP-камерой | руб. | 4000
414 | 38320 | МС-РО-00254 | MacroScop | Ссылка | Macroscop Enterprise Лицензия | руб. | 7000
415 | 38322 | МС-РО-00261 | MacroScop | Ссылка | Macroscop ULTRA Лицензия | руб. | 11000
416 | 44939 | МС-РО-00125B | MacroScop | Ссылка | ПО NVR B-series, E-series, P-series | руб. | 2100
417 | 44940 | МС-РО-00323 | MacroScop | Ссылка | ПО Macroscop сервер видеоаналитики | руб. | 5000
418 | 14706 | MC-PO-00279 | MacroScop | Ссылка | Расширение Macroscop ML - Macroscop LS | руб. | 1200
419 | 19975 | MC-PO-00280 | MacroScop | Ссылка | Расширение Macroscop ML - Macroscop ST | руб. | 2200
420 | 24452 | MC-PO-00281 | MacroScop | Ссылка | Расширение Macroscop LS - Macroscop ST | руб. | 1000
MACROSCOP Дополнительные модули
421 | 52469 | МС-РО-00237 | MacroScop | Ссылка | Модуль обнаружения дыма и огня Macroscop | руб. | 3000
422 | 52470 | МС-РО-00324 | MacroScop | Ссылка | Модуль обнаружения оставленных предметов Macroscop | руб. | 1000
423 | 52471 | МС-РО-00239 | MacroScop | Ссылка | Модуль контроля активности персонала Macroscop | руб. | 6000
424 | 13875 | МС-РО-00240 | MacroScop | Ссылка | Модуль обработки аудиопотоков Macroscop | руб. | 1000
425 | 13872 | МС-РО-00241 | MacroScop | Ссылка | Модуль обнаружения лиц Macroscop | руб. | 1000
426 | 52472 | МС-РО-00242 | MacroScop | Ссылка | Модуль определения длины очереди Macroscop | руб. | 5000
427 | 52473 | МС-РО-00243 | MacroScop | Ссылка | Модуль обнаружения скопления людей Macroscop | руб. | 6000
428 | 16819 | МС-РО-00244 | MacroScop | Ссылка | Модуль подсчета посетителей Macroscop | руб. | 5000
429 | 29054 | МС-РО-00245 | MacroScop | Ссылка | Модуль развертки для Fisheye-камер Macroscop | руб. | 4000
430 | 52474 | МС-РО-00246 | MacroScop | Ссылка | Модуль построения тепловой карты интенсивности движения Macroscop | руб. | 4000
431 | 52475 | МС-РО-00247 | MacroScop | Ссылка | Модуль трекинга Macroscop | руб. | 1500
432 | 13874 | МС-РО-00248 | MacroScop | Ссылка | Модуль управления поворотной камерой (PTZ) Macroscop | руб. | 1000
433 | 52476 | МС-РО-00249 | MacroScop | Ссылка | Модуль обнаружения громкого звука Macroscop | руб. | 2000
434 | 52477 | МС-РО-00250 | MacroScop | Ссылка | Модуль резервирования Macroscop | руб. | 2000
435 | 13873 | МС-РО-00252 | MacroScop | Ссылка | Модуль интерактивного поиска Macroscop | руб. | 1500
436 | 52478 | МС-РО-00253 | MacroScop | Ссылка | Модуль контроля наполненности полок Macroscop | руб. | 9000
Распознавание автомобильных номеров
437 | 44934 | МС-РО-00289 | MacroScop | Ссылка | Распознавание автомобильных номеров Macroscop Light на 1 IP камеру. Версия для автопарковок для РФ и СНГ. | руб. | 34000
438 | 44935 | МС-РО-00290 | MacroScop | Ссылка | Распознавание автомобильных номеров Macroscop Light на 1 IP камеру. Версия для автомагистралей для РФ и СНГ. | руб. | 67000
439 | 44930 | МС-РО-00291 | MacroScop | Ссылка | Распознавание автомобильных номеров Macroscop Complete на 1 IP камеру. Версия для автопарковок для РФ и стран СНГ. | руб. | 36000
440 | 44936 | МС-РО-00292 | MacroScop | Ссылка | Распознавание автомобильных номеров Macroscop Complete на 1 IP камеру. Версия для автомагистралей для РФ и стран СНГ. | руб. | 72000
441 | 44937 | МС-РО-00293 | MacroScop | Ссылка | Распознавание автомобильных номеров Macroscop Complete на 1 IP камеру. Версия для автопарковок для РФ и 120 стран ближнего и дальнего зарубежья. | руб. | 50000
442 | 44938 | МС-РО-00294 | MacroScop | Ссылка | Распознавание автомобильных номеров Macroscop Complete на 1 IP камеру. Версия для автомагистралей для РФ и 120 стран ближнего и дальнего зарубежья. | руб. | 85000
MACROSCOP NVR. Сетевые видеорегистраторы.
443 | 46796 | Macroscop NVR-16-4-2U-L | MacroScop | Ссылка | Сетевой видеорегистратор, IP каналов: 16; аудио: 16; PTZ:16; кол-во подключаемых мониторов:0; кол-во мест для установки HDD: 4; сетевая карта: 2;корпус 19": 2U | руб. | 133475
444 | 46797 | Macroscop NVR-25-4-2U-L | MacroScop | Ссылка | Сетевой видеорегистратор, IP каналов: 25; аудио: 25; PTZ:25; кол-во подключаемых мониторов:0; кол-во мест для установки HDD: 4; сетевая карта: 2;корпус 19": 2U | руб. | 164623
445 | 46798 | Macroscop NVR-32-4-2U-L | MacroScop | Ссылка | Сетевой видеорегистратор, IP каналов: 32; аудио: 32; PTZ: 32; кол-во подключаемых мониторов:0; кол-во мест для установки HDD: 4; сетевая карта: 2;корпус 19": 2U | руб. | 186498
446 | 17245 | MacroScop NVR-16L VMT-5 | MacroScop | Ссылка | Видеосервер до 16 IP камер, без возможности подключения монитора, Windows 8 Embedded x64 или Windows 10 IoT Enterprise x64, без HDD, возможность установки 5 HDD до 10 Тб | руб. | 178724
447 | 17249 | MacroScop NVR-16M VMT-5 | MacroScop | Ссылка | Видеосервер до 16 IP камер, возможность подключения 1-го монитора для отображения видео, Windows 8 Embedded x64 или Windows 10 IoT Enterprise x64, без HDD, возможность установки 5 HDD до 10 Тб | руб. | 200749
448 | 17244 | MacroScop NVR-25L VMT-5 | MacroScop | Ссылка | Видеосервер до 25 IP камер, без возможности подключения монитора, Windows 8 Embedded x64 или Windows 10 IoT Enterprise x64, без HDD, возможность установки 5 HDD до 10 Тб | руб. | 205940
449 | 17243 | MacroScop NVR-25M VMT-5 | MacroScop | Ссылка | Видеосервер до 25 IP камер, возможность подключения 1-го монитора для отображения видео, Windows 8 Embedded x64 или Windows 10 IoT Enterprise x64, без HDD, возможность установки 5 HDD до 10 Тб | руб. | 234727
450 | 52479 | MacroScop NVR-32L VMT-5 | MacroScop |  | Видеосервер IP каналов: 32; аудио: 32; PTZ:32; кол-во подключаемых мониторов:0; кол-во мест для установки HDD: 5; сетевая карта: 1;корпус 19": 3U; направляющие: в комплекте. | руб. | 227108
451 | 32296 | MacroScop NVR-32M VMT-5 | MacroScop | Ссылка | Видеосервер IP каналов: 32; аудио: 32; PTZ:32; кол-во подключаемых мониторов:1; кол-во мест для установки HDD: 5; сетевая карта: 1;корпус 19": 3U; направляющие: в комплекте. | руб. | 262657
ПО видеонаблюдения «Интеллект»
Интеллект
452 | 54750 | ПО Интеллект (Intellect) - Система защиты | ITV | Ссылка | Аппаратный лицензионный USB-ключ в микро-исполнении для привязки конфигурации ПО Интеллект к серверу без привязки к аппаратному обеспечению этого сервера. При выходе сервера из строя может использоваться для активации той же конфигурации на новом сервере. | руб. | 3900
453 | 54751 | ПО Интеллект (Intellect) - Ядро системы | ITV | Ссылка | Программный модуль, обеспечивающий конфигурирование и работу сервера ПО Интеллект в распределенной системе. В лицензию входят функции работы с пользователями, программирования реакций на события, использования всех интерфейсных и сервисных объектов: многоуровневой интерактивной карты, протокола событий, протокола оператора, службы перезапуска системы, счетчика событий, отправки SMS и email, голосового оповещения, просмотра видео с использованием веб-сервера или RTSP-сервера и др. Включает все функции настройки, администрирования, управления и мониторинга системы. 1 лицензия на 1 сервер. Включает лицензию на использование неограниченного количества лучей (датчиков) и реле (исполнительных устройств), подключаемых любым доступным способом: при помощи плат лучи/реле или через разъемы IP-устройств. Позволяет подключить 1 пульт управления телеметрией. Рекомендуется защита ключом Guardant. | руб. | 25000
454 | 54752 | ПО Интеллект (Intellect) - Подключение видеокамеры | ITV | Ссылка | Лицензия на подключение 1 видеоканала и 1 аудиоканала любым доступным способом. Использование механизма PTZ, управляемого объектива. В состав лицензии входят: детекторы движения (основной, инфракрасный и с выбором направления); детектор лиц; детекторы расфокусировки, засветки, стабильности видеосигнала, изменения фона видеоизображения, закрытия объектива видеокамеры. Интеллектуальные видеодетекторы (на базе трекера объектов): детектор пересечения линии, детектор движения в выделенной зоне (любое движение, вход и выход из зоны, появление и исчезновение в зоне, остановка в зоне, нахождение в зоне более 10 сек., оставленный в зоне предмет). Включена функция распознавания штрих/QR-кодов и функция автоматического сопровождения объектов поворотной камерой Tag&Track Pro. | руб. | 10500
455 | 54753 | ПО Интеллект (Intellect) - Удаленное рабочее место мониторинга (УРММ) | ITV | Ссылка | Лицензия на использование удаленного рабочего места мониторинга (УРММ). Позволяет работать со всеми функциями пользовательского интерфейса, за исключением настройки и администрирования. 1 лицензия на 1 УРММ. | руб. | 16000
456 | 54754 | ПО Интеллект (Intellect) - Удаленное рабочее место администратора (УРМА) | ITV | Ссылка | Программный модуль, обеспечивающий конфигурирование и работу удаленного рабочего места администратора (УРМА) ПО Интеллект в распределенной системе. Используется для настройки, администрирования, управления и мониторинга системы любого масштаба. Включает все функции Ядра системы. 1 лицензия на 1 УРМА. Возможна защита ключом Guardant. | руб. | 25000
457 | 54755 | ПО Интеллект (Intellect) - Долговременный архив (резервная копия архива) | ITV | Ссылка | Программный модуль для долговременного (резервного) хранения архива заданных камер за выбранный период. 1 лицензия на 1 сервер долговременного архивирования. На сервере должна быть активирована лицензия Ядра системы. | руб. | 25000
458 | 54756 | ПО Интеллект (Intellect) - Видеошлюз | ITV | Ссылка | Программный модуль, позволяющий разделить сетевой трафик видео между подсетями. В больших распределенных системах это помогает снизить нагрузку на сеть и предотвратить несанкционированный доступ к функциям администрирования серверов, находящихся в отдельной подсети. Также может выполнять функции Долговременного архива. 1 лицензия на 1 сервер Видеошлюза. На сервере должна быть активирована лицензия Ядра системы. | руб. | 25000
459 | 54757 | ПО Интеллект (Intellect) - Сервис отказоустойчивости (Failover) | ITV | Ссылка | Программный модуль, который автоматически переносит конфигурацию с отказавшего сервера на резервный, а после восстановления работоспособности – обратно. 1 лицензия на 1 контролируемый сервер. | руб. | 25000
460 | 54758 | ПО Интеллект (Intellect) - Подключение панели видеодомофона | ITV | Ссылка | Лицензия на подключение одной вызывной панели видеодомофона или переговорного устройства экстренной связи, также работающих по протоколу SIP. Содержит модули: канал видеоввода, два микрофона, луч, реле, переговорное устройство, SIP-терминал. | руб. | 10500
461 | 54759 | ПО Интеллект (Intellect) Сити | ITV | Ссылка | Апгрейд лицензии на подключение видеоканала до лицензии на канал передачи живого и архивного видео в ЕЦХД. Лицензия без ограничения срока действия. | руб. | 9500
Видеоаналитика
462 | 54760 | ПО Интеллект (Intellect) - Детектор масок | ITV | Ссылка | Детектор обнаруживает лицо в кадре и передает параметр наличия/отсутствия медицинской маски. Лицензия на 1 видеоканал. | руб. | 4500
463 | 54761 | ПО Интеллект (Intellect) - Торговая видеоаналитика | ITV | Ссылка | Лицензия на использование следующих видеодетекторов: детектор длины очереди, детектор подсчета посетителей, детектор "горячих/холодных" зон магазина (анализ поведения посетителей), детектор хищения на кассе. Лицензия включает функции определения пола и возраста и подсчета посетителей (в том числе уникальных) для 1 детектора лиц, а также веб-отчеты по собранной детекторами статистике в подсистеме Intellect Web Report System. 1 лицензия включает по одному детектору каждого типа. | руб. | 5000
464 | 54762 | ПО Интеллект (Intellect) - Интеллектуальный поиск в архиве на 1 видеоканал | ITV | Ссылка | Лицензия на использование хранилища метаданных VMDA для описания сцены. Позволяет вести быстрый поиск видеозаписей в архиве по признакам движущихся в кадре объектов и параметрам их движения (поиск по трекам). 1 лицензия на 1 видеоканал. На камере должна быть активирована лицензия Трекера объектов. | руб. | 6000
465 | 54763 | ПО Интеллект (Intellect) - Детектор источников света | ITV | Ссылка | Модуль обнаруживает источники света (лампы) на видеоизображении и фиксирует их включение/выключение. 1 лицензия на 1 канал видео. | руб. | 9000
466 | 54764 | ПО Интеллект (Intellect) - Детекторы дыма и огня | ITV | Ссылка | Два модуля, обнаруживающие на видеоизображении огонь и дым. Могут использоваться вместе или по отдельности. 1 лицензия на 1 канал видео включает оба детектора. | руб. | 9000
467 | 54765 | ПО Интеллект (Intellect) - Нейротрекер объектов | ITV | Ссылка | Обнаружение, сопровождение (трекинг) и подсчет объектов определенного типа. Приобретается для каждой видеокамеры и каждого типа объектов. Реализовано: человек, автомобиль, человек в жилете/без жилета, человек в каске/без каски. Возможно обучение нейротрекера под новый тип объектов, необходимо приобрести “Адаптированный нейротрекер объектов”. | руб. | 9000
468 | 54766 | ПО Интеллект (Intellect) - Нейросетевой фильтр | ITV | Ссылка | Модуль фильтрует результаты работы классического трекера или дополнительно фильтрует результаты работы нейросетевого трекера, выбирая только объекты заданного типа: человек, автомобиль и т. д. Полный актуальный список классифицируемых объектов запрашивайте. Если требуется создание фильтра под новый тип объектов, необходимо приобрести Адаптированный нейротрекер объектов. | руб. | 9000
469 | 54767 | ПО Интеллект (Intellect) - Аналитика поведения человека | ITV | Ссылка | Обнаруживает людей в определенных позах: приседание, падение, поднятые руки, поза стрелка, держание за поручень. Полный актуальный список запрашивайте. Если требуется распознавание новой позы, необходимо приобрести Адаптированный нейротрекер объектов. | руб. | 9000
Комплексный мониторинг распределенных объектов охраны
470 | 54781 | ПО Интеллект (Intellect) - Агент контроля (Объект комплексного мониторинга) | ITV | Ссылка | Программный модуль, который устанавливается на сервер ПО Интеллект и позволяет осуществлять прием, регистрацию и визуализацию сообщений о его состоянии. Контролируется работоспособность и состояние ПО, камер, жестких дисков, каналов связи, устройств ОПС/СКУД, ИБП. Также от сервера принимаются тревожные сообщения и видеофрагменты подключенных к нему камер. 1 лицензия на 1 контролируемый сервер. | руб. | 20000
471 | 54782 | ПО Интеллект (Intellect) - Шлюз данных cервера контроля | ITV | Ссылка | Модуль осуществляет маршрутизацию видеосигналов между серверами с модулем Агент контроля и Сервером контроля, Сервером контроля УРМ. Создается и настраивается на Сервере контроля. | руб. | 25000
472 | 54783 | ПО Интеллект (Intellect) - Сервер контроля (Рабочее место комплексного мониторинга) | ITV | Ссылка | Программный модуль устанавливается на УРМА, с которого контролируется состояние Агентов контроля. Включает специализированный интерфейс для мониторинга большого количества объектов на одном экране; возможность поиска в видеоархиве контролируемых серверов ПО Интеллект по времени и титрам; систему отчетов: по тревожным ситуациям, по сбоям в работе, со статистическими данными о работе системы безопасности и др. Возможна регистрация (журналирование) реакций операторов на тревоги. 1 лицензия на 1 УРМА. | руб. | 90000
473 | 54784 | ПО Интеллект (Intellect) - Сервер контроля УРМ (Дополнительное рабочее место комплексного мониторинга) | ITV | Ссылка | Версия Сервера контроля, которая использует подключение к существующей базе данных другого Сервера контроля. К одному Серверу контроля может подключаться неограниченное количество Серверов контроля УРМ. 1 лицензия на 1 УРМА. | руб. | 70000
POS-Интеллект
474 | 54785 | ПО Интеллект (Intellect) - Подключение POS-терминала | ITV | Ссылка | Модуль позволяет отображать в виде титров на видео и сохранять в архив события POS-терминала и текст чеков, вести поиск видеозаписей в архиве по событиям и содержанию чеков. 1 лицензия на 1 терминал. | руб. | 9000
475 | 54786 | ПО Интеллект (Intellect) - Централизованные веб-отчеты POS | ITV | Ссылка | Лицензия на использование в подсистеме Intellect Web Report System отчета системы контроля кассовых операций (POS). В лицензию входит модуль репликации баз данных POS для централизованного получения статистики из всех магазинов торговой сети. | руб. | 25000
Авто-Интеллект - Общие модули
476 | 54787 | ПО Интеллект (Intellect) - Распознавание номеров ТС на борту камеры | ITV | Ссылка | Модуль принимает данные от камер с функцией распознавания номеров транспортных средств. Лицензия на 1 камеру, обеспечивает только сбор данных. Для получения видео от каждой камеры нужно отдельно приобрести лицензию на подключение видеокамеры. | руб. | 10500
477 | 54788 | ПО Интеллект (Intellect) - Детектор нарушения парковки | ITV | Ссылка | Модуль с помощью скоростной поворотной камеры фиксирует номера транспортных средств (ТС) и выдает тревогу при нахождении ТС в одном месте дольше заданного времени. Для работы требуется 1 лицензия на подключение видеокамеры и настроенный программный модуль распознавания номеров ТС. | руб. | 9000
478 | 54789 | ПО Интеллект (Intellect) - Распознавание марки и модели ТС | ITV | Ссылка | Распознавание марки, модели, класса и цвета транспортных средств. Лицензия на 1 канал видео. Для работы требуется лицензия ПО Интеллект - Распознавание номеров ТС. | руб. | 35400
479 | 54790 | ПО Интеллект (Intellect) - Распознавание номеров ТС (до 20 км/ч) | ITV | Ссылка | Распознавание номеров транспортных средств в режиме Slow (модуль обрабатывает видеопоток со скоростью до 6 fps, распознает номера автомобилей, движущихся со скоростью до 20 км/ч). Лицензия на 1 канал видео. Требуется 1 лицензия на подключение видеокамеры. | руб. | 23400
480 | 54791 | ПО Интеллект (Intellect) - Распознавание номеров ТС (до 150 км/ч) | ITV | Ссылка | Распознавание номеров транспортных средств в режиме Fast (модуль обрабатывает видеопоток со скоростью до 25 fps, распознает номера автомобилей, движущихся со скоростью до 150 км/ч). Лицензия на 1 канал видео. Требуется 1 лицензия на подключение видеокамеры. | руб. | 46800
481 | 54792 | ПО Интеллект (Intellect) - Распознавание номеров автомобилей по запросу | ITV | Ссылка | Модуль позволяет по событию в системе захватывать изображение с заданной видеокамеры и отправлять его на модуль распознавания номеров транспортных средств. | руб. | 39000
482 | 54793 | ПО Интеллект (Intellect) - Детектор нарушений ПДД | ITV | Ссылка | Модуль фиксирует: проезд на красный свет, выезд за стоп-линию на красный свет, остановку на пешеходном переходе на красный свет. Для работы требуются 2 лицензии на подключение видеокамеры и лицензия Программное обеспечение Интеллект - Распознавание номеров ТС (до 150 км/ч). | руб. | 60000
483 | 54794 | ПО Интеллект (Intellect) - Подключение радара | ITV | Ссылка | Модуль интеграции с радарами различных производителей. Принимает данные о скорости движения транспортных средств. Лицензия на 1 радар. | руб. | 15000
Распознавание автомобильных номеров Seenaptec
484 | 54795 | ПО Интеллект (Intellect) - Система защиты модуля Seenaptec (Sentinel HL Pro) | ITV | Ссылка | Аппаратный лицензионный USB-ключ для привязки модуля Seenaptec к серверу без привязки к аппаратному обеспечению этого сервера. При выходе сервера из строя может использоваться для активации той же конфигурации на новом сервере. | руб. | 10000
485 | 54796 | ПО Интеллект (Intellect) - Распознавание номеров ТС Seenaptec (Slow-1) | ITV | Ссылка | Распознавание номеров транспортных средств Seenaptec в режиме Slow (модуль обрабатывает видеопоток со скоростью до 6 fps, распознает номера автомобилей, движущихся со скоростью не больше 20 км/ч). Лицензия на 1 полосу движения. Требуется 1 лицензия на подключение видеокамеры. | руб. | 56000
486 | 54797 | ПО Интеллект (Intellect) - Распознавание номеров ТС Seenaptec (Slow-2) | ITV | Ссылка | Распознавание номеров транспортных средств Seenaptec в режиме Slow (модуль обрабатывает видеопоток со скоростью до 6 fps, распознает номера автомобилей, движущихся со скоростью не больше 20 км/ч). Лицензия на 2 полосы движения. Требуются лицензии на подключение нужного количества видеокамер. | руб. | 83000
487 | 54798 | ПО Интеллект (Intellect) - Распознавание номеров ТС Seenaptec (Slow-3) | ITV | Ссылка | Распознавание номеров транспортных средств Seenaptec в режиме Slow (модуль обрабатывает видеопоток со скоростью до 6 fps, распознает номера автомобилей, движущихся со скоростью не больше 20 км/ч). Лицензия на 3 полосы движения. Требуются лицензии на подключение нужного количества видеокамер. | руб. | 100000
488 | 54799 | ПО Интеллект (Intellect) - Распознавание номеров ТС Seenaptec (Slow-4) | ITV | Ссылка | Распознавание номеров транспортых средств Seenaptec в режиме Slow (модуль обрабатывает видеопоток со скоростью до 6 fps, распознает номера автомобилей, движущихся со скоростью не больше 20 км/ч). Лицензия на 4 полосы движения. Требуются лицензии на подключение нужного количества видеокамер. | руб. | 115000
489 | 54800 | ПО Интеллект (Intellect) - Распознавание номеров ТС Seenaptec (Slow-6) | ITV | Ссылка | Распознавание номеров транспортных средств Seenaptec в режиме Slow (модуль обрабатывает видеопоток со скоростью до 6 fps, распознает номера автомобилей, движущихся со скоростью не больше 20 км/ч). Лицензия на 6 полос движения. Требуются лицензии на подключение нужного количества видеокамер. | руб. | 134000
490 | 54801 | ПО Интеллект (Intellect) - Распознавание номеров ТС Seenaptec (Slow-8) | ITV | Ссылка | Распознавание номеров транспортных средств Seenaptec в режиме Slow (модуль обрабатывает видеопоток со скоростью до 6 fps, распознает номера автомобилей, движущихся со скоростью не больше 20 км/ч). Лицензия на 8 полос движения. Требуются лицензии на подключение нужного количества видеокамер. | руб. | 160000
491 | 54802 | ПО Интеллект (Intellect) - Распознавание номеров ТС Seenaptec (Fast-1) | ITV | Ссылка | Распознавание номеров транспортных средств Seenaptec в режиме Fast (модуль обрабатывает видеопоток со скоростью до 25 fps, распознает номера автомобилей, движущихся со скоростью до 150 км/ч). Лицензия на 1 полосу движения. Требуется 1 лицензия на подключение видеокамеры. | руб. | 92000
492 | 54803 | ПО Интеллект (Intellect) - Распознавание номеров ТС Seenaptec (Fast-2) | ITV | Ссылка | Распознавание номеров транспортных средств Seenaptec в режиме Fast (модуль обрабатывает видеопоток со скоростью до 25 fps, распознает номера автомобилей, движущихся со скоростью до 150 км/ч). Лицензия на 2 полосы движения. Требуются лицензии на подключение нужного количества видеокамер. | руб. | 135000
493 | 54804 | ПО Интеллект (Intellect) - Распознавание номеров ТС Seenaptec (Fast-3) | ITV | Ссылка | Распознавание номеров транспортных средств Seenaptec в режиме Fast (модуль обрабатывает видеопоток со скоростью до 25 fps, распознает номера автомобилей, движущихся со скоростью до 150 км/ч). Лицензия на 3 полосы движения. Требуются лицензии на подключение нужного количества видеокамер. | руб. | 164000
494 | 54805 | ПО Интеллект (Intellect) - Распознавание номеров ТС Seenaptec (Fast-4) | ITV | Ссылка | Распознавание номеров транспортных средств Seenaptec в режиме Fast (модуль обрабатывает видеопоток со скоростью до 25 fps, распознает номера автомобилей, движущихся со скоростью до 150 км/ч). Лицензия на 4 полосы движения. Требуются лицензии на подключение нужного количества видеокамер. | руб. | 220000
495 | 54806 | ПО Интеллект (Intellect) - Распознавание номеров ТС Seenaptec (Fast-6) | ITV | Ссылка | Распознавание номеров транспортных средств Seenaptec в режиме Fast (модуль обрабатывает видеопоток со скоростью до 25 fps, распознает номера автомобилей, движущихся со скоростью до 150 км/ч). Лицензия на 6 полос движения. Требуются лицензии на подключение нужного количества видеокамер. | руб. | 300000
496 | 54807 | ПО Интеллект (Intellect) - Распознавание номеров ТС Seenaptec (Fast-8) | ITV | Ссылка | Распознавание номеров транспортных средств Seenaptec в режиме Fast (модуль обрабатывает видеопоток со скоростью до 25 fps, распознает номера автомобилей, движущихся со скоростью до 150 км/ч). Лицензия на 8 полос движения. Требуются лицензии на подключение нужного количества видеокамер. | руб. | 330000
Решения для ж/д транспорта
497 | 54808 | ПО Интеллект (Intellect) - Распознавание номеров грузовых вагонов (демо-версия) | ITV | Ссылка | Полнофункциональная временная лицензия на 30 дней, в составе: Система защиты (Senselock) 1 шт., Распознавание номеров грузовых вагонов (базовый канал) 1 шт., Распознавание номеров грузовых вагонов (вспомогательный канал) 3 шт. Дата активации согласуется при заказе. Стоимость возмещается при апгрейде до постоянной лицензии в течение 1 года с даты активации. | руб. | 14000
498 | 54809 | ПО Интеллект (Intellect) - Система защиты (Senselock) | ITV | Ссылка | Аппаратный лицензионный USB-ключ для привязки конфигурации модулей распознавания номеров грузовых, пассажирских вагонов и номеров контейнеров. | руб. | 5000
499 | 54810 | ПО Интеллект (Intellect) - Распознавание номеров грузовых вагонов (базовый канал) | ITV | Ссылка | Модуль распознавания номеров грузовых железнодорожных вагонов. Лицензия на 1 видеоканал. Требуется 1 лицензия на подключение видеокамеры и Система защиты (Senselock). | руб. | 300000
500 | 54811 | ПО Интеллект (Intellect) - Распознавание номеров грузовых вагонов (вспомогательный канал) | ITV | Ссылка | Дополнительный канал модуля распознавания номеров грузовых железнодорожных вагонов используется, если в поле зрения видеокамеры проходят вагоны разных типов (номера на разной высоте), либо для повышения качества распознавания (чтение номера с другой стороны вагона). Лицензия на 1 видеоканал. Требуется лицензия на подключение видеокамеры и лицензия на распознавание номеров грузовых вагонов (базовый канал). | руб. | 79000
501 | 54812 | ПО Интеллект (Intellect) - Определение уровня взлива | ITV | Ссылка | Модуль определяет уровень взлива в цистернах по изображению, поступающему от тепловизора. 1 лицензия на 1 канал видео. | руб. | 180000
502 | 54813 | ПО Интеллект (Intellect) - Распознавание номеров контейнеров (базовый канал) | ITV | Ссылка | Модуль распознавания номеров контейнеров. Лицензия на 1 видеоканал. Требуется 1 лицензия на подключение видеокамеры и Система защиты (Senselock). | руб. | 270000
503 | 54814 | ПО Интеллект (Intellect) - Распознавание номеров контейнеров (вспомогательный канал) | ITV | Ссылка | Дополнительный канал модуля распознавания номеров контейнеров используется для повышения качества распознавания (чтение номера с другой стороны контейнера). Лицензия на 1 видеоканал. Требуется лицензия на подключение видеокамеры и лицензия на распознавание номеров контейнеров (базовый канал). | руб. | 70000
Распознавание и поиск лиц
504 | 54815 | ПО Интеллект (Intellect) - Поиск лиц в архиве | ITV | Ссылка | Модуль создает базу данных лиц, попавших в поле зрения видеокамеры, и позволяет производить поиск похожих лиц в этой базе по введенному изображению (фотографии или фрагменту кадра). Количество лиц в базе не ограничено. Лицензия на 1 канал видео. Требуется лицензия на подключение видеокамеры. При установке на несколько камер выдает статистику появлений лица в поле зрения всех этих камер. | руб. | 6000
505 | 54816 | ПО Интеллект (Intellect) - Распознавание лиц | ITV | Ссылка | Модуль выполняет обнаружение и распознавание лиц на видеоизображении. Лицензируется по количеству обрабатываемых видеопотоков, без ограничения количества эталонов лиц в базе данных, с которыми сравниваются обнаруженные лица при распознавании. Для каждой камеры требуется лицензия на подключение видеокамеры. | руб. | 70000
506 | 54817 | ПО Интеллект (Intellect) - Распознавание лиц (10 эталонов лиц в базе) | ITV | Ссылка | Модуль выполняет обнаружение и распознавание лиц на видеоизображении. Лицензируется по количеству эталонов лиц в базе данных, с которыми сравниваются обнаруженные лица при распознавании. Количество камер не ограничено. Для каждой камеры требуется лицензия на подключение видеокамеры. | руб. | 80000
507 | 54818 | ПО Интеллект (Intellect) - Распознавание лиц (20 эталонов лиц в базе) | ITV | Ссылка | Модуль выполняет обнаружение и распознавание лиц на видеоизображении. Лицензируется по количеству эталонов лиц в базе данных, с которыми сравниваются обнаруженные лица при распознавании. Количество камер не ограничено. Для каждой камеры требуется лицензия на подключение видеокамеры. | руб. | 90000
508 | 54819 | ПО Интеллект (Intellect) - Распознавание лиц (50 эталонов лиц в базе) | ITV | Ссылка | Модуль выполняет обнаружение и распознавание лиц на видеоизображении. Лицензируется по количеству эталонов лиц в базе данных, с которыми сравниваются обнаруженные лица при распознавании. Количество камер не ограничено. Для каждой камеры требуется лицензия на подключение видеокамеры. | руб. | 110000
509 | 54820 | ПО Интеллект (Intellect) - Распознавание лиц (100 эталонов лиц в базе) | ITV | Ссылка | Модуль выполняет обнаружение и распознавание лиц на видеоизображении. Лицензируется по количеству эталонов лиц в базе данных, с которыми сравниваются обнаруженные лица при распознавании. Количество камер не ограничено. Для каждой камеры требуется лицензия на подключение видеокамеры. | руб. | 145000
510 | 54821 | ПО Интеллект (Intellect) - Распознавание лиц (200 эталонов лиц в базе) | ITV | Ссылка | Модуль выполняет обнаружение и распознавание лиц на видеоизображении. Лицензируется по количеству эталонов лиц в базе данных, с которыми сравниваются обнаруженные лица при распознавании. Количество камер не ограничено. Для каждой камеры требуется лицензия на подключение видеокамеры. | руб. | 170000
511 | 54822 | ПО Интеллект (Intellect) - Распознавание лиц (500 эталонов лиц в базе) | ITV | Ссылка | Модуль выполняет обнаружение и распознавание лиц на видеоизображении. Лицензируется по количеству эталонов лиц в базе данных, с которыми сравниваются обнаруженные лица при распознавании. Количество камер не ограничено. Для каждой камеры требуется лицензия на подключение видеокамеры. | руб. | 240000
512 | 54823 | ПО Интеллект (Intellect) - Распознавание лиц (1 000 эталонов лиц в базе) | ITV | Ссылка | Модуль выполняет обнаружение и распознавание лиц на видеоизображении. Лицензируется по количеству эталонов лиц в базе данных, с которыми сравниваются обнаруженные лица при распознавании. Количество камер не ограничено. Для каждой камеры требуется лицензия на подключение видеокамеры. | руб. | 325000
513 | 54824 | ПО Интеллект (Intellect) - Распознавание лиц (2 000 эталонов лиц в базе) | ITV | Ссылка | Модуль выполняет обнаружение и распознавание лиц на видеоизображении. Лицензируется по количеству эталонов лиц в базе данных, с которыми сравниваются обнаруженные лица при распознавании. Количество камер не ограничено. Для каждой камеры требуется лицензия на подключение видеокамеры. | руб. | 440000
514 | 54825 | ПО Интеллект (Intellect) - Распознавание лиц (5 000 эталонов лиц в базе) | ITV | Ссылка | Модуль выполняет обнаружение и распознавание лиц на видеоизображении. Лицензируется по количеству эталонов лиц в базе данных, с которыми сравниваются обнаруженные лица при распознавании. Количество камер не ограничено. Для каждой камеры требуется лицензия на подключение видеокамеры. | руб. | 720000
515 | 54826 | ПО Интеллект (Intellect) - Распознавание лиц (10 000 эталонов лиц в базе) | ITV | Ссылка | Модуль выполняет обнаружение и распознавание лиц на видеоизображении. Лицензируется по количеству эталонов лиц в базе данных, с которыми сравниваются обнаруженные лица при распознавании. Количество камер не ограничено. Для каждой камеры требуется лицензия на подключение видеокамеры. | руб. | 900000
ПО видеонаблюдения «Интеллект X»
Интеллект X
452 | 54827 | ПО Интеллект X - Система защиты | ITV | Ссылка | Аппаратный лицензионный USB-ключ в микро-исполнении для привязки конфигурации ПО Интеллект Х к серверу без привязки к аппаратному обеспечению этого сервера. При выходе сервера из строя может использоваться для активации той же конфигурации на новом сервере. Работает на операционных системах Windows и Linux. | руб. | 3900
453 | 54828 | ПО Интеллект X - Локальный Сервер лицензирования | ITV | Ссылка | Программное обеспечение, установленное на компьютере в локальной сети компании. Он отслеживает и контролирует лицензии на программное обеспечение от серверов "Интеллект Х". Сервер лицензирования использует физический ключ защиты (входит в комплект). | руб. | 25000
Интеллект X Старт
454 | 54829 | ПО Интеллект X Старт - Подключение видеокамеры | ITV | Ссылка | Лицензия на подключение 1 видеокамеры любым доступным способом. | руб. | 2000
Интеллект X Эксперт
455 | 54830 | ПО Интеллект X Эксперт - Подключение видеокамеры | ITV | Ссылка | Лицензия на подключение 1 видеокамеры любым доступным способом. Включает Аналитику в режиме реального времени (Трекер объектов), Просмотр встроенных хранилищ видеокамер, Детекторы анализа ситуации, Также Сжатый просмотр архива (TimeCompressor). | руб. | 6000
456 | 54831 | ПО Интеллект X Эксперт - Интеллектуальный поиск | ITV | Ссылка | Лицензия на 1 видеоканал, дополняет лицензию на подключение 1 видеокамеры возможностями интеллектуального поиска (по лицам, номерам автомобилей, по траекториям и признакам движущихся объектов). Включает Детектор подсчета посетителей, Детектор длины очереди, Тепловая карта, Детекторы огня и дыма. Также модуль Tag&Track (детекция и сопровождение движущихся объектов). | руб. | 6000
457 | 54832 | ПО Интеллект X Эксперт - Распознавание лиц (TVN) на 1 видеоканал | ITV | Ссылка | Лицензия на 1 видеоканал для обнаружения и распознавания лиц. Без ограничения количества эталонов лиц в базе данных, с которыми сравниваются обнаруженные лица при распознавании. Требуется лицензия на подключение видеокамеры. | руб. | 70000
458 | 54833 | ПО Интеллект X Эксперт - Распознавание номеров ТС (до 20 км/ч) | ITV | Ссылка | Распознавание номеров транспортных средств в режиме Slow (модуль обрабатывает видеопоток со скоростью до 6 fps, распознает номера автомобилей, движущихся со скоростью до 20 км/ч). Лицензия на 1 канал видео. Требуется 1 лицензия на подключение видеокамеры. | руб. | 23400
459 | 54834 | ПО Интеллект X Эксперт - Распознавание номеров ТС (до 150 км/ч) | ITV | Ссылка | Распознавание номеров транспортных средств в режиме Fast (модуль обрабатывает видеопоток со скоростью до 25 fps, распознает номера автомобилей, движущихся со скоростью до 150 км/ч). Лицензия на 1 канал видео. Требуется 1 лицензия на подключение видеокамеры. | руб. | 46800
460 | 54835 | ПО Интеллект X Эксперт - Распознавание марки и модели ТС | ITV | Ссылка | Распознавание марки, модели, класса и цвета транспортных средств. Лицензия на 1 канал видео. | руб. | 35400
461 | 54836 | ПО Интеллект X Эксперт - POS-терминал | ITV | Ссылка | Лицензия на получение событий от одного устройства (POS и пр.) в реальном времени с привязкой к видеопотоку. | руб. | 6000
462 | 54837 | ПО Интеллект X Эксперт - Аналитика поведения человека | ITV | Ссылка | Позволяет обнаружить определенные позы человека: приседание, падение, поднятые руки, поза "стрелка", держание за поручень. Полный актуальный список запрашивайте. Если в списке реализованного нет, необходимо приобрести " Адаптированный Нейротрекер объектов" | руб. | 9000
463 | 54838 | ПО Интеллект X Эксперт - Нейротрекер объектов | ITV | Ссылка | Обнаружение, сопровождение (трекинг) и подсчет объектов определенного типа. Приобретается для каждой видеокамеры и каждого типа объектов. Реализовано: человек, автомобиль, человек в жилете/без жилета, человек в каске/без каски. Возможно обучение нейротрекера под новый тип объектов, необходимо приобрести “Адаптированный нейротрекер объектов”. | руб. | 9000
464 | 54839 | ПО Интеллект X Эксперт - Детектор медицинских масок | ITV | Ссылка | Детектор обнаруживает лицо в кадре и передает параметр наличия/отсутствия медицинской маски. Лицензия на 1 видеоканал. | руб. | 4500
IP Видеорегистраторы прочих производителей
465 | 54457 | TSr-NV64851 | Tantos | Ссылка | Сетевой 64 канальный (H.265+/H.264+) регистратор для IP камер. Подключение и отображение до 64 IP камер 12 Мп. Воспроизведение архива по 16 каналов для 2 Мп и 3 Мп камер, по 12 каналов для 4 Мп камер, по 9 каналов для 5 Мп камер, по 6 каналов для 8 Мп камер, по 4 канала для 12 Мп камер. Поддержка облачного сервиса vms2.tantos.pro (web, iPhone, Android). Одновременный просмотр, запись и работа с архивом. До 8 HDD по 8 ТБ каждый. Два порта 1000 Мбит/с Ethernet, 2 независимых HDMI (3840 × 2160) / VGA (1920 × 1080), eSATA, 16 входов / 4 выхода тревоги, 2 × RS-485, вход / 2 выхода звука RCA. ИК пульт, мышь в комплекте. | руб. | 105855
466 | 54458 | TSr-NV32251 | Tantos | Ссылка | Сетевой 32 канальный (H.265+/H.264+) регистратор для IP камер. Подключение и отображение до 32 камер 12 Мп. Воспроизведение архива по 16 каналов для 2 Мп камер, по 13 каналов для 3 Мп камер, по 10 каналов для 4 Мп камер, по 8 каналов для 5 Мп камер, по 5 каналов для 8 Мп камер, по 2 канала для 12 Мп камер. Поддержка облачного сервиса vms2.tantos.pro (web, iPhone, iPad, Android). Одновременный просмотр, запись и работа с архивом. До 2-х HDD по 14 ТБ каждый. Порт USB 2.0, порт USB 3.0, 1000 Мбит/с Ethernet, независимые видеовыходы HDMI (3840 × 2160) / VGA (1920 × 1080), 8 входов / 1 выход тревоги, вход / выход звука RCA. БП, ИК пульт, мышь в комплекте. | руб. | 46739
467 | 49834 | TSr-NV16252 | Tantos | Ссылка | Сетевой 16 канальный (H.265+/H.264+) видеорегистратор для IP камер. Подключение и отображение до 16 камер 8 Мп. Воспроизведение архива по 4 канала для 2 Мп камер, по 3 канала для 3 Мп камер, по 2 канала для 4 и 5 Мп камер, по 1 каналу для 8 Мп камер. Поддержка облачного сервиса vms2.tantos.pro (web, iPhone, iPad, Android). Одновременный просмотр, запись и работа с архивом. До 2-х HDD по 14 ТБ каждый. Порт USB 2.0, порт USB 3.0, 1000 Мбит/с Ethernet, HDMI 4K (3840 × 2160) / VGA (1920 × 1080), 8 входов / 1 выход тревоги, выход звука RCA. БП, мышь в комплекте. | руб. | 26657
468 | 49835 | TSr-NV16254 | Tantos | Ссылка | Сетевой 16 канальный (H.265+/H.264+) видеорегистратор для IP камер. Подключение и отображение до 16 камер 8 Мп. Воспроизведение архива по 4 канала для 2 Мп камер, по 3 канала для 3 Мп камер, по 2 канала для 4 и 5 Мп камер, по 1 каналу для 8 Мп камер. Поддержка облачного сервиса vms2.tantos.pro (web, iPhone, iPad, Android). Одновременный просмотр, запись и работа с архивом. До 2-х HDD по 14 ТБ каждый. Порт USB 2.0, порт USB 3.0, 1000 Мбит/с Ethernet, HDMI 4K (3840 × 2160) / VGA (1920 × 1080), 8 входов / 1 выход тревоги, выход звука RCA. БП, мышь в комплекте. | руб. | 19901
469 | 54459 | TSr-NV08154 | Tantos | Ссылка | Сетевой 8 канальный (H.265+/H.264+) регистратор для IP камер. Подключение и отображение до 8 камер 5 Мп. Воспроизведение архива по 4 канала для 2 Мп камер, по 2 канала для 3 и 4 Мп камер, по 1 каналу для 5 Мп камер. Поддержка облачного сервиса vms2.tantos.pro (web, iPhone, iPad, Android). Одновременный просмотр, запись и работа с архивом. HDD до 12 ТБ. Порт USB 2.0 - 3 шт, 100 Мбит/с Ethernet, HDMI / VGA (1920 × 1080). БП, мышь в комплекте. | руб. | 11191
470 | 54460 | TSr-NV04154 | Tantos | Ссылка | Сетевой 4 канальный (H.265+/H.264+) регистратор для IP камер. Подключение и отображение до 4 камер 5 Мп. Поддержка облачного сервиса vms2.tantos.pro (web, iPhone, iPad, Android). Одновременный просмотр, запись и работа с архивом. HDD до 12 ТБ. Порт USB 2.0 - 3 шт, 100 Мбит/с Ethernet, HDMI / VGA (1920 × 1080). БП, мышь в комплекте. | руб. | 8004
471 | 54461 | TSr-NV16255P | Tantos | Ссылка | Сетевой 16 канальный (H.265+/H.264+) регистратор со встроенным 16 портовым PoE коммутатором. Подключение и отображение до 16 камер 8 Мп. Воспроизведение архива по 4 канала для 2 Мп камер, по 3 канала для 3 Мп камер, по 2 канала для 4 Мп и 5 Мп камер, по 1 каналу для 8 Мп камер. Поддержка облачного сервиса vms2.tantos.pro (web, iPhone, iPad, Android). Одновременный просмотр, запись и работа с архивом. 2 HDD по 14 ТБ каждый. Порт USB 2.0, порт USB 3.0, 1000 Мбит/с Ethernet, HDMI 4K (3840 × 2160) / VGA (1920 × 1080), 4 входа / 1 выход тревоги, RS-485, выход звука RCA. Мышь в комплекте. | руб. | 51777
472 | 54462 | TSr-NV04155P | Tantos | Ссылка | Сетевой 4 канальный (H.265+/H.264+) регистратор для IP камер со встроенным 4 портовым PoE коммутатором. Подключение и отображение до 4 камер 8 Мп. Поддержка облачного сервиса vms2.tantos.pro (web, iPhone, iPad, Android). Одновременный просмотр, запись и работа с архивом. HDD до 8 ТБ. Порт USB 2.0 - 3 шт, 100 Мбит/с Ethernet, HDMI (3840 × 2160) / VGA (1920 × 1080) (дублирование). Мышь в комплекте. | руб. | 15268
473 | 54463 | TSr-NV08155P | Tantos | Ссылка | Cетевой 8 канальный (H.265+/H.264+) регистратор для IP камер со встроенным 8 портовым PoE коммутатором. Подключение и отображение до 8 камер 8 Мп. Поддержка облачного сервиса vms2.tantos.pro (web, iPhone, iPad, Android). Одновременный просмотр, запись и работа с архивом. HDD до 8 ТБ. Порт USB 2.0 - 3 шт, 100 Мбит/с Ethernet, HDMI (3840 × 2160) / VGA (1920 × 1080) (дублирование). Мышь в комплекте. | руб. | 19848

## HDD
|  | 2025-02-07 |  |  | СОДЕРЖАНИЕ
№ | Код | Наименование | Фирма | Инфо | Краткие характеристики | у.е. | Цена 1
HDD специализированные для систем видеонаблюдения.
1 | 27432 | WD10PURZ | WD | Ссылка | HDD WD SATA-III 1Tb Video Purple (5400rpm) 64Mb 3.5" | руб. | 8250
2 | 50997 | WD11PURZ | WD | Ссылка | Жесткий диск WD SATA-III 1TB Surveillance Purple (5400rpm) 64Mb 3.5" | руб. | 7533
3 | 50998 | WD23PURZ | WD | Ссылка | Жесткий диск WD SATA-III 2TB Surveillance Purple (5400rpm) 64Mb 3.5" | руб. | 9428
4 | 51000 | WD33PURZ | WD | Ссылка | HDD WD SATA-III0 3Tb Video Purple (5400rpm) 64Mb 3.5" | руб. | 12239
5 | 51001 | WD43PURZ | WD | Ссылка | Жесткий диск WD SATA-III 4TB Surveillance Purple (5400rpm) 256Mb 3.5" | руб. | 12361
6 | 54125 | WD64PURZ | WD | Ссылка | HDD WD SATA-III 6Tb Video Purple (5400rpm) 128Mb 3.5" | руб. | 19333
7 | 56235 | WD85PURZ | WD | Ссылка | HDD WD SATA-III 8Tb Video Purple (5640rpm) 256Mb 3.5" | руб. | 25200
8 | 52993 | ST1000VX013 | Seagate | Ссылка | HDD 1Tb, SkyHawk, 3.5", интерфейс SATA 6Gb/s, | руб. | 7768
9 | 51003 | ST2000VX017 | Seagate | Ссылка | Жесткий диск Seagate SATA-III 2TB Surveillance Skyhawk (5400rpm) 256Mb 3.5" | руб. | 8386
10 | 56236 | ST4000VX013 | Seagate | Ссылка | Жесткий диск Seagate SATA-III 4TB Surveillance Skyhawk 4KN (5400rpm) 256Mb 3.5" | руб. | 11015
11 | 56237 | ST4000VX016 | Seagate | Ссылка | Жесткий диск Seagate SATA-III 4TB Surveillance Skyhawk 4KN (5400rpm) 256Mb 3.5" | руб. | 11136
12 | 35398 | ST6000VX001 | Seagate | Ссылка | HDD 6Tb, SkyHawk, 3.5", интерфейс SATA 6Gb/s, 256Mb | руб. | 18965
13 | 49436 | ST8000VX010 | Seagate | Ссылка | HDD 8Tb, Video Skyhawk 4KN (7200rpm) 256Mb 3.5", интерфейс SATA | руб. | 24468

## Передача
|  | 2025-02-07 |  |  | СОДЕРЖАНИЕ
№ | Код | Наименование | Фирма | Инфо | Краткие характеристики | у.е. | Цена 1
Оборудование передачи видео, аудио информации и данных по витой паре.
Устройства передачи видеосигнала по витой паре
Пассивные приемники и передатчики
1 | 38113 | GTP-PH4V-C | GTVS | Ссылка | (комплект: c кабелем) Приемопередатчик пассивный видеосигнала по витой паре: AHD 720P: 350м / 1080P/ 4Mp: 200м, CVI 720P: 400м / 1080P: 250м / 4Mp: 230м, TVI 720P / 1080P: 250м / 4Mp: 230м | руб. | 195
2 | 38111 | GTP-PH5V-C | GTVS | Ссылка | (комплект: с кабелем) Приемопередатчик пассивный видеосигнала по витой паре: AHD 720P: 300м / 1080P: 250м / 4Mp и 5Mp: 200м, CVI/TVI 720P: 300м / 1080P: 250м / 4Mp и 5Mp: 200м / 4K: 200м | руб. | 274
3 | 38112 | GTP-PH5V-CB | GTVS | Ссылка | (комплект: c кабелем) Приемопередатчик пассивный видеосигнала по витой паре, выполненный внутри разъема BNC: AHD 720P: 350м / 1080P / 4Mp и 5Mp: 200м, CVI 720P: 400м / 1080P: 250м / 4Mp: 230м TVI 720P / 1080P: 250м / 4Mp: 230м | руб. | 152
4 | 34189 | DH-PFM800-E | DAHUA | Ссылка | HDCVI приемо-передатчик пассивный, Расстояния передачи: 1080P/250м; 720р/400м, Особенности: поддержка AHD, TVI, CVBS; в комплекте 2 шт | руб. | 1290
5 | 29830 | DH-PFM801-4MP | DAHUA | Ссылка | HDCVI приемо-передатчик пассивный + передача питания, Расстояния 4MP/200м, 1080P/250м; 720р/400м, поддержка AHD, TVI, CVBS; входное/выходное питание: 24 или 36 В постоянного тока/12 В постоянного тока; в комплекте 2 шт | руб. | 2490
6 | 7124 | TTP111VLH | SC&T | Ссылка | Приемопередатчик видеосигнала по витой паре на 600 м., в виде 25-ти сантиметров кабеля,имеет, 1 канал под BNC, пассивный, BNC - клемма под винт, с повышенной помехоустойчивостью | руб. | 1100
7 | 21823 | TTP111HD | SC&T | Ссылка | Пассивный приёмопередатчик HDCVI / TVI / AHD по витой паре до 300м(720p)/200м(1080p). Полоса пропускания до 47МГц. Вх. - BNC. Вых. - Клм.(2pin). Размеры 49х15х15мм. Рабочая температура -40...+55°C. | руб. | 1734
8 | 27555 | GTP-PHD435V-B | GTVS | Ссылка | 4х -канальный приемопередатчик видеосигнала по витой паре, пассивный HDCVI 720P: 400м / 1080P: 250м, HDTVI 720P/1080P: 250м; AHD 720P: 350м / 1080P: 200м | руб. | 400
9 | 27556 | GTP-PHD835V-B | GTVS | Ссылка | 8и -канальный приемопередатчик видеосигнала по витой паре, пассивный HDCVI 720P: 400м / 1080P: 250м, HDTVI 720P/1080P: 250м; AHD 720P: 350м / 1080P: 200м | руб. | 600
10 | 27557 | GTP-PHD1635V-B | GTVS | Ссылка | 16и -канальный приемопередатчик видеосигнала по витой паре, пассивный HDCVI 720P: 400м / 1080P: 250м, HDTVI 720P/1080P: 250м; AHD 720P: 350м / 1080P: 200м | руб. | 1200
11 | 6787 | TTP414V | SC&T | Ссылка | Приемопередатчик 4-х видеосигналов по витой паре на 600м, имеет на входе витая пара под RJ45 и 4 канала под BNC на выходе | руб. | 3286
12 | 23868 | TTP414HD | SC&T | Ссылка | Пассивный 4-канальный приёмопередатчик HDCVI/TVI/AHD по витой паре CAT5e/6 до 300м(HDCVI/AHD), до 200м(HDTVI). Разрешение до 1080p. Встроенная защита от скачков напряжения. Полоса пропускания до 60МГц. Вх. - Клм.(2pin)x4/RJ45. Вых. - BNCx4. Два варианта подключения: RJ45 (на 4 канала) или клеммные колодки (2pin на канал). Размеры 110х80.6х26.3мм. Рабочая температура -40...+55°C. | руб. | 4308
13 | 8263 | TPP016-RJ45 | SC&T | Ссылка | Приемопередатчик, пассивный, 16-ти канальный, для передачи видеосигналов по витой паре на 600 м., 16 входов/выходов (4 RJ-45), 16 выходов/входов под BNC, корпус 19", 1U, используется с TTP414V или TTP111VPD-RJ45+TDP016 для профессионального монтажа на RJ-45 | руб. | 19000
14 | 28250 | TPP016HD | SC&T | Ссылка | Пассивный 16-канальный приёмопередатчик HDCVI/HDTVI/AHD по витой паре CAT5e/6 до 300м(HDCVI/AHD), до 200м(HDTVI). Разрешение до 1080p. Встроенная защита от скачков напряжения. Полоса пропускания до 60МГц. Вх. - Клм.(2pin)x16/RJ45x4. Вых. - BNCx16 | руб. | 37794
15 | 6846 | TRP414VH | SC&T | Ссылка | Приемник пассивный 4-х видеосигналов по витой паре на 600 м., имеет 4 канала под BNC с одной стороны и разъем платы для TRN012 в корпусе 19", с повышенной помехоустойчивостью | руб. | 1000
Активные приемники и передатчики
16 | 6758 | TTA111VT без БП | SC&T | Ссылка | Передатчик видео сигнала по витой паре на 2400 м.(в паре с TTA111VR), 1 видео вход BNC, выход под клеммы на витую пару , 3 уровня усиления, защита от скачков напряжения, заземление, БЕЗ блока питания | руб. | 2200
17 | 15331 | TTA111VT | SC&T | Ссылка | Передатчик видео сигнала по витой паре на 2400 м.(в паре с TTA111VR), 1 видео вход BNC, выход под клеммы на витую пару , 3 уровня усиления, защита от скачков напряжения, заземление, блок питания AC220V/DC12V | руб. | 3944
18 | 21679 | TTA111VT-SPSO | SC&T | Ссылка | Активный передатчик видео сигнала по витой паре до 2000м (в паре с TTA111VHA) в уличном исполнении (IP65) с грозозащитой SP004 (максимальное напряжение перегрузки 4КВ). Позволяет передавать видео с разрешением до 960H/700ТВЛ до 1500м (в паре с TTA111VHA-960H). Вх. - BNC/Клм.(2pin/DC12V). Вых. - Клм.(2pin/линия). Вх./Вых. грозозащиты SP004 - Клм.(2pin). АБС-пластик. Количество гермовводов - 2. (потребление 75mA макс.). 165x85x55мм. -40...+55°C. | руб. | 2000
19 | 10639 | TRA111VH | SC&T | Ссылка | Активный приемник с повышенной помехоустойчивостью, грозозащита. Имеет 1 канал под BNC с одной стороны и разъем платы для TRN012 в корпусе 19" | руб. | 1305
20 | 21822 | TTA111HDT | SC&T | Ссылка | Активный передатчик HDCVI / AHD по витой паре до 500м(720p)/300м(1080p) (в паре с пассивным приёмником TTP111HD). Полоса пропускания до 47МГц. Вх. - Клм.(4pin). Вых. - BNC. БП в комплекте DC12V(0,5A). 43.2x45.2x74. -40...+55°C. | руб. | 7121
21 | 29186 | RA-H | Osnovo | Ссылка | Активный приёмник HDCVI/HDTVI/AHD/CVBS по витой паре до 700м (720p) и до 550м (1080p) (в паре с активным передатчиком TA-H). 205МГц. Защита от помех. Встроенная грозозащита. DC12V(0,035A). Без БП. 68x22x55мм. -5...+45°C. | руб. | 5001
22 | 30401 | АПВС-TVI | Тахион | Ссылка | Аппаратура передачи TVI в реальном времени. Передатчик, приемник - 12В 5%. Дальность 0 - 500м. 35х90х60 мм (каждый блок). tраб.= -40С - + 50С. | руб. | 9970
23 | 15859 | АПВС-5М | Тахион | Ссылка | Комплект передачи видеосигнала по витой паре. Передатчик, приемник - питание 12В±5%. Дальность до 1100 м. Дискретная установка дальности с шагом 100 м. Встроенная система защиты от опасных наведенных напряжений (для передатчика – по входу и выходу; для приемника – по входу). помехозащищенность. 64х42,5х25 мм | руб. | 5750
24 | 15912 | Крейт 2U19-16 | Тахион | Ссылка | Каркас для размещения плат приемников (до 16 шт.) АПВС-11К. Устанавливается в 19" стойку. | руб. | 47390
Устройства передачи видеосигнала, аудио информации и данных.
25 | 27560 | GTP-PVT01 | GTVS | Ссылка | Комплект приёмник и передатчик (видео+питание) по коаксиальному кабелю. Вх.напряжение - DC 24-36V. Выходное напряжение - DC 12V/1A макс. Передача AHD/TVI/CVI/CVBS разрешение 720P/1080P до 300 м (кабель RG-59 или лучше). Для DC 24V выходная мощность до 3,5Вт макс (для 300метров). Вых. мощность зависит от напряжения питания, качества и длины используемого кабеля. Размеры - 78x29x22мм. | руб. | 250
26 | 6754 | TTA111AVR | SC&T | Ссылка | Приемник видео и аудио сигнала, вход для управление поворотным устройством, выход датчика по витой паре на 2400 м., имеет 2 выхода под BNC, 1 канал аудио, RCA контакты, витая пара под RJ45 | руб. | 3000
27 | 6748 | TTP111VPK-T | SC&T | Ссылка | Комплект приемопередатчиков (TTP111VР-T+TTP111VРJ-T) 1 видеосигнала, и питания для удаленных устройств (видеокамер), по витой паре, передача видеосигнала на 600 м., питания на 50м., имеет 1 канал под BNC, пассивный, витая пара под клеммы, шнур питания TTP111VР-T со штекером, TTP111VРJ-T с розеткой. | руб. | 3364
28 | 6874 | TTP414VD | SC&T | Ссылка | Приемопередатчик Video+RS485, 4-х видеосигналов по витой паре на 600 м., имеет 4 канала под BNC, 2 клеммы для подключения линии передачи данных (pan, tilt, zoom) с одной стороны и витая пара под RJ45 | руб. | 2112
Усилители, распределители
29 | 26852 | ВУ-102БК | Элис | Ссылка | Усилитель-разветвитель видеосигнала на 2 выхода, DC 12V, 47х21х12мм | руб. | 570
30 | 26851 | ВУ-104БК | Элис | Ссылка | Усилитель-разветвитель видеосигнала на 4 выхода + сквозной канал, DC 12V, 48х31х12мм | руб. | 803
31 | 26850 | ВУ-102 | Элис | Ссылка | Усилитель-разветвитель видеосигнала на 2 выхода в корпусе, DC 12V, 100х60х25мм | руб. | 803
32 | 28083 | CD102HD | SC&T | Ссылка | Усилитель-разветвитель видеосигнала HDCVI/HDTVI/AHD (1вх./2вых.). Расстояние передачи 100м. | руб. | 5177
33 | 6859 | CD104 | SC&T | Ссылка | Распределитель видеосигнала 1 вход - 4 выхода, 12В | руб. | 3197
34 | 28208 | CD104HD | SC&T | Ссылка | Усилитель-разветвитель видеосигнала HDCVI/HDTVI/AHD (1вх./4вых.). до 100м. Вх. - BNC/Роз.2,1х5мм(DC12V). Вых. - BNCx4. БП в комплекте DC12V(0,5A). 138x85х29мм. -40...+55°C. | руб. | 5848
35 | 30284 | CD108HD | SC&T | Ссылка | Распределитель видеосигнала HDCVI/HDTVI/AHD/CVBS. 1 вход - 8 выходов, DC 12В. БП в комплекте. Разрешение до 4К(HDCVI/8Mpix). Возможность передавать HD-видеокамере сигналы управления (UTC) от регистратора по одному коаксиальному кабелю вместе с видеосигналом. Защита от перенапряжения(TVS). Металлический корпус. Размеры (ШxВxГ): 133x44x75мм. Рабочая температура: -40...+55гр. С. | руб. | 6932
36 | 30283 | CD408HD | SC&T | Ссылка | Распределитель видеосигнала HDCVI/HDTVI/AHD/CVBS. 4 входа - 8 выходов, DC 12В. БП в комплекте. Разрешение до 4К(HDCVI/8Mpix). Возможность передавать HD-видеокамере сигналы управления (UTC) от регистратора по одному коаксиальному кабелю вместе с видеосигналом. Защита от перенапряжения(TVS). Размеры (ШxВxГ): 133x44x75мм. Рабочая температура: -40...+55гр. С. | руб. | 10326
37 | 28975 | CD816HD | SC&T | Ссылка | Распределитель видеосигнала для крепления в монтажной стойке 19", 2U, 16 входов, 64 выходов, DC 12В, с блоком питания DC 12В | руб. | 32726
38 | 28974 | CD1632HD | SC&T | Ссылка | Распределитель видеосигнала для крепления в монтажной стойке 19", 2U, 16 входов, 64 выходов, DC 12В, с блоком питания DC 12В | руб. | 51306
Фильтры, изоляторы
39 | 27559 | GTP-DC01P | GTVS | Ссылка | Преобразователь-разветвитель AHD в HDMI/VGA/CVBS. Разрешение AHD, а так же выходных сигналов HDMI/VGA до 1080p. NTSC и PAL. Все три выхода - HDMI/VGA/BNC - могут работать одновременно. может работать в режиме коммутатора: 2 входа (AHD) - выходы HDMI/VGA. Поддержка PiP. Вых. - HDMI(A)/VGA/BNC(CVBS/AHD). В комплекте БП DC12V(0.5А) - 1шт. 88x30x130мм. -40…+55°С. | руб. | 200
40 | 6778 | GL001 | SC&T | Ссылка | Изолятор коаксиального кабеля для защиты от искажений по земле. BNC-BNC. Встроенная защита от скачков напряжения в цепи передачи видеосигнала (TVS). | руб. | 1972
41 | 6777 | GB001 | SC&T | Ссылка | Изолятор коаксиального кабеля для защиты от искажений по земле со встроенным фильтром и с повышенной помехоустойчивостью. Встроенная защита от скачков напряжения в цепи передачи видеосигнала (TVS) | руб. | 3042
42 | 7125 | GL001H | SC&T | Ссылка | Изолятор коаксиального кабеля для защиты от искажений по земле и высокочастотных помех. BNC - BNC. Встроенная защита от скачков напряжения в цепи передачи видеосигнала (TVS) | руб. | 2700
43 | 6788 | TGP001 | SC&T | Ссылка | Изолятор кабеля витой пары для защиты от искажений по земле со встроенным фильтром и с повышенной помехоустойчивостью.Встроенная защита от скачков напряжения в цепи передачи видеосигнала (TVS) | руб. | 2300
44 | 8294 | TVB001 | SC&T | Ссылка | Согласующий трансформатор при прокладки кабеля на большие расстояния | руб. | 600
45 | 6779 | CB001VH | SC&T | Ссылка | Фильтр помех, 1 BNC вход / 1 BNC выход, 30 см. | руб. | 1500
Преобразователи, конвертеры
46 | 15186 | AD001HH | SC&T | Ссылка | Преобразователь аудио и композитного видеосигнала в VGA и HDMI. Входы - композитный видео и стереоаудио. Выходы - композитный видео и стереоаудио , VGA, HDMI. Разрешение VGA -до 1920x1080, HDMI -до 1080p. OSD меню. БП 220/5В, 1А(DC) в комплекте. Размеры 140х97х32мм | руб. | 6000
47 | 30258 | AD001HD4 | SC&T | Ссылка | Преобразователь-разветвитель AHD/HDCVI/HDTVI в HDMI/VGA/CVBS. Разрешение входного сигнала AHD/HDCVI/HDTVI, а так же выходных сигналов HDMI/VGA до 1080p. NTSC и PAL. Все три выхода - HDMI/VGA/BNC - могут работать одновременно. Выход BNC поддерживает CVBS и HDCVI (в качестве сквозного выхода). Может работать в режиме коммутатора: 2 входа (HD камера) - выходы HDMI/VGA. Поддержка PiP (режим "картинка в картинке"). Встроенная регулировка разрешения. Вх. - BNC/DC12V. Вых. - HDMI(A)/VGA/BNC(CVBS/HDCVI). В комплекте БП DC12V(0.5А) - 1шт. 88x30x130мм. -40...+55гр. С. | руб. | 13895
48 | 51103 | AD001HD4-4K | SC&T | Ссылка | Преобразователь-разветвитель HDTVI/AHD/HDCVI/CVBS в HDMI/VGA/CVBS с эмбеддером аудио. Разрешение входного сигнала AHD/HDCVI/HDTVI до 8MP. Разрешение выходного сигнала VGA до 1080p., разрешение HDMI выхода до 4K. Все три выхода - HDMI/VGA/BNC - могут работать одновременно. Выход BNC поддерживает CVBS и HDCVI (в качестве сквозного выхода). Может работать в режиме коммутатора: 2 входа (HD камера) - выходы HDMI/VGA. Поддержка двух входных видео сигналов и режима PiP (режим "картинка в картинке"). Вх. - Audio IN(TRS3,5мм)/BNCх2/Console(TRS3,5мм)/DC12V. Вых. - HDMI(A)/VGA/BNC(CVBS/HDCVI). В комплекте БП DC12V(0.5А) - 1шт. Размеры (ШxВxГ): 125x30x130мм.Вес:0,37 кг. Рабочая температура: 0...+70гр. С. | руб. | 28553
49 | 21435 | SDI01 | SC&T | Ссылка | Преобразователь формата SDI (SD-SDI, HD-SDI, 3G-SDI) в HDMI, с дополнительным выходом SDI. Поддерживает стандарты PAL, NTSC и 576i, 720p, 1080i, 1080p. 2 канала стерео аудио. Вх. BNC(SDI), вых. BNC(SDI)/HDMI. Расстояние 300м(SD-SDI), 200м(HD-SDI), 100м(3G-SDI). Может подключаться каскадно. DC5В. 0,75А. БП C220В/DC5В, 1А в комплекте. -40...+55гр.С. 67х110х27мм. | руб. | 10000
VGA, DVI, HDMI устройства
50 | 19037 | DE01ERK | SC&T | Ссылка | Комплект для передачи DVI-сигнала по кабелю витой пары CAT5e/6, состоит из передатчика DE01ET (DVI-I) и приемника DE01ER (DVI-I). Не требуют внешнего питания. Дальность передачи сигнала: до 70 м (1024х768 пк), до 50 м (1280х1024, 1440х900, 1600х900, 1920x1200, 1920x1080). 40х20х50мм. -40… +55 С. | руб. | 8748
51 | 14291 | HE01S | SC&T | Ссылка | HE01S Комплект (передатчик HE01ST +приемник HE01SR) передачи HDMI сигнала по одному кабелю витой пары CAT5/5e/6 на расстояние до до 40 м (1080р, CAT5e), до 50м (1080p, CAT6). Встроенная функция частотной фильтрации для улучшения качества изображения. | руб. | 23278
52 | 19300 | HE02EI | SC&T | Ссылка | Комплект для передачи (удлинитель) HDMI сигнала с ИК повторителем по одному кабелю витой пары. Поддержка версии 1.4a HDMI и HDCP. Расстояние передачи до 60 м (1080p, CAT5e/6), до 70 м (1080p, CAT6a). Позволяет работать с разрешением до 2160p, 48бит с поддержкой 3D и с цифровыми форматами аудио LPCM 7.1, Dolby TrueHD, DTS-HD MA. Передача ИК сигнала может осуществляться в прямом или обратном направлении. Передатчик: 1 вход HDMI тип А, 2 выхода RJ-45, 1 ИК порт 3,5 мм. Приёмник: 1 выход HDMI тип А, 2 входа RJ-45, 1 ИК порт 3,5 мм. Максимальная скорость передачи данных 10,2 Гбит/сек. Питание каждого устройства 5VDC, 2A. Приёмник и излучатель ИК сигнала в комплекте. 49.2х92х25 мм (каждого устройства). | руб. | 32458
53 | 28249 | SP016HD | SC&T | Ссылка | Комплект (передатчик HE01CT + приёмник HE01CR) для передачи сигналов HDMI по коаксиальному кабелю. Расстояние передачи(Belden 1505A) - 100м(1080p/50Гц, 2.7Гб/с), 200м(720p,1080i,1080p/25Гц. 1.5Гб/с), 300м(480i, 576i 270Мб/с). Возможно увеличение расстояния при каскадном подключении нескольких приёмников HE01CR. Передатчик вх.- HDMI(A)/DC5В, вых.- BNC(SDI). Приёмник вх.- BNC(SDI)/DC5В, вых.- BNC(SDI)/HDMI(A). Питание DC5В/0.85А(передатчик), DC5В/0.75А(приёмник). В комплекте БП 220В/DC5В(2А) 2шт. 0...55гр.С. 67x110x27 мм (каждого устройства). | руб. | 44384
54 | 41606 | HKM01-4K | SC&T | Ссылка | HDMI KVM удлинитель (комплект приёмник + передатчик) по Ethernet до 140м (CAT5e), до 150м (CAT6) для передачи HDMI(1.4, до 4K(30Гц), USB, аудио, RS232 и сигнал ИК управления. Встроенный USB-хаб на 4 порта с поддержкой USB 2.0 и внешних накопителей. Поддержка аудио LPCM 7.1@192кГц. SFP слот для увеличения дистанции от 300м до 60км, в зависимости от типа модуля. Можно использовать совместно с SR01 или гигабитным коммутатором для увеличения расстояния передачи сигнала. Передатчик: Вх. - HDMI(A)/TRS3.5мм(Audio)/Роз.5,5мм(DC5V). Вых. - HDMI(A)/TRS3.5мм(Audio)/USB(B)/TRS3.5мм(IR)/DB9(f)(RS232)/RJ45/Fiber(SFP). Приёмник: Вх. - USB(A)x4/TRS3.5мм(Audio)/Роз.5,5мм(DC5V)/DB9(m)(RS232)/RJ45/Fiber(SFP). Вых. - HDMI(A)/TRS3.5мм(Audio)/TRS3.5мм(IR). В комплекте БП DC5V(2А) - 2шт. Размеры каждого устройства (ШxВxГ): 140x30x125мм. Рабочая температура: -20...+60гр. С. | руб. | 69598
55 | 27468 | TA-Hi/1+RA-Hi/1 | Osnovo | Ссылка | Комплект для передачи HDMI по одному кабелю витой пары CAT5e/6 до 50м. Разрешение до 1080p, 36бит(Deep Color). Поддержка 3D и HDCP. Скорость передачи данных до 6,75Гбит/с. Функция копирования EDID. Передатчик: Вх. - HDMI(A)/Роз.2,1х5мм(DC5V). Вых. - RJ45. Приёмник: Вх. - RJ45/Роз.2,1х5мм(DC5V). Вых. - HDMI(A). В комплекте БП DC5V(1А) - 2шт. 48x25x83мм. -5…+35°С. | руб. | 10103
56 | 6766 | TTP111VGA | SC&T | Ссылка | Комплект (приемник + передатчик) для передачи VGA сигнала по кабелю витой паре STP или UTP CAT5. Максимальное разрешение передаваемого изображения - 1280х1024 пикселей, рекомендованная дальность передачи по кабелю UTP CAT5: при разрешении 1280х1024 - до 20 м (макс. - 60 м), при разрешении 640х480 - до 30 м (макс. - 135 метров). Кабель для подключения монитора в комплекте. -40...+55°C. | руб. | 8384
57 | 12516 | TTA111VGA-R | SC&T | Ссылка | Приемник для VD105 и TTA111VGA-T. Вход RJ45, выход VGA. Расстояние до 300м. Максимальное разрешение 1600х1200 пикс. при 85Гц, адаптер питания 220/5V. | руб. | 14296
58 | 6765 | TTA111VGA | SC&T | Ссылка | Комплект (TTA111VGA-T+TTA111VGA-R) для передачи VGA по витой паре (до 300 метров). Максимальное разрешение 1600х1200 пикс. при 85Гц. | руб. | 25441
59 | 11771 | VC01 | SC&T | Ссылка | Преобразователь VGA- видеосигнала в аналоговый видеосигнал. Позволяет использовать TV в качестве монитора. Входной сигнал VGA (DB15), выходной: аналоговый (BNC) + сквозной VGA (DB15). Поддерживамые разрешения 640x480 (до 85 Hz), 800x600 (до 85 Hz) и 1024x768 (до 75 Hz). Выбор Pal / NTSC, OSD меню. Поддерживается Windows и Mac OC. Размеры (WxHxD ): 125x96x30 мм. Uпит: DC 5 В, 0,5 А, блок питания в комплекте. | руб. | 8552
60 | 34857 | VKM04 | SC&T | Ссылка | Комплект (приёмник и передатчик) для передачи VGA, 4xUSB2.0, RS232, Стерео Аудио и ИК-управление на расстояние до 120м(CAT5e)/140м(CAT6). При использовании повторителя SR01 (через каждые 100м) расстояние передачи неограничено. Разрешение до 1920х1200, cкорость передачи данных до 850Мбит/с (High Speed). Устройство предназначено для работы с PC и регистраторами на базе ОС Windows/Linux с драйверами для работы USB-хаба. В комплекте БП DC5V(2А) - 2шт. Размеры каждого устройства (ШxВxГ): 125х30х140мм. Рабочая температура -40...+55°C. | руб. | 44000
61 | 31707 | TLN-VKM/1+RLN-VKM/1(ver.2) | Osnovo | Ссылка | Комплект (передатчик+приемник) для передачи VGA, Клавиатура, "Мышь" и аудиосигнала по сети Ethernet. Расстояние передачи "точка-точка" до 200м. Возможность увеличить расстояние передачи при помощи Ethernet коммутаторов или удлинителей. Разрешение до 1920х1080, 60Гц. Сквозной VGA выход у передатчика. Можно подключать до 253 приёмников RLN-VKM/1 в режиме Multicast. Передатчик: Вх. - D-sub 15(VGA)/USB/TRS3.5мм(аудио)/Роз.2,1х5мм(DC9V). Вых. - D-sub 15(VGA)/RJ45. Приёмник: Вх. - RJ45/Роз.2,1х5мм(DC9V). Вых. - D-sub 15(VGA)/TRS3.5мм(аудио)/USBх2. В комплекте БП DC9V(2А) - 2шт, соединительные шнуры для подключения к источнику сигнала - VGA, USB, аудио. Размеры каждого устройства (ШxВxГ): 130x30x118мм. Рабочая температура:-15..+55гр. С. | руб. | 30240
62 | 21635 | TA-VKM/3+RA-VKM/3(ver.2) | Osnovo | Ссылка | Комплект ( приемник + передатчик) для передачи VGA, Клавиатура, "Мышь" на расстояние до 100 м. до1920x1440. Разъемы: RJ-45 (для подключения приемника к передатчику), 2 х USB (для подключения клавиатуры и мыши), 15-Pin (VGA). В комплекте: БП DC12V(1A) 2 шт, Кабель (jack 3.5mm x 2pin) – 1шт, Кабель VGA – 1шт, Кабель (USB-A x USB-B) – 1шт. передатчик-130х100х30 мм, приемник -130х100х30 мм. 0... +55 С. | руб. | 18409
63 | 18126 | TA-VKM/7+RA-VKM/7 | Osnovo | Ссылка | Комплект ( приемник + передатчик) для передачи VGA, Клавиатура, "Мышь" на расстояние до 300 м. до 1600x1200(UXGA), передатчик вх. VGA/USB, вых. RJ45/VGA; приёмник вх. RJ45, вых. VGA/2 USB. В комплекте: БП DC12V(1A) 2 шт, Кабель (jack 3.5mm x 2pin) – 1шт, Кабель VGA – 1шт, Кабель (USB-A x USB-B) – 1шт. 130х100х30 мм, Используется с устройствами на базе ОС Windows, 0... +55 С. | руб. | 31776
64 | 31205 | TA-V/3+RA-V/3 | Osnovo | Ссылка | Комплект ( приемник + передатчик) для передачи VGA, Клавиатура, "Мышь" на расстояние до 300 м. до 1600x1200(UXGA), передатчик вх. VGA/USB, вых. RJ45/VGA; приёмник вх. RJ45, вых. VGA/2 USB. В комплекте: БП DC12V(1A) 2 шт, Кабель (jack 3.5mm x 2pin) – 1шт, Кабель VGA – 1шт, Кабель (USB-A x USB-B) – 1шт. 130х100х30 мм, Используется с устройствами на базе ОС Windows, 0... +55 С. | руб. | 16337
65 | 49286 | TLN-Hi3+RLN-Hi3 | Osnovo | Ссылка | Комплект для передачи сигнала HDMI по сети Ethernet. Расстояние передачи "точка-точка" до 170м. Стандарт видеосжатия Н.265(HEVC). Разрешение до 1920x1080(60Гц), 36бит. Поддержка HDMI 1.3, HDCP 1.2. | руб. | 13860
66 | 13706 | RS008 | SC&T | Ссылка | Последовательный распределитель данных 1 вход RS485 под клеммы или RS232, 8 выходов RS485 под клеммы, максимальное расстояние подключения до 1200 м. по витой паре, возможность каскадного подключения к RS008, RS016, корпус 19", 1U, блок питания AC220V/DC12V | руб. | 21285
67 | 9936 | RS016 | SC&T | Ссылка | Последовательный распределитель данных 1 вход RS485 под клеммы или RS232, 16 выходов RS485 под клеммы, максимальное расстояние подключения до 1200 м. по витой паре, возможность каскадного подключения к RS008, RS016, корпус 19", 1U, блок питания AC220V/DC12V | руб. | 21106
68 | 6768 | RS001 | SC&T | Ссылка | Преобразователь интерфейса RS232 в RS485, полудуплексный режим работы, автопереключение скорости передачи вплоть до 115200 бод на расстояние 1200м, не требует питания | руб. | 2191
Удлинители USB, клавиатура/мышь
69 | 14754 | TA-U1/1+RA-U1/1 | Osnovo | Ссылка | Удлинитель USB 1.1 для клавиатуры и мыши по кабелю витой пары до 100м, USB звуковые платы и т.д. до 70 м. до 12 Мбит/c. Комплект (приёмник + передатчик). | руб. | 3159
70 | 20154 | UE01 | SC&T | Ссылка | Удлинитель USB 1.1 интерфейса по кабелю витой пары, (комплект: приёмник + передатчик). Расстояние передачи до 70 м (высокоскоростные устройства), до 300 м (низкоскоростные устройства: клавиатура, мышь). Питание 5VDC, 150mA. 69x25x22 мм | руб. | 8329
71 | 19053 | KM03 | SC&T | Ссылка | Удлинитель клавиатуры и мыши по одному кабелю UTP. Локальная часть (со стороны PC) USB на RJ45, удаленная часть (со стороны клавиатуры и мыши) RJ45 на 2хUSB. USB 1.1. Расстояние до 300 м. Активный, адаптер питания в комплекте. | руб. | 13347
72 | 24049 | UE03 | SC&T | Ссылка | Удлинитель USB 2.0 по кабелю витой пары до 60м (CAT5/5e/6) со встроенным расширением на 4 порта (USB-HUB). Максимальная скорость передачи 480Мбит/с (High-Speed). Устройство предназначено для работы с PC и регистраторами на базе ОС Windows/Linux с драйверами для работы USB-хаба. Рекомендуется использовать для передачи на растояние более 20м. Передатчик UE03T (удалённый): вх. - USB(A)x4/Роз.2,5х5,5мм(DC5V); вых. - RJ45. Приёмник UE03R (локальный): вх. - RJ45; вых. - USB(A). В комплекте БП DC5V(2А) - 1шт. (для удалённого передатчика). Размеры передатчик: 60x70x27мм, приёмник: 25.4x25.4x240мм (включая 190мм USB кабеля). Рабочая температура -40…+55гр.С. | руб. | 18701

## Защита
|  | 2025-02-07 |  |  | СОДЕРЖАНИЕ
№ | Код | Наименование | Фирма | Инфо | Краткие характеристики | у.е. | Цена 1
УСТРОЙСТВА ЗАЩИТЫ ЛИНИЙ
Устройства грозозащиты видео, данных и линий Ethernet
1 | 31036 | GTP-CP220AC | GTVS | Ссылка | Устройство грозозащиты цепей питания 220AC | руб. | 200
2 | 10644 | SP003 | SC&T | Ссылка | Устройство грозозащиты цепей видео одноканальное. Позволяет защитить до 2-х каналов видео: защищает две пары (2 и 4). Вх. - RJ45. Вых. - RJ45. 25x25x85мм. -40...+55°C. | руб. | 2251
3 | 6775 | SP004 | SC&T | Ссылка | Устройство грозозащиты цепей видео. 1 вход (клеммы), 1выход (клеммы) | руб. | 2251
4 | 21761 | SP009 | SC&T | Ссылка | Устройство грозозащиты цепей видео HD-CVI/TVI/AHD одноканальное. Полоса пропускания видеосигнала до 47MHz. Максимальное напряжение перегрузки 4КВ. максимальный ток разряда 2KA. Вх. - BNC(штекер). Вых. - BNC. 79.3x25.4x25.4мм. -40...+55°C. | руб. | 2568
5 | 48954 | SP009T | SC&T | Ссылка | Устройство грозозащиты цепей видео HDCVI/HDTVI/AHD одноканальное, для кабеля витой пары. Трёхступенчатая защита. Полоса пропускания видеосигнала до 60MHz. Максимальное длительное рабочее напряжение (Uс) DC6V. Номинальный ток разряда (8/20мкс, In) 15kA. Суммарный ток разряда (8/20мкс, Itotal) 15kA. Время отклика не более 1нс. Вх. - Клм. Вых. - Клм. Размеры (ШxВxГ): 25,4x25,4x79,3мм. Рабочая температура -40...+85°C. | руб. | 2241
6 | 8173 | SP006 | SC&T | Ссылка | Устройство грозозащиты для локальной вычислительной сети и шин передачи данных систем безопасности, 1 вход (RJ45-мама), 1 выход (RJ45-мама), защищает 4 пары. Совместимо с сетями 10/100 Base-T. | руб. | 3320
7 | 10571 | SP006P | SC&T | Ссылка | Устройство грозозащиты Ethernet c PoE одноканальное. Скорость передачи данных 10/100Base-T. Совместимо с оборудованием PoE IEEE 802.3af/at. Максимальное напряжение перегрузки 4КВ. Вх. - RJ45. Вых. - RJ45. 25.4x25.4x88.8мм. -40...+55°C. | руб. | 7414
8 | 28669 | SP006H | SC&T | Ссылка | Устройство грозозащиты Ethernet одноканальное. Скорость передачи данных до 10Гбит/с. Позволяет защищать линии передачи Ethernet до 10GBase-T (100/1000/10GBase-T), а так же линии HDBaseT при передаче HDMI по кабелю витой пары. Максимальное напряжение перегрузки 6КВ. Вх. - RJ45. Вых. - RJ45. 87x27x67мм. -40...+75°C. | руб. | 4920
9 | 20142 | SP016P | SC&T | Ссылка | Устройство грозозащиты для локальной вычислительной сети (скорость до 1000 Мб/сек), на 16 портов с поддержкой PoE(802.3af Poe). Рассеиваемая импульсная мощность (8/20мкс) не менее 150Вт. Исполнение 19", 1U. Рабочая температура -40...+85гр.С | руб. | 74741
10 | 28689 | SP-CC | Osnovo | Ссылка | Устройство грозозащиты цепей видео. 1 вход (BNC-мама), 1 выход (BNC-папа). 25x25x43мм. | руб. | 1760
11 | 38580 | SP-HC | Osnovo | Ссылка | Устройство грозозащиты цепей видео HDCVI/HDTVI/AHD одноканальное для коаксиального кабеля. Двухступенчатая защита. 1 вход (BNC-мама), 1 выход (BNC-папа). Монтаж на DIN-рейку. 25x82x25мм. -40...+85°C. | руб. | 2627
12 | 38610 | SP-H | Osnovo | Ссылка | Устройство грозозащиты цепей видео HDCVI/HDTVI/AHD одноканальное для кабеля витой пары. Двухступенчатая защита. Вх. - Клм.(2pin). Вых. - Клм.(2pin). Монтаж на DIN-рейку. 25x68x25мм. -40...+85°C. | руб. | 1704
13 | 36007 | SP-IP/100(ver.2) | Osnovo | Ссылка | Устройство грозозащиты для локальной вычислительной сети (скорость до 100 Мб/с), 1 вход (RJ45-мама), 1 выход (RJ45-мама). Максимальное рабочее напряжение 6V. Номинальный ток пробоя (8/20 мкс) 5kA. Максимальный ток пробоя (8/20 мкс) 10kA. Общий ток пробоя (8/20 мкс) 20kA. Уровень защитного напряжения 35V. Размеры (ШxВxГ): 25x104x25мм. Рабочая температура: -40…+80°С. | руб. | 3311
14 | 33860 | SP-IP/100D | Osnovo | Ссылка | Устройство грозозащиты для локальной вычислительной сети (скорость до 100 Мб/с). Двухступенчатая защита. Максимальное длительное рабочее напряжение (Uс) DC6V. Номинальный ток разряда (8/20мкс, In) 5kA. Суммарный ток разряда (8/20мкс, Itotal) 20kA. Время отклика не более 1нс (линия-линия), не более 100нс (линия-земля). 1 вход (RJ45-мама), 1 выход (RJ45-мама). Монтаж на DIN-рейку. Размеры (ШxВxГ): 25x104x25мм. Рабочая температура: -40…+80°С. | руб. | 3508
15 | 26912 | SP-IP/100PS | Osnovo | Ссылка | Устройство грозозащиты для локальной вычислительной сети (скорость до 100Мбит/с) с защитой линий PoE (af/at, метод B, контакты 4/5, 7/8), двухступенчатая защита. 1 вход (RJ45-мама), 1 выход (RJ45-мама). Монтаж на стену. 82x29x79мм. -40…+80°С. | руб. | 4100
16 | 49234 | SP-IP/1000(ver.2) | Osnovo | Ссылка | Устройство грозозащиты для локальной вычислительной сети (скорость до 1000 Мб/с), 1 вход (RJ45-мама), 1 выход (RJ45-мама). 25x25x104мм. Рабочая температура: -40…+80°С. | руб. | 3807
17 | 33441 | SP-IP/1000PD | Osnovo | Ссылка | Устройство грозозащиты для локальной вычислительной сети (скорость до 100Мбит/с) с защитой линий PoE (af/at, метод B, контакты 4/5, 7/8), двухступенчатая защита. 1 вход (RJ45-мама), 1 выход (RJ45-мама). Монтаж на стену. 82x29x79мм. -40…+80°С. | руб. | 4132
18 | 30393 | SP-IP4/1000P | Osnovo | Ссылка | Устройство грозозащиты для локальной вычислительной сети на 4 порта (скорость до 1000 Мб/с) с защитой линий PoE (af/at, методы A + B, контакты 1/2, 3/6, 4/5, 7/8) Двухступенчатая защита. 4 входа (RJ45-мама), 4 выхода (RJ45-мама). 156x32x102мм. -40…+80°С. | руб. | 16523
19 | 30920 | SP-IP8/1000PR | Osnovo | Ссылка | 1U устройство грозозащиты для локальной вычислительной сети на 8 портов (до 1000 Мб/с) с защитой линий PoE (af/at, методы A + B, контакты 1/2, 3/6, 4/5, 7/8). Двухступенчатая защита. Максимальное длительное рабочее напряжение (Uс) DC58V. Номинальный ток разряда (8/20 мкс, In) 2,5kA. Суммарный ток разряда (8/20 мкс, Itotal) 20kA. Время отклика 1нс. 8 входов (RJ45-мама), 8 выходов (RJ45-мама). в 19" стойку (1U). 487x44.5x102мм. -40…+80°С. | руб. | 36576
20 | 30921 | SP-IP16/1000PR | Osnovo | Ссылка | 1U устройство грозозащиты для локальной вычислительной сети на 16 портов (скорость до 1000 Мб/с) с защитой линий PoE (af/at, методы A + B, контакты 1/2, 3/6, 4/5, 7/8). Двухступенчатая защита. Максимальное длительное рабочее напряжение (Uс) DC58V. Номинальный ток разряда (8/20 мкс, In) 2,5kA. Суммарный ток разряда (8/20 мкс, Itotal) 20kA. Время отклика 1нс. 16 входов (RJ45-мама), 16 выходов (RJ45-мама). в 19" стойку (1U). 487x44.5x102мм. -40…+80°С. | руб. | 59541
21 | 53564 | SP-IP24/100R | Osnovo | Ссылка | Устройство грозозащиты для локальной вычислительной сети (скорость до 100 Мбит/с) на 24 порта. Двухступенчатая защита. Максимальное длительное рабочее напряжение (Uc) 6V. Номинальный ток разряда (8/20 мкс, In) 2,5kA. Суммарный ток разряда (8/20 мкс, Itotal) 10kA. Время отклика не более 1 нc. 24 входов (RJ45-мама), 24 выходов (RJ45-мама). Монтаж в 19" стойку (1U). 487x44,5x102мм. -40…+80°С. | руб. | 37558
22 | 31156 | SP-IP24/1000PR | Osnovo | Ссылка | 1U устройство грозозащиты для локальной вычислительной сети на 24 порта (скорость до 1000 Мб/с) с защитой линий PoE (af/at, методы A + B, контакты 1/2, 3/6, 4/5, 7/8). Двухступенчатая защита. Максимальное длительное рабочее напряжение (Uс) DC58V. Номинальный ток разряда (8/20 мкс, In) 2,5kA. Суммарный ток разряда (8/20 мкс, Itotal) 20kA. Время отклика 1нс. 24 входа (RJ45-мама), 24 выхода (RJ45-мама). в 19" стойку (1U). 487x44.5x102мм. -40…+80°С. | руб. | 80441
23 | 42996 | SP-Rail/10 | Osnovo | Ссылка | Заземляющая шина для соединения 10-и установленных на DIN-рейке устройств грозозащиты с землей. 255x9x1мм. -40…+80°С. | руб. | 357
24 | 50381 | TSn-GZ14PG | Tantos | Ссылка | Одноканальное устройство грозозащиты Gigabit Ethernet и PoE, до 4 КВ. | руб. | 1251
Устройства защиты линий связи "Полисервис"
25 | 34561 | Корпус УЗ IP65 | Полисервис | Ссылка | Корпус металлический для установки модулей грозозащиты, герметичный, IP65, 145х135х55 мм. Болт заземления. | руб. | 2870
26 | 34562 | Корпус УЗ IP20 | Полисервис | Ссылка | Корпус металлический негерметичный для установки модулей грозозащиты, IP20, 108х80х30 мм | руб. | 545
27 | 14936 | Корпус УЗ Поликарбонат | Полисервис | Ссылка | Корпус поликарбонатный для установки модулей грозозащиты, герметичный, IP65, 145х135х55 мм | руб. | 1355
28 | 34564 | Модуль УЗ-1RS485-12 | Полисервис | Ссылка | Бескорпусной модуль грозозащиты 3-х-проводная линия RS-485, линия питания 12 В. | руб. | 2010
29 | 34563 | Модуль УЗ-1RS485-24 | Полисервис | Ссылка | Бескорпусной модуль грозозащиты 3-х-проводная линия RS-485, линия питания 24 В. | руб. | 2085
30 | 22073 | Модуль УЗ-1Ш-12 | Полисервис | Ссылка | Бескорпусной модуль грозозащиты 1 шлейф , линия питания 12 В. | руб. | 1205
31 | 23744 | Модуль УЗ-1Ш-24 | Полисервис | Ссылка | Бескорпусной модуль грозозащиты 1 шлейф , линия питания 24 В | руб. | 1205
32 | 34570 | Модуль УЗ-2Ш-12 | Полисервис | Ссылка | Бескорпусной модуль грозозащиты 2 шлейфа, линия питания 12 В | руб. | 1640
33 | 14937 | Модуль УЗ-2Ш-24 | Полисервис | Ссылка | Бескорпусной модуль грозозащиты 2 шлейфа, линия питания 24 В | руб. | 1640
34 | 21680 | Модуль УЗ-3Ш-1RS485-24 | Полисервис | Ссылка | Бескорпусной модуль грозозащиты 3 шлейфа, 3х-пр-ая линия RS-485, линия питания 24 В | руб. | 2440
35 | 34573 | Модуль УЗ-3Ш-1RS485-48 | Полисервис | Ссылка | Бескорпусной модуль грозозащиты 3 шлейфа, 3х-пр-ая линия RS-485, линия питания 48 В | руб. | 2285
36 | 34576 | Модуль УЗ-4Ш-12 | Полисервис | Ссылка | Бескорпусной модуль грозозащиты 4 шлейфа, линия питания 12 В | руб. | 2035
37 | 34577 | Модуль УЗ-4Ш-24 | Полисервис | Ссылка | Бескорпусной модуль грозозащиты 4 шлейфа, линия питания 24 В | руб. | 2035
Устройства грозозащиты цепей 12-48 В/ 220 В
38 | 8290 | SP001P | SC&T | Ссылка | Устройство грозозащиты цепей питания. 1 вход (клеммы), 1 выход (клеммы). Две степени защиты: AC/DC130B, AC/DC12B, AC40B (max), DC56В (max) | руб. | 2371
39 | 13727 | SP001P-AC220 | SC&T | Ссылка | Устройство грозозащиты цепей питания 220-240 В переменного тока. 1 вход (2х клеммы), 1 выход (2х клеммы), контакт заземления (клеммы). Напряжения срабатывания защиты: 300 В, время срабатывания: < 0.1 нс. Индикатор работоспособности устройства. Напряжение пробоя: не менее 6 кВ. Рабочая температура: 0... +55 С. Металлический корпус, размеры (ШхГхВ): 87,0х67,0х27,0 мм. | руб. | 3970
40 | 28690 | SP-DCD/12 | Osnovo | Ссылка | Устройство для защиты цепей питания 12В. Исполнение на Din-рейку. 14x89x65мм. | руб. | 4034
41 | 30391 | SP-DCD/24 | Osnovo | Ссылка | Устройство для защиты цепей питания 24В. Исполнение на Din-рейку. 14x89x65мм. | руб. | 4771
42 | 30388 | SP-DCD/48 | Osnovo | Ссылка | Устройство для защиты цепей питания 48В. Исполнение на Din-рейку. 18x90x63мм. | руб. | 4088
42 | 28691 | SP-ACD/220 | Osnovo | Ссылка | Устройство для защиты цепей 220в. Исполнение на Din-рейку. Норм.ток разряда 10кА. Макс ток разряда 20кА. Время отклика не более 20нс. 36x90x59мм. | руб. | 5871
Защита цепей от воздействия грозы и электромагнитных наводок
43 | 43226 | Блок БГр-4DIN | Фортеза | Ссылка | Устройство защиты от импульсных перенапряжений 4-х сигнальных цепей (30VDC, 0,3А). Крепление на DIN-рейку. | руб. | 1900
44 | 43227 | Блок БГр-30-VDC | Фортеза | Ссылка | Устройство защиты от импульсных перенапряжений цепей питания (30VDC, 5А). Крепление на DIN-рейку. | руб. | 1700
45 | 43228 | Блок БГр-24-VAC | Фортеза | Ссылка | Устройство защиты от импульсных перенапряжений цепей питания (24VАC, 5А). Крепление на DIN-рейку. | руб. | 1700
46 | 43229 | Блок БГр-220 | Фортеза | Ссылка | Устройство защиты от импульсных перенапряжений цепей питания (220VАC). Класс защиты – III. Крепление на DIN-рейку. | руб. | 2000
47 | 43230 | Блок БГр-Ethernet-4 | Фортеза | Ссылка | Устройство защиты от импульсных перенапряжений 4-проводной сети Ethernet, 10-100 Мбит/сек, Крепление на DIN-рейку. | руб. | 1800
48 | 43231 | Блок БГр-Ethernet-8 | Фортеза | Ссылка | Устройство защиты от импульсных перенапряжений 8-проводной сети Ethernet, 1000 Мбит/сек, Крепление на DIN-рейку. | руб. | 2100
49 | 43232 | Блок БГр-EthernetPoE | Фортеза | Ссылка | Устройство защиты от импульсных перенапряжений 8-проводной сети Ethernet с поддержкой PoЕ, Крепление на DIN-рейку | руб. | 2100
50 | 43233 | Блок БГр-RS485 | Фортеза | Ссылка | Устройство защиты от импульсных перенапряжений цепей интерфейса RS-485. Крепление на DIN-рейку | руб. | 1500
51 | 27293 | Блок БГр-4 | Фортеза | Ссылка | Блок грозозащиты 4-х сигнальных цепей и коммутация 4-х тран-зитных цепей извещателей. Крепление «на опору» или «на стену». | руб. | 5300
52 | 26893 | Плата БГр-4 | Фортеза | Ссылка | Сменная плата для БГр-4. | руб. | 2800
53 | 37741 | Блок БГр-6 | Фортеза | Ссылка | Блок грозозащиты 4-х сигнальных цепей, 2-х цепей интерфейса RS-485 (А+В) и коммутация 4-х транзитных цепей извещателей. Крепление «на опору» или «на стену» | руб. | 7300
54 | 37742 | Блок БГр-6.1 | Фортеза | Ссылка | Блок грозозащиты 6-ти сигнальных цепей и коммутация 4-х транзитных цепей извещателей. Крепление «на опору» или «на стену» | руб. | 7300
Устройства защиты линий от импульсных перенапряжений (УЗИП) для систем безопасности
55 | 15913 | УЗЛ-К | Тахион | Ссылка | Устройство защиты коаксиальных, симметричных и питающих линий(12/24В); на DIN-рейку | руб. | 2240
56 | 15914 | УЗЛ 7,5/10кА-12(24)В | Тахион | Ссылка | Устройство защиты протяженных симметричных и несимметричных линий и цепи питания (для УЗЛ-7,5/10кА–12(24)В) от наведенных напряжений, в частности подкулючения аналоговых видеокамер. Напряжение ограничения в линии - 7,5В; по цепи питания – 16 (28) В. Импульсный разрядный ток 8/20 мкс – 10 кА. 50х40х16,5 мм. Одна плата. Совместима с аппаратурой ТВ высокой четкости работающей в стандартах АНD, HDCVI и HDTVI и др.. | руб. | 1700
57 | 15915 | УЗЛ-Е | Тахион | Ссылка | Устройство защиты информационных портов Ethernet; на DIN-рейку | руб. | 2240
58 | 15916 | УЗЛ-И | Тахион | Ссылка | Устройство защиты линии интерфейса RS-485 | руб. | 1730
59 | 17636 | УЗП-24DC/5 | Тахион | Ссылка | Устройство защиты для цепей вторичных источников питания 24 В DC | руб. | 2710
60 | 27890 | УЗП-12DC/5 | Тахион | Ссылка | Устройство защиты для цепей вторичных источников питания 12 В DC | руб. | 2710
61 | 29903 | УЗП-24AC/5 | Тахион | Ссылка | Устройство защиты для цепей вторичных источников питания 24 В AC | руб. | 2710
62 | 15917 | УЗП-220 | Тахион | Ссылка | Устройство защиты питающих линий 220В | руб. | 1780
63 | 33353 | УЗП-220С | Тахион | Ссылка | Устройство защиты питающих линий 220В с сигнализацией о пропадании напряжения | руб. | 2300
64 | 25945 | УЗПФ-220/8 | Тахион | Ссылка | Устройство защиты питающий линий 220В с фильтром помех | руб. | 4320
65 | 25946 | УЗПН-220 | Тахион | Ссылка | Устройство защиты от превышения напряжения | руб. | 5550
66 | 15918 | УЗЛ-ЕП | Тахион | Ссылка | Устройство защиты информационных портов Ethernet с питанием PoE | руб. | 2900
67 | 39817 | БЗЛ-ЕП4 | Тахион | Ссылка | Блок защиты от импульсных перенапряжений 4-х портов локальной сети Ethernet с PoE. 35х91х92,5 мм. - 55 С - +85 С. | руб. | 11500
68 | 53566 | БЗЛ-ЕП4х2 | Тахион | Ссылка | Блок защиты от импульсных перенапряжений 8-и портов локальной сети Ethernet 10 Base-T/100 Base-TX/1000 Base-T, в том числе, использующих технологию PoE стандартов IEEE 802.3af, IEEE 802.3at и IEEE 802.3bt. 89х58х35мм. - 55 С - +85 С. | руб. | 19900
69 | 25947 | БЗЛ-ЕП8 | Тахион | Ссылка | Блок защиты 8-ми информационных портов Ethernet с питанием PoE | руб. | 23200
70 | 25231 | БЗЛ-ЕП16 | Тахион | Ссылка | Блок защиты 16-ти информационных портов Ethernet с питанием PoE | руб. | 41200
71 | 34579 | ПЗЛ-ЕП | Тахион | Ссылка | Плата защиты портов локальной сети Ethernet питанием PoE для установки в гермобоксы. | руб. | 2400
72 | 41243 | УЗЛП-ЕП | Тахион | Ссылка | Устройство защиты портов локальной сети Ethernet питанием PoE со схемой питания по варианту А или по варианту В стандарта IEEE 802.3at. Выполнено в виде платы в оболочке из ТУТнг. 65х21х20мм. - 55°С - +85°С. | руб. | 2300
73 | 19824 | УЗЛ-СД-12 | Тахион | Ссылка | Устройство защиты оборудования, подключенного к шлейфам сигнализации, линиям связи и линиям вторичного питания систем сигнализации. 12В DC. На DIN-рейку | руб. | 2080
74 | 27441 | УЗЛ-СД-24 | Тахион | Ссылка | Устройство защиты оборудования, подключенного к шлейфам сигнализации, линиям связи и линиям вторичного питания систем сигнализации. 24В DC. На DIN-рейку | руб. | 2080
75 | 25948 | УЗЛ-СК-12 | Тахион | Ссылка | Устройство защиты оборудования, подключенного к шл. Сигн-ии, линиям связи и линиям вторичного питания систем сигн-ии. В виде однопарного штекера, устанавливаемого в кроссовое оборудование. 12В DC | руб. | 990
76 | 27440 | УЗЛ-СК-24 | Тахион | Ссылка | Устройство защиты оборудования, подключенного к шл. Сигн-ии, линиям связи и линиям вторичного питания систем сигн-ии. В виде однопарного штекера, устанавливаемого в кроссовое оборудование. 24В DC | руб. | 990
77 | 37749 | УЗЛ-И-12/5 | Тахион | Ссылка | Устройство защиты интерфейсов с подачей питания и обеспечивает передачу питания 12 В DC по сигнальным парам с величиной тока до 5 А. на DIN-рейку. 89х58х35мм. - 55°С - +85°С. | руб. | 2700
78 | 37747 | УЗЛ-И-24/5 | Тахион | Ссылка | Устройство защиты интерфейсов с подачей питания и обеспечивает передачу питания 24 В DC по сигнальным парам с величиной тока до 5 А. на DIN-рейку. 89х58х35мм. - 55°С - +85°С. | руб. | 2700
79 | 39818 | УЗЛ-И-48/5 | Тахион | Ссылка | Устройство защиты интерфейсов с подачей питания и обеспечивает передачу питания 48 В DC по сигнальным парам с величиной тока до 5 А. на DIN-рейку. 89х58х35мм. - 55°С - +85°С. | руб. | 2700
80 | 37733 | УЗЛ-И-110/5 | Тахион | Ссылка | Устройство защиты интерфейсов с подачей питания и обеспечивает передачу питания 110 В DC по сигнальным парам с величиной тока до 5 А. на DIN-рейку. 89х58х35мм. - 55°С - +85°С. | руб. | 2700
81 | 37731 | УЗЛ-И2-12/5 | Тахион | Ссылка | Двухканальное устройство защиты оборудования, использующего 2х проводные линии интерфейса с подачей питания. Обеспечивает передачу питания 12 В DC по сигнальным парам с величиной тока до 5 А. на DIN-рейку. 89х58х35мм. - 55°С - +85°С. | руб. | 3300
82 | 36905 | УЗЛ-И2-24/5 | Тахион | Ссылка | Двухканальное устройство защиты оборудования, использующего 2х проводные линии интерфейса с подачей питания. Обеспечивает передачу питания 24 В DC по сигнальным парам с величиной тока до 5 А. на DIN-рейку. 89х58х35мм. - 55°С - +85°С. | руб. | 3300
83 | 39819 | УЗЛ-И2-48/5 | Тахион | Ссылка | Двухканальное устройство защиты оборудования, использующего 2х проводные линии интерфейса с подачей питания. Обеспечивает передачу питания 48 В DC по сигнальным парам с величиной тока до 5 А. на DIN-рейку. 89х58х35мм. - 55°С - +85°С. | руб. | 3300
84 | 20434 | УЗЛ-И2-110/5 | Тахион | Ссылка | Двухканальное устройство защиты оборудования, использующего 2х проводные линии интерфейса с подачей питания. Обеспечивает передачу питания 110 В DC по сигнальным парам с величиной тока до 5 А. на DIN-рейку. 89х58х35мм. - 55°С - +85°С. | руб. | 3300
85 | 6968 | УЗП2-220/L-PE/20 | Тахион | Ссылка | Однополюсное устройство защиты ограничительного типа класса испытаний II. Для защиты электрооборудования распределительных сетей 220 (230) В AC от импульсных перенапряжений. Применяется в сетях с системой заземления TN-S (TN-C-S), ТТ. Визуальный индикатор состояния аварийного отключения. на DIN-рейку. 92х74,5х17,8мм. - 55°С - +85°С. | руб. | 6900
86 | 36928 | УЗП2-220/L-PE/20С | Тахион | Ссылка | Однополюсное устройство защиты ограничительного типа класса испытаний II. Для защиты электрооборудования распределительных сетей 220 (230) В AC от импульсных перенапряжений. Применяется в сетях с системой заземления TN-S (TN-C-S), ТТ. Визуальный индикатор состояния и дистанционная сигнализация состояния аварийного отключения. на DIN-рейку. 92х74,5х17,8мм. - 55°С - +85°С. | руб. | 8000
87 | 36581 | УЗЛ-ЕП исп.1 | Тахион | Ссылка | Уличное устройство защиты 1-го информационного порта Ethernet с питанием PoE со схемой питания по варианту А или по варианту В стандарта IEEE 802.3at. IP66. 89х58х35мм. - 55°С - +85°С. | руб. | 5300
88 | 34557 | УЗЛ-И исп.1 | Тахион | Ссылка | Уличное устройство защиты линии интерфейса RS-485. IP66. 89х58х35мм. - 55°С - +85°С. | руб. | 3760
89 | 37751 | УЗЛ-Е исп.1 | Тахион | Ссылка | Уличное устройство защиты информационных портов Ethernet. IP66. 89х58х35мм. - 55°С - +85°С. | руб. | 4980
90 | 37752 | УЗЛ-К исп.1 | Тахион | Ссылка | Уличное устройство защиты коаксиальных, симметричных и питающих линий(12/24В). IP66. 89х58х35мм. - 55°С - +85°С. | руб. | 4030
91 | 44350 | УЗП-12DC/5 исп.1 | Тахион | Ссылка | Уличное устройство защитыдля цепей вторичных источников питания 12 В DC. Номинальный рабочий ток 5А. IP66. 89х58х35мм. - 55°С - +85°С. | руб. | 4800
92 | 44351 | УЗП-24AC/5 исп.1 | Тахион | Ссылка | Уличное устройство защиты для цепей вторичных источников питания 24 В AC. Номинальный рабочий ток 5А. IP66. 89х58х35мм. - 55°С - +85°С. | руб. | 4800
93 | 44352 | УЗП-24DC/5 исп.1 | Тахион | Ссылка | Уличное устройство защиты для цепей вторичных источников питания 24 В DC. Номинальный рабочий ток 5А. IP66. 89х58х35мм. - 55°С - +85°С. | руб. | 4800
94 | 41244 | УЗП2-220К/LN-PE/20 | Тахион | Ссылка | Двухполюсное устройство защиты ограничительного типа класса испытаний II. Для защиты электрооборудования распределительных сетей 220 (230) В AC от импульсных перенапряжений. Применяется в однофазных сетях с системой заземления TN-S (TN-C-S), ТТ. Визуальный индикатор состояния аварийного отключения. на DIN-рейку. 92х74,5х17,8мм. - 55°С - +85°С. | руб. | 13600
94 | 37028 | ЗВС-3 | Тахион | Ссылка | ЗВС-3 Заземлитель вертикальный стержневой | руб. | 16500
Устройства грозозащиты Спектрон
95 | 43925 | Спектрон ГЗ-П-12В | Спектрон | Ссылка | Устройство грозозащиты цепей питания; ном. напряжение 12В; напряжение ограничения 15В; -50...+85°С. | руб. | 2180
96 | 43926 | Спектрон ГЗ-П-24В | Спектрон | Ссылка | Устройство грозозащиты цепей питания; ном. напряжение 24В; напряжение ограничения 33В; -50...+85°С. | руб. | 2180
97 | 43927 | Спектрон ГЗ-П-220В | Спектрон | Ссылка | Устройство грозозащиты цепей питания; ном. напряжение 220В; напряжение ограничения 250В; -50...+85°С. | руб. | 1895
98 | 43928 | Спектрон ГЗ-СП-12/24В | Спектрон | Ссылка | Устройство грозозащиты для цепей питания и сигнальных цепей аналогового оборудования; ном. напряжение сигнальной цепи 6В; ном. напряжение цепи питания 12/24В; макс. рабочий ток цепи питания 1,5А; -50...+85°С. | руб. | 2035
99 | 43929 | Спектрон ГЗ-LAN | Спектрон | Ссылка | Устройство грозозащиты для портов локальной сети Ethernet 10/100 Base-TX; защищаемые пары 1-2,3-6; ном. напряжение 5В; -50...+85°С. | руб. | 3050

## Доп-Прод
|  | 2025-02-07 |  |  | СОДЕРЖАНИЕ
№ | Код | Наименование | Фирма | Инфо | Краткие характеристики | у.е. | Цена 1
Мониторы, разъемы, микрофоны, тестеры и сопутствующая продукция
Мониторы
1 | 26599 | MO-122 | Болид | Ссылка | Монитор видеонаблюдения 20.7"; 1920*1080 пикселей; углы обзора: 130°/178°; 1 HDMI, 1 VGA, 1 audio | руб. | 40002
2 | 26600 | MO-132 | Болид | Ссылка | Монитор видеонаблюдения 31,5"; 1920*1080 пикселей; углы обзора: 178° /178° ; 2 HDMI, 1 VGA, 1 audio | руб. | 60521
3 | 41778 | MO-107 | Болид | Ссылка | Мобильный монитор видеонаблюдения для транспорта 7"; 800x480 пикселей; Контраст 500:1 | руб. | 30000
4 | 54216 | DHI-LM24-B200S | DAHUA | Ссылка | Монитор 23.8", тип матрицы VA, разрешение 1920х1080; яркость 250 кд/м2; контрастность 3000:1; время отклика 5 мс; частота обновления 100 Гц, угол обзор 178 °, интерфейсы: 1 HDMI, 1 VGA, 2 динамика, AC 100В-240В; VESA 75х75; вес 2,8 кг. | руб. | 15790
5 | 54217 | DHI-LM27-B200S | DAHUA | Ссылка | Монитор 27", тип матрицы VA, разрешение 1920х1080; яркость 250 кд/м2; контрастность 3000:1; время отклика 5 мс; частота обновления 100 Гц, угол обзор 178 °, интерфейсы: 1 HDMI, 1 VGA, 2 динамика, AC 100В-240В; VESA 75х75; вес 3,8 кг. | руб. | 21490
6 | 54218 | DHI-LM32-F200 | DAHUA | Ссылка | Монитор 31.5", тип матрицы VA, разрешение 1920х1080; яркость 200 кд/м2; контрастность 1400:1; время отклика 8 мс; частота обновления 60 Гц, угол обзор 178 °, интерфейсы: 1 HDMI, 1 VGA, 1 USB, 2 динамика, AC 100В-240В; вес 3,9 кг. | руб. | 37290
7 | 55916 | MW3222-L-DT | Uniview | Ссылка | Монитор Uniview, 21,5", тип матрицы TN, 1920х1080; яркость 250 кд/м2; контрастность 3000:1; время отклика 7 мс; частота обновления 60 Гц, угол обзора 178 °, интерфейсы: 1 HDMI, 1 VGA; поддержка энергии ERP 2023, AC 100В-240В; VESA 100*100; вес 2,3 кг. | руб. | 22790
8 | 55917 | MW3222-V-DT | Uniview | Ссылка | Монитор Uniview, 21.5", тип матрицы VA, 1920х1080; яркость 250 кд/м2; контрастность 3000:1; время отклика 7 мс; частота обновления 60 Гц, угол обзора 178 °, интерфейсы: 1 HDMI, 1 VGA, Audio In, Speaker 2*1.5W; поддержка энергии ERP, AC 100В-240В; VESA 100х100; вес 2,3 кг. | руб. | 24490
9 | 55918 | MW3224-V | Uniview | Ссылка | Монитор Uniview, 23.8", тип матрицы VA, 1920х1080; яркость 250 кд/м2; контрастность 1000:1; время отклика 14 мс; частота обновления 60 Гц, угол обзора 178 °, интерфейсы: 1 HDMI, 1 VGA, Audio In, Speaker 2*1.5W, AC 100В-240В; VESA 100х100; вес 3,3 кг. | руб. | 31490
Микрофоны
9 | 27421 | GAM-2 | GTVS | Ссылка | Микрофон с кабелем, разъёмы DC / RCA | руб. | 207
10 | 15345 | M-10 | StelBerry | Ссылка | Микрофон активный с постоянным коэффициентом усиления. | руб. | 581
11 | 15347 | M-20 | StelBerry | Ссылка | Микрофон активный с регулировкой усиления. | руб. | 736
12 | 15348 | M-30 | StelBerry | Ссылка | Микрофон активный с автоматической регулировкой усиления. | руб. | 1232
13 | 15349 | M-40 | StelBerry | Ссылка | Микрофон активный с автоматической регулировкой усиления и регулировкой чувствительности. | руб. | 1841
14 | 18466 | M-50 | StelBerry | Ссылка | Микрофон цифровой, активный с автоматической регулировкой усиления и регулировкой чувствительности. | руб. | 3485
15 | 38192 | M-50HD | StelBerry | Ссылка | Высокочувствительный HD-микрофон с цифровой обработкой, речевым фильтром, быстродействующей АРУ и регулировкой чувствительности. Сигнал/шум 80 дБ. | руб. | 4964
16 | 42758 | M-50UltraHD | StelBerry | Ссылка | Высокочувствительный HD-микрофон с цифровой обработкой, речевым фильтром, быстродействующей АРУ и регулировкой чувствительности. | руб. | 5483
17 | 19926 | M-60 | StelBerry | Ссылка | Микрофон MEMS высокочувствительный активный, с отключаемой АРУ и регулировкой чувствительности | руб. | 3978
18 | 30944 | M-65 | StelBerry | Ссылка | Широкополосный MEMS микрофон с отключаемой АРУ и регулировкой усиления в металлическом корпусе с комплектом крепежа с регулировкой чувствительности, отключаемой АРУ и включением нозкоомного выхода | руб. | 5511
19 | 20008 | M-70 | StelBerry | Ссылка | Микрофон MEMS высокочувствительный активный, с отключаемой АРУ и регулировкой чувствительности | руб. | 5146
20 | 35713 | М-70HD | StelBerry | Ссылка | Чувствительный цифровой микрофон HD-качества с речевым диапазоном, отключаемой сверхбыстродействующей АРУ и регулировкой усиления | руб. | 6433
21 | 42757 | M-70UltraHD | StelBerry | Ссылка | Сверхвысокочувствительный HD микрофон с цифровой обработкой, речевым фильтром, быстродействующей отключаемой АРУ и регулировкой чувствительности. | руб. | 6952
22 | 30945 | M-75 | StelBerry | Ссылка | Чувствительный цифровой микрофон с речевым диапазоном, отключаемой сверхбыстродействующей АРУ и регулировкой усиления в металлическом корпусе с комплектом крепежа с регулировкой чувствительности, отключаемой АРУ и включением нозкоомного выхода | руб. | 6697
23 | 35714 | М-75HD | StelBerry | Ссылка | Чувствительный цифровой микрофон HD-качества с речевым диапазоном, отключаемой сверхбыстродействующей АРУ и регулировкой усиления в металлическом корпусе с комплектом крепежа с регулировкой чувствительности, отключаемой АРУ и включением нозкоомного выхода | руб. | 8371
24 | 42755 | M-75UltraHD | StelBerry | Ссылка | Сверхвысокочувствительный HD микрофон в металлическом корпусе, цифровой обработкой, речевым фильтром, быстродействующей отключаемой АРУ и регулировкой чувствительности. | руб. | 8889
25 | 26788 | M-80 | StelBerry | Ссылка | Микрофон сверхчувствительный цифровой, регулировка чувствительности, полосы пропускания, включение/выключение АРУ. | руб. | 6168
26 | 38193 | M-80HD | StelBerry | Ссылка | Сверхчувствительный цифровой микрофон HD-качества с регулировкой параметров при помощи миниатюрного джойстика и индикацией. Доступные регулировки: чувствительность, полоса пропускания, включение/выключение АРУ | руб. | 7710
27 | 26789 | M-90 | StelBerry | Ссылка | Микрофон сверхчувствительный цифровой регулировка чувствительности, полосы пропускания, включение/выключение АРУ, скорости срабатывания АРУ, "вырезание" 2-х частот. | руб. | 6496
28 | 38194 | M-90HD | StelBerry | Ссылка | Сверхчувствительный цифровой микрофон HD-качества с регулировкой параметров при помощи миниатюрного джойстика и индикацией. Доступные регулировки: чувствительность, полоса пропускания, включение/выключение АРУ, скорость срабатывания АРУ, "вырезание" 2-х произвольных частот | руб. | 8121
29 | 30016 | M-100 | StelBerry | Ссылка | Активный микрофон с аналоговым выходом с настройкой при помощи бесплатного ПО через microUSB-разъём. | руб. | 9398
30 | 43197 | M-200HD | StelBerry | Ссылка | Высокочувствительный HD микрофон с АРУ, цифровой обработкой, речевым фильтром. Подключается к линейному аудиовходу IP камеры, видеорегистратора или аудиорегистратора. Кронштейн в комплекте. | руб. | 6525
31 | 43198 | M-205HD | StelBerry | Ссылка | Высокочувствительный HD микрофон с АРУ, цифровой обработкой, речевым фильтром и возможностью подключения наушников для настройки оборудования на объекте. Подключается к линейному аудиовходу IP камеры, видеорегистратора или аудиорегистратора. Кронштейн в комплекте. | руб. | 7193
32 | 49044 | M-210HD | StelBerry | Ссылка | Высокочувствительный HD микрофон с АРУ, цифровой обработкой, речевым фильтром. Подключается к линейному аудиовходу IP камеры, видеорегистратора или аудиорегистратора. Кронштейн в комплекте. | руб. | 6525
33 | 49045 | M-215HD | StelBerry | Ссылка | Высокочувствительный HD микрофон с АРУ, цифровой обработкой, речевым фильтром и возможностью подключения наушников для настройки оборудования на объекте. Подключается к линейному аудиовходу IP камеры, видеорегистратора или аудиорегистратора. Кронштейн в комплекте. | руб. | 7193
34 | 30946 | M-500 | StelBerry | Ссылка | Уличный микрофон с цифровой обработкой и речевым диапазоном и регулировкой чувствительности. Класс защиты IP64. Козырёк зля защиты от осадков. Высокоскоростная АРУ - 0.0007 сек. Частотный диапазон - 300…4000 Гц. Габариты 50х111х55 мм. | руб. | 13011
35 | 43199 | M-1100HD | StelBerry | Ссылка | Двунаправленный чувствительный HD-микрофон с цифровой обработкой, речевым фильтром, регулировкой чувствительности. Применяется для записи разговоров двух собеседников. 75 дБ. Подключается к линейному аудиовходу IP камеры, видеорегистратора или аудиорегистратора. | руб. | 10581
36 | 43200 | М-1105HD | StelBerry | Ссылка | Двунаправленный чувствительный HD-микрофон в металическом корпусе с цифровой обработкой, речевым фильтром, регулировкой чувствительности. Применяется для записи разговоров двух собеседников. Соотношение сигнал/шум 75 дБ.Подключается к линейному аудиовходу IP камеры, видеорегистратора или аудиорегистратора. | руб. | 11688
37 | 51643 | DH-HAP100 | DAHUA | Ссылка | Микрофон, Зона покрытия: 5~40кв.м; материал: поликарбонат; чувствительность: -40дБ(-45~-20дБ настраиваемая); особенности: всенаправленный | руб. | 2790
38 | 51644 | DH-HAP120 | DAHUA | Ссылка | Микрофон, Зона покрытия: 10~70кв.м; материал: алюминий; чувствительность: -34±3дБ; особенности: всенаправленный | руб. | 3790
Устройства питания и фильтры питания для микрофонов
39 | 24228 | MX-100 | StelBerry | Ссылка | Фильтр питания для микрофонов. Позволяет избавиться от помех и наводок, которые могут присутствовать на линии питания микрофона. | руб. | 883
40 | 24227 | MX-110 | StelBerry | Ссылка | Фильтр питания для микрофонов с повышенным коэффициентом подавления помех. Позволяет избавиться от помех и наводок, которые могут присутствовать на линии питания микрофона. Фильтр обладает повышенным коэфициентом подавления помех. | руб. | 1000
41 | 26747 | MX-225 | StelBerry | Ссылка | Универсальный проходной PoE-сплиттер. Блок питания микрофонов от IP-камер. Предназначен для питания внешних микрофонов от Ethernet-кабеля IP-камеры. Устанавливается в разрез Ethernet-кабеля, идущего к IP-камере. Работает со стандартами 10/100 DC on Spares (метод B) и 10/100 Mixed DC & Data (метод A). | руб. | 2297
42 | 49046 | MX-230 | StelBerry | Ссылка | Универсальный миниатюрный проходной PoE-сплиттер с возможностью установки в монтажные коробки для IP камер. Блок питания микрофонов от IP-камер. Предназначен для питания внешних микрофонов от Ethernet-кабеля IP-камеры. Устанавливается в разрез Ethernet-кабеля, идущего к IP-камере. Работает со стандартами 10/100 DC on Spares (метод B) и 10/100 Mixed DC & Data (метод A). | руб. | 2297
43 | 54845 | MX-250 | StelBerry | Ссылка | Приёмник и передатчик предназначены для качественной питания микрофонов и передачи аудиосигнала по UTP кабелю без влияния внешних электромагнитных помех в системах видеонаблюдения и аудиорегистрации. | руб. | 2629
Аудиомикшеры для смешивания сигналов с микрофонов
43 | 24229 | MX-300 | StelBerry | Ссылка | 4-канальный цифровой аудиомикшер с сенсорным управлением для смешивания аудиосигналов с микрофонов. На выходе присутствует смешанный сигнал с 4-х каналов, усиление каждого аудиоканала регулируется индивидуально. | руб. | 7956
44 | 37320 | MX-305 | StelBerry | Ссылка | 4-канальный цифровой аудиомикшер с выходом для подключения наушников, сенсорным управлением для смешивания аудиосигналов с микрофонов. На выходе присутствует смешанный сигнал с 4-х каналов, усиление каждого аудиоканала регулируется индивидуально. | руб. | 9106
45 | 24230 | MX-310 | StelBerry | Ссылка | Полупрофессиональный 4-канальный цифровой аудиомикшер с сенсорным управлением для смешивания аудиосигналов с микрофонов. Позволяет регулировать каждый аудиоканал индивидуально, отключая при регулировке остальные каналы. | руб. | 8942
46 | 37321 | MX-315 | StelBerry | Ссылка | Полупрофессиональный 4-канальный цифровой аудиомикшер с выходом для подключения наушников, сенсорным управлением для смешивания аудиосигналов с микрофонов. Позволяет регулировать каждый аудиоканал индивидуально, отключая при регулировке остальные каналы. | руб. | 10091
47 | 24231 | MX-320 | StelBerry | Ссылка | Профессиональный 4-канальный цифровой аудиомикшер с сенсорным управлением и для смешивания аудиосигналов с микрофонов. Позволяет подавать на выход любую комбинацию каналов. Регулировка любого из каналов, при отключенных остальных, позволяет более точно настроить каждый из аудиоканалов. | руб. | 9216
48 | 37322 | MX-325 | StelBerry | Ссылка | Профессиональный 4-канальный цифровой аудиомикшер с выходом для подключения наушников, сенсорным управлением и для смешивания аудиосигналов с микрофонов. Позволяет подавать на выход любую комбинацию каналов. Регулировка любого из каналов, при отключенных остальных, позволяет более точно настроить каждый из аудиоканалов. | руб. | 10365
49 | 40409 | MX-420 | StelBerry | Ссылка | Устройство активного шумоподавления. | руб. | 13610
Аксессуары, разъемы, шнуры
50 | 24634 | BNC premium | GTVS | Ссылка | BNC premium (с пружиной под болт) | руб. | 33.6
51 | 40063 | BNC под болт (чёрный кожух) | GTVS | Ссылка | BNC под болт, чёрный накручивающийся пластиковый кожух | руб. | 13
52 | 4169 | BNC Пайка | GTVS | Ссылка | Разъем BNC с пружиной под болт, накручивающийся | руб. | 13.6
53 | 16221 | BNC Male клемник | GTVS | Ссылка | Разъем BNC с клеммной колодкой | руб. | 30.2
54 | 22740 | BNC Female клемник | GTVS | Ссылка | Разъем BNC Female с клеммной колодкой | руб. | 19.6
55 | 22739 | BNC Тройник | GTVS | Ссылка | Тройник штекер BNC - x2 гнезда BNC (тройник). Т-коннектор. 1Male - 2 Female | руб. | 14.3
56 | 24638 | Разъем RCA | GTVS | Ссылка | Разъем RCA Male, с клемной колодкой | руб. | 21.5
57 | 7659 | Штекер DC прямой | GTVS | Ссылка | Штекер DC 2.1 х 5.5 x 9 / 14 мм | руб. | 5.3
58 | 22743 | Гнездо DC прямое | GTVS | Ссылка | Гнездо DC 2.1-5.5-9/14 Female прямой | руб. | 10.6
59 | 13380 | Штекер DC с проводом | GTVS | Ссылка | Штекер DC 2.1 х 5.5 x 10 мм с проводами 15 см | руб. | 17.8
60 | 22742 | Гнездо DC с проводом | GTVS | Ссылка | Гнездо DC 2.1-5.5-10 Female с проводом 20см | руб. | 13.6
61 | 15843 | Штекер DC клемник | GTVS | Ссылка | Штекер DC 2.1 х 5.5 x 10 мм с клеммной колодкой | руб. | 16.4
62 | 22741 | Гнездо DC клемник | GTVS | Ссылка | Гнездо DC 2.1-5.5-10 Female с клеммной колодкой | руб. | 20.9
63 | 15568 | БПИ-кабель | GTVS | Ссылка | Кабель разветвитель с 1DC на 4DC | руб. | 104.5
64 | 38110 | Водонепроницаемый разъем для DC/RCA | GTVS | Ссылка | Водонепроницаемый разъем для DC/RCA | руб. | 22.2
65 | 38109 | Гермобокс для RJ45 соединений, IP68 | GTVS | Ссылка | Гермобокс для RJ45 соединений, IP68 | руб. | 18.2
66 | 38108 | Гермобокс для BNC соединений, IP68 | GTVS | Ссылка | Гермобокс для BNC соединений, IP68 | руб. | 52.6
67 | 37118 | SR-BNC-PV | SLINEX | Ссылка | Разъем BNC под винт. Состоит из двух частей, которые соединяются с помощью резьбового соединения. | руб. | 18.9
68 | 37117 | SR-BNC-PVG | SLINEX | Ссылка | Разъем BNC под винт. Состоит из двух частей, которые соединяются с помощью резьбового соединения. Золотое напыление/ | руб. | 20
69 | 42581 | SR-BNC-J | SLINEX | Ссылка | Разъем BNC с клеммной колодкой, под винт | руб. | 23.4
70 | 55820 | SR-BNC-JF | SLINEX | Ссылка | Разъем под коаксиальный кабель, ответный к SR-BNC-J | руб. | 24.7
71 | 37386 | SR-JDC-PV | SLINEX | Ссылка | Разъем питания с клеммной колодкой, под винт | руб. | 13
72 | 47581 | SR-JDC-PVF | SLINEX | Ссылка | Гнездо питания с клеммной колодкой, под винт | руб. | 15.6
Тестовое сервисное оборудование и мониторы
73 | 54961 | TSH-H-4,3 | Tezter | Ссылка | Универсальный 4,3-дюймовый монитор-тестер AHD/CVI/TVI/CVBS-видеосистем. Разрешение 480x272. Поддерживаемые стандарты: 8Mp TVI, 8Mp CVI, 8Mp AHD, RS485. Разъемы: BNC, клеммы(RS485), jack 3,5мм вход, разъем DC (12V/1A) выход, USB type C (5V) вход. Батарея Li-ion 3,7V 4000mAh, 162x107х42мм, Вес: 0,4кг. от 0°С до 50°С. | руб. | 14950
74 | 45047 | TSH-H-5 | Tezter | Ссылка | Универсальный 5-дюймовый монитор-тестер AHD/CVI/TVI/CVBS-видеосистем. Разрешение экрана -800x480. Поддерживаемые стандарты: 8Mp TVI, 8Mp CVI, 8Mp AHD, RS485 PTZ, HDMI 4K, VGA. Разъемы: BNC, клеммы(RS485), RJ45, jack 3,5мм вход, VGA вход, HDMI вход, разъем DC (12V/1A) выход, USB выход, USB micro (5V) вход. Батарея Li-ion 3,7V 5200mAh; Размеры (ШxBxГ): 184x110х41мм; Рабочая температура от -10°С до 50°С. | руб. | 28336
75 | 34260 | TIP-H-4(Hand) | Tezter | Ссылка | Универсальный 4-дюймовый сенсорный наручный монитор-тестер AHD/CVI/TVI/CVBS и IP-видеосистем. Разрешение экрана - 800x480. Операционная система Android. Поддерживаемые стандарты: ONVIF; 8Mp TVI, 8Mp CVI, 8Mp AHD, RS485 PTZ, IEEE 802.11b/g/n, RTSP, IEEE 802.3af/at. Разъемы: 1хRJ45; 1xBNC; клеммы(RS485); jack 3,5мм вход, разъемы DC (12V/3A выход, 12V вход); слот MicroSD. Батарея Li-Pol 7,4V 2400mAh; Размеры (ШхВхГ): 126x33x83мм; Рабочая температура от -10°С до 50°С. | руб. | 38640
76 | 54960 | TIP-H-4 | Tezter | Ссылка | Универсальный 4-дюймовый сенсорный монитор-тестер AHD/CVI/TVI/CVBS и IP-видеосистем.Разрешение - 800x480. Операционная система Android. Поддерживаемые стандарты: ONVIF, 8Mp TVI, 8Mp CVI, 8Mp AHD, RS485 PTZ, IEEE 802.11b/g/n, RTSP, IEEE 802.3af/at. Разъемы: 2хRJ45, 1xBNC, клеммы(RS485), jack 3,5мм вход, разъемы DC (12V/3A выход, 12V вход), слот MicroSD. Батарея Li-Pol 7,4V 2600mAh, 160x100x45мм, Вес: 0,36кг. от -10°С до 50°С. | руб. | 40481
77 | 45049 | TIP-H-5 | Tezter | Ссылка | Универсальный 5-дюймовый сенсорный монитор-тестер AHD/CVI/TVI/CVBS и IP-видеосистем. (Базовая модель). Операционная система Android. Разрешение экрана -1920x1080. Поддерживаемые стандарты:ONVIF; 8Mp TVI, 8Mp CVI, 8Mp AHD,4K HDMI , VGA, RS485 PTZ, IEEE 802.11b/g/n, RTSP, IEEE 802.3af/at. Разъемы: 2хRJ45; HDMI и VGA входы; BNC; клеммы(RS485); jack 3,5мм вход, слот MicroSD. Батарея Li-Pol 7,4V 3350mAh; Размеры (ШхВхГ): 183x36,5x110мм; Рабочая температура от -10°С до 50°С. | руб. | 47200
78 | 45048 | TIP-H-T-5 | Tezter | Ссылка | Универсальный 5-дюймовый сенсорный монитор-тестер AHD/CVI/TVI/CVBS и IP-видеосистем. (Базовая модель + детектор кабельной трассы). Разрешение экрана-1920x1080. Операционная система Android. Поддерживаемые стандарты: ONVIF; 8Mp TVI, 8Mp CVI, 8Mp AHD,4K HDMI , VGA, RS485 PTZ, IEEE 802.11b/g/n, RTSP, IEEE 802.3af/at. Разъемы: 2хRJ45; HDMI и VGA входы; BNC; клеммы(RS485); jack 3,5мм вход, слот MicroSD, мультифункциональный щуп. Батарея Li-Pol 7,4V 3350mAh; Размеры (ШхВхГ): 183x36,5x110мм; Рабочая температура от -10°С до 50°С. | руб. | 55635
79 | 32096 | TIP-H-7 | Tezter | Ссылка | Универсальный 7-дюймовый сенсорный монитор-тестер AHD/CVI/TVI/CVBS и IP-видеосистем. (Базовая модель). Разрешение экрана - 1920x1200. Операционная система Android. Поддерживаемые стандарты:ONVIF; 5Mp TVI, 4Mp CVI, 4Mp AHD, 1080p HDMI, RS485 PTZ, IEEE 802.11b/g/n, RTSP, IEEE 802.3af/at. Разъемы: 3хRJ45; HDMI вход; HDMI выход; 2xBNC; клеммы(RS485); jack 3,5мм вход, jack 3,5мм выход, разъемы DC (12V/3A выход, клеммы 24V 2A, 12V вход); USB-выход(5V/2A); слот MicroSD. Батарея Li-Pol 7,6V 7500mAh, Размеры (ШхВхГ): 240x46x154мм, Рабочая температура от -10°С до 50°С. | руб. | 83839
80 | 31685 | TIP-H-M-7 | Tezter | Ссылка | Универсальный 7-дюймовый сенсорный монитор-тестер AHD/CVI/TVI/CVBS и IP-видеосистем.(Базовая модель + мультиметр). Разрешение экрана-1920x1200. Операционная система Android. Поддерживаемые стандарты:ONVIF; 5Mp TVI, 4Mp CVI, 4Mp AHD, 1080p HDMI, RS485 PTZ, IEEE 802.11b/g/n, RTSP, IEEE 802.3af/at.Разъемы: 3хRJ45, HDMI вход, HDMI выход, 2xBNC, клеммы(RS485), клеммы для щупов мультиметра, jack 3,5мм вход, jack 3,5мм выход, разъемы DC (12V/2A выход, клеммы 24V/2A, 12V вход), USB-выход(5V/2A), слот MicroSD. Батарея Li-Pol 7,6V 7500mAh, Размеры (ШхВхГ): 240x46x154мм, Рабочая температура от -10°С до 50°С. | руб. | 90288
81 | 41416 | TIP-HOL-MT-7 | Tezter | Ссылка | Универсальный 7-дюймовый сенсорный монитор-тестер AHD/CVI/TVI/CVBS/SDI и IP-видеосистем (Базовая модель + мультиметр + измеритель оптической мощности + тестер оптических линий + кабельный рефлектометр BNC + детектор кабельной трассы). Разрешение экрана -1920x1200. Операционная система Android. Поддерживаемые стандарты: ONVIF, 8Mp TVI, 8Mp CVI, 8Mp AHD, HD-SDI 1080p/EX-SDI 8Mp, HDMI 1080p, IEEE 802.3af/at, RTSP, IEEE 802.11b/g/n, RS485 PTZ. Разъемы: 3хRJ45; HDMI вход; HDMI выход; 4xBNC; 2xFC; клеммы(RS485); клеммы для щупов мультиметра; jack 3,5мм вход, jack 3,5мм выход, разъемы DC (12V/2A выход, клеммы 24V/2A, 12V вход); USB-выход питания (5V/2A); слот MicroSD. Батарея Li-Pol 7,6V 7500mAh; Размеры (ШхВхГ): 240x46x154мм; Рабочая температура от -10°С до 50°С. | руб. | 146182
82 | 54959 | TIP2-H-7 | Tezter | Ссылка | Универсальный 7-дюймовый сенсорный монитор-тестер AHD/CVI/TVI/CVBS и IP-видеосистем. Разрешение -1280x800. Операционная система Android. Поддерживаемые стандарты: ONVIF, 8Mp TVI , 8Mp CVI, 8Mp AHD, HDMI 4K, VGA, IEEE 802.3af/at, RTSP, IEEE 802.11b/g/n, RS485 PTZ. Разъемы: 3хRJ45, HDMI вход,HDMI выход, VGA вход, 2xBNC, клеммы(RS485),Fiber(SFP), jack 3,5мм вход, jack 3,5мм выход, разъемы DC (12V/3A выход, клеммы 24V 2A, 12V вход), USB-выход(5V/2A), слот MicroSD. Батарея Li-Pol 7,6V 7800mAh, 276x163x44мм. Вес: 1,14 кг. от -10° до 50°С. | руб. | 91840
83 | 54958 | TIP2-HOL-MTRC-7 | Tezter | Ссылка | Универсальный 7-дюймовый сенсорный монитор-тестер AHD/CVI/TVI/CVBS/SDI и IP-видеосистем (Базовая модель + мультиметр + измеритель оптической мощности + тестер оптических линий + детектор кабельной трассы+ лазерный дальномер+встроенная камера). Разрешение экрана -1280х800. Операционная система Android. Поддерживаемые стандарты: ONVIF, 8Mp TVI , 8Mp CVI, 8Mp AHD, HD-SDI 1080p/EX-SDI 8Mp, HDMI 4K, VGA, IEEE 802.3af/at, RTSP, IEEE 802.11b/g/n, RS485 PTZ. Разъемы: 4хRJ45, HDMI вход, HDMI выход, VGA вход, 3xBNC, 2xFC, клеммы(RS485), Fiber(SFP), клеммы для щупов мультиметра, jack 3,5мм вход, jack 3,5мм выход, разъемы DC (12V/3A выход, клеммы 24V/2A, 12V/2А вход), USB-выход питания (5V/2A), слот MicroSD. Батарея Li-Pol 7,6V 7800mAh, Размеры (ШхВхГ): 276x163x44мм. Вес: 1,2 кг. Рабочая температура от -10° до 50°С. | руб. | 159040
84 | 41817 | TIP-HOL-MT-8 | Tezter | Ссылка | Универсальный 8-дюймовый сенсорный монитор-тестер AHD/CVI/TVI/CVBS/SDI и IP-видеосистем. (Базовая модель + мультиметр + измеритель оптич. мощности + тестер оптич. линий + кабельный рефлектометр BNC + детектор кабельной трассы). Разрешение экрана RETINA -2048x1536. Операционная система Android. Поддерживаемые стандарты: ONVIF; 8Mp TVI, 8Mp CVI, 8Mp AHD, HD-SDI 1080p/EX-SDI 8Mp, HDMI 4K, IEEE 802.3af/at, IEEE 802.11b/g/n, RS485 PTZ. Разъемы: 3хRJ45; HDMI вход; HDMI выход; 4xBNC; 2xFC; клеммы(RS485); клеммы для щупов мультиметра; jack 3,5мм вход, jack 3,5мм выход, разъемы DC (12V/2A выход, клеммы 24V/2A, 12V вход); USB-выход(5V/2A); слот MicroSD. Батарея Li-Pol 7,4V 7000mAh; Размеры (ШхВхГ): 320x360x120 мм; Рабочая температура от -10°С до 50°С. | руб. | 169551

## CCTV-EX
|  | 2025-02-07 |  |  | СОДЕРЖАНИЕ
№ | Код | Наименование | Фирма | Инфо | Краткие характеристики | у.е. | Цена 1
CCTV EX
Термокожухи взрывозащищенные
1 | 31708 | BOLID TK-Ex-5M1 Исп. 1 | Болид | Ссылка | Термокожух взрывозащищенный; оцинкованная сталь с полимерным покрытием; маркировка взрывозащиты: РВ 1ExdI/1ExdIICT5/Т6; IP68; от -65 до 55°С. Полезный объем 85х85х260 мм. Питание кожуха: 12VDC. Совместим с камерами VCI-120−01, VCI-121−01, VCI-140−01, VCI-180−01, VCI-320, VCG-320. Козырек в стоимость не входит, заказывается отдельно. При заказе указывать тип кабельных вводов. | руб. | 77864
2 | 31709 | BOLID TK-Ex-5M1 Исп. 2 | Болид | Ссылка | Термокожух взрывозащищенный; оцинкованная сталь с полимерным покрытием; маркировка взрывозащиты: РВ 1ExdI/1ExdIICT5/Т6; IP68; от -65 до 55°С. Полезный объем 85х85х260 мм. Питание кожуха: 24÷36VAC. Совместим с камерами VCI-120−01, VCI-121−01, VCI-140−01, VCI-180−01, VCI-320, VCG-320. Козырек в стоимость не входит, заказывается отдельно. При заказе указывать тип кабельных вводов. | руб. | 77864
3 | 44598 | BOLID TK-Ex-5M1 Исп. 3 | Болид |  | Термокожух взрывозащищенный; оцинкованная сталь с полимерным покрытием; маркировка взрывозащиты: РВ 1ExdI/1ExdIICT5/Т6; IP68; от -65 до 55°С. Полезный объем 85х85х260 мм. Питание кожуха: 220VAC. Совместим с камерами VCI-120−01, VCI-121−01, VCI-140−01, VCI-180−01, VCI-320, VCG-320. Козырек в стоимость не входит, заказывается отдельно. При заказе указывать тип кабельных вводов. | руб. | 77864
4 | 31710 | BOLID TK-Ex-5H1 Исп. 1 | Болид | Ссылка | Термокожух из нержавеющей стали взрывозащищенный; маркировка взрывозащиты: РВ ExdI/1ExdIICT6; IP68; от -65 до 55°С. Полезный объем 85х85х260 мм. Питание кожуха: 12VDC. Совместим с камерами VCI-120−01, VCI-121−01, VCI-140−01, VCI-180−01, VCI-320, VCG-320. Кабельные вводы входят в стоимость. Козырек в стоимость не входит, заказывается отдельно. При заказе указывать тип кабельных вводов | руб. | 125410
5 | 44599 | BOLID TK-Ex-5H1 Исп. 2 | Болид |  | Термокожух из нержавеющей стали взрывозащищенный; маркировка взрывозащиты: РВ ExdI/1ExdIICT6; IP68; от -65 до 55°С. Полезный объем 85х85х260 мм. Питание кожуха: 24÷36VAC. Совместим с камерами VCI-120−01, VCI-121−01, VCI-140−01, VCI-180−01, VCI-320, VCG-320. Кабельные вводы входят в стоимость. Козырек в стоимость не входит, заказывается отдельно. При заказе указывать тип кабельных вводов | руб. | 125410
6 | 44600 | BOLID TK-Ex-5H1 Исп. 3 | Болид |  | Термокожух из нержавеющей стали взрывозащищенный; маркировка взрывозащиты: РВ ExdI/1ExdIICT6; IP68; от -65 до 55°С. Полезный объем 85х85х260 мм. Питание кожуха: 220VAC. Совместим с камерами VCI-120−01, VCI-121−01, VCI-140−01, VCI-180−01, VCI-320, VCG-320. Кабельные вводы входят в стоимость. Козырек в стоимость не входит, заказывается отдельно. При заказе указывать тип кабельных вводов | руб. | 125410
7 | 31788 | BOLID TK-Ex-5M2 Исп. 11 | Болид | Ссылка | Термокожух взрывозащищенный с ИК-подсветкой до 15м, угол 90°; оцинкованная сталь с полимерным покрытием; маркировка взрывозащиты: РВ ExdI/1ExdIICТ5/T6; IP68; от -65 до 55°С. Полезный объем 85х85х200 мм. Питание кожуха: 12VDC. Совместим с камерами VCI-120−01, VCI-121−01, VCI-140−01, VCI-180−01, VCI-320, VCG-320. Козырек в стоимость не входит, заказывается отдельно. При заказе указывать тип кабельных вводов | руб. | 101301
8 | 44601 | BOLID TK-Ex-5M2 Исп. 12 | Болид |  | Термокожух взрывозащищенный с ИК-подсветкой до 60м, угол 60°; оцинкованная сталь с полимерным покрытием; маркировка взрывозащиты: РВ ExdI/1ExdIICТ5/T6; IP68; от -65 до 55°С. Полезный объем 85х85х200 мм. Питание кожуха: 12VDC. Совместим с камерами VCI-120−01, VCI-121−01, VCI-140−01, VCI-180−01, VCI-320, VCG-320. Козырек в стоимость не входит, заказывается отдельно. При заказе указывать тип кабельных вводов | руб. | 101301
9 | 44603 | BOLID TK-Ex-5M2 Исп. 13 | Болид |  | Термокожух взрывозащищенный с ИК-подсветкой до 100м, угол 10°; оцинкованная сталь с полимерным покрытием; маркировка взрывозащиты: РВ ExdI/1ExdIICТ5/T6; IP68; от -65 до 55°С. Полезный объем 85х85х200 мм. Питание кожуха: 12ВVDC. Совместим с камерами VCI-120−01, VCI-121−01, VCI-140−01, VCI-180−01, VCI-320, VCG-320. Козырек в стоимость не входит, заказывается отдельно. При заказе указывать тип кабельных вводов | руб. | 101301
10 | 44604 | BOLID TK-Ex-5M2 Исп. 21 | Болид |  | Термокожух взрывозащищенный с ИК-подсветкой до 15м, угол 90°; оцинкованная сталь с полимерным покрытием; маркировка взрывозащиты: РВ ExdI/1ExdIICТ5/T6; IP68; от -65 до 55°С. Полезный объем 85х85х200 мм. Питание кожуха: 24÷36VAC. Совместим с камерами VCI-120−01, VCI-121−01, VCI-140−01, VCI-180−01, VCI-320, VCG-320. Козырек в стоимость не входит, заказывается отдельно. При заказе указывать тип кабельных вводов | руб. | 101301
11 | 44605 | BOLID TK-Ex-5M2 Исп. 22 | Болид |  | Термокожух взрывозащищенный с ИК-подсветкой до 60м, угол 60°; оцинкованная сталь с полимерным покрытием; маркировка взрывозащиты: РВ ExdI/1ExdIICТ5/T6; IP68; от -65 до 55°С. Полезный объем 85х85х200 мм. Питание кожуха: 24÷36VAC. Совместим с камерами VCI-120−01, VCI-121−01, VCI-140−01, VCI-180−01, VCI-320, VCG-320. Козырек в стоимость не входит, заказывается отдельно. При заказе указывать тип кабельных вводов | руб. | 101301
12 | 44606 | BOLID TK-Ex-5M2 Исп. 23 | Болид |  | Термокожух взрывозащищенный с ИК-подсветкой до 100м, угол 10°; оцинкованная сталь с полимерным покрытием; маркировка взрывозащиты: РВ ExdI/1ExdIICТ5/T6; IP68; от -65 до 55°С. Полезный объем 85х85х200 мм. Питание кожуха: 24÷36VAC. Совместим с камерами VCI-120−01, VCI-121−01, VCI-140−01, VCI-180−01, VCI-320, VCG-320. Козырек в стоимость не входит, заказывается отдельно. При заказе указывать тип кабельных вводов | руб. | 101301
13 | 44607 | BOLID TK-Ex-5M2 Исп. 31 | Болид |  | Термокожух взрывозащищенный с ИК-подсветкой до 15м, угол 90°; оцинкованная сталь с полимерным покрытием; маркировка взрывозащиты: РВ ExdI/1ExdIICТ5/T6; IP68; от -65 до 55°С. Полезный объем 85х85х200 мм. Питание кожуха: 220VAC. Совместим с камерами VCI-120−01, VCI-121−01, VCI-140−01, VCI-180−01, VCI-320, VCG-320. Козырек в стоимость не входит, заказывается отдельно. При заказе указывать тип кабельных вводов | руб. | 101301
14 | 44608 | BOLID TK-Ex-5M2 Исп. 32 | Болид |  | Термокожух взрывозащищенный с ИК-подсветкой до 60м, угол 60°; оцинкованная сталь с полимерным покрытием; маркировка взрывозащиты: РВ ExdI/1ExdIICТ5/T6; IP68; от -65 до 55°С. Полезный объем 85х85х200 мм. Питание кожуха: 220VAC. Совместим с камерами VCI-120−01, VCI-121−01, VCI-140−01, VCI-180−01, VCI-320, VCG-320. Козырек в стоимость не входит, заказывается отдельно. При заказе указывать тип кабельных вводов | руб. | 101301
15 | 44609 | BOLID TK-Ex-5M2 Исп. 33 | Болид |  | Термокожух взрывозащищенный с ИК-подсветкой до 100м, угол 10°; оцинкованная сталь с полимерным покрытием; маркировка взрывозащиты: РВ ExdI/1ExdIICТ5/T6; IP68; от -65 до 55°С. Полезный объем 85х85х200 мм. Питание кожуха: 220VAC. Совместим с камерами VCI-120−01, VCI-121−01, VCI-140−01, VCI-180−01, VCI-320, VCG-320. Козырек в стоимость не входит, заказывается отдельно. При заказе указывать тип кабельных вводов | руб. | 101301
16 | 31789 | BOLID TK-Ex-5H2 Исп. 11 | Болид | Ссылка | Термокожух взрывозащищенный с ИК-подсветкой до 15 м, угол 90; нержавеющая сталь 12Х18Н10Т; маркировка взрывозащиты: РВ 1ExdI/1ExdIICT5/Т6; IP68; от -65 до 55°С. Полезный объем 85х85х200 мм. Питание кожуха: 12VDC. Совместим с камерами VCI-120−01, VCI-121−01, VCI-140−01, VCI-180−01, VCI-320, VCG-320. Козырек в стоимость не входит, заказывается отдельно. При заказе указывать тип кабельных вводов | руб. | 138371
17 | 44610 | BOLID TK-Ex-5H2 Исп. 12 | Болид |  | Термокожух взрывозащищенный с ИК-подсветкой до 60 м, угол 60; нержавеющая сталь 12Х18Н10Т; маркировка взрывозащиты: РВ 1ExdI/1ExdIICT5/Т6; IP68; от -65 до 55°С. Полезный объем 85х85х200 мм. Питание кожуха: 12VDC. Совместим с камерами VCI-120−01, VCI-121−01, VCI-140−01, VCI-180−01, VCI-320, VCG-320. Козырек в стоимость не входит, заказывается отдельно. При заказе указывать тип кабельных вводов | руб. | 138371
18 | 44611 | BOLID TK-Ex-5H2 Исп. 13 | Болид |  | Термокожух взрывозащищенный с ИК-подсветкой до 100 м, угол 10°; нержавеющая сталь 12Х18Н10Т; маркировка взрывозащиты: РВ 1ExdI/1ExdIICT5/Т6; IP68; от -65 до 55°С. Полезный объем 85х85х200 мм. Питание кожуха: 12VDC. Совместим с камерами VCI-120−01, VCI-121−01, VCI-140−01, VCI-180−01, VCI-320, VCG-320. Козырек в стоимость не входит, заказывается отдельно. При заказе указывать тип кабельных вводов | руб. | 138371
19 | 44612 | BOLID TK-Ex-5H2 Исп. 21 | Болид |  | Термокожух взрывозащищенный с ИК-подсветкой до 15 м, угол 90°; нержавеющая сталь 12Х18Н10Т; маркировка взрывозащиты: РВ 1ExdI/1ExdIICT5/Т6; IP68; от -65 до 55°С. Полезный объем 85х85х200 мм. Питание кожуха: 24÷36VAC. Совместим с камерами VCI-120−01, VCI-121−01, VCI-140−01, VCI-180−01, VCI-320, VCG-320. Козырек в стоимость не входит, заказывается отдельно. При заказе указывать тип кабельных вводов | руб. | 138371
20 | 44613 | BOLID TK-Ex-5H2 Исп. 22 | Болид |  | Термокожух взрывозащищенный с ИК-подсветкой до 60 м, угол 60°; нержавеющая сталь 12Х18Н10Т; маркировка взрывозащиты: РВ 1ExdI/1ExdIICT5/Т6; IP68; от -65 до 55°С. Полезный объем 85х85х200 мм. Питание кожуха: 24÷36VAC. Совместим с камерами VCI-120−01, VCI-121−01, VCI-140−01, VCI-180−01, VCI-320, VCG-320. Козырек в стоимость не входит, заказывается отдельно. При заказе указывать тип кабельных вводов | руб. | 138371
21 | 44614 | BOLID TK-Ex-5H2 Исп. 23 | Болид |  | Термокожух взрывозащищенный с ИК-подсветкой до 100 м, угол 10°; нержавеющая сталь 12Х18Н10Т; маркировка взрывозащиты: РВ 1ExdI/1ExdIICT5/Т6; IP68; от -65 до 55°С. Полезный объем 85х85х200 мм. Питание кожуха: 24÷36VAC. Совместим с камерами VCI-120−01, VCI-121−01, VCI-140−01, VCI-180−01, VCI-320, VCG-320. | руб. | 138371
22 | 44615 | BOLID TK-Ex-5H2 Исп. 31 | Болид |  | Термокожух взрывозащищенный с ИК-подсветкой до 15 м, угол 90°; нержавеющая сталь 12Х18Н10Т; маркировка взрывозащиты: РВ 1ExdI/1ExdIICT5/Т6; IP68; от -65 до 55°С. Полезный объем 85х85х200 мм. Питание кожуха: 220VAC. Совместим с камерами VCI-120−01, VCI-121−01, VCI-140−01, VCI-180−01, VCI-320, VCG-320. Козырек в стоимость не входит, заказывается отдельно. При заказе указывать тип кабельных вводов | руб. | 138371
23 | 44616 | BOLID TK-Ex-5H2 Исп. 32 | Болид |  | Термокожух взрывозащищенный с ИК-подсветкой до 60 м, угол 60°; нержавеющая сталь 12Х18Н10Т; маркировка взрывозащиты: РВ 1ExdI/1ExdIICT5/Т6; IP68; от -65 до 55°С. Полезный объем 85х85х200 мм. Питание кожуха: 220VAC. Совместим с камерами VCI-120−01, VCI-121−01, VCI-140−01, VCI-180−01, VCI-320, VCG-320. Козырек в стоимость не входит, заказывается отдельно. При заказе указывать тип кабельных вводов | руб. | 138371
24 | 44617 | BOLID TK-Ex-5H2 Исп. 33 | Болид |  | Термокожух взрывозащищенный с ИК-подсветкой до 100 м, угол 10°; нержавеющая сталь 12Х18Н10Т; маркировка взрывозащиты: РВ 1ExdI/1ExdIICT5/Т6; IP68; от -65 до 55°С. Полезный объем 85х85х200 мм. Питание кожуха: 220VAC. Совместим с камерами VCI-120−01, VCI-121−01, VCI-140−01, VCI-180−01, VCI-320, VCG-320. Козырек в стоимость не входит, заказывается отдельно. При заказе указывать тип кабельных вводов | руб. | 138371
25 | 33085 | ТВК-07-А (24VDC) | Эридан | Ссылка | Термокожух взрывозащищённый из алюминиевого сплава 1ЕхdmeIICT6, IР67, 24VDC, от -60 до +50 °С, Цена по запросу | руб. | Запрос
26 | 33086 | ТВК-07-Н (24VDC) | Эридан | Ссылка | Термокожух взрывозащищённый из нержавеющей стали РВ ЕхdI/1ЕхdeIICT6, IP67, 24VDC, от -60 до +50 °С, Цена по запросу | руб. | Запрос
27 | 33087 | ТВК-07-Н "АРКТИКА" (24VDC) | Эридан | Ссылка | Термокожух взрывозащищённый из нержавеющей стали РВ ЕхdI/1ЕхdeIICT6, IP67, 24VDC, от -70 до +50 °С, Цена по запросу | руб. | Запрос
28 | 33088 | ТВК-07-С (24VDC) | Эридан | Ссылка | Термокожух взрывозащищённый из оцинкованной стали РВ ЕхdI/1ЕхdeIICT6, IP67, 24VDC, от -60 до +50 °С, Цена по запросу | руб. | Запрос
29 | 33089 | ТВК-07-С "АРКТИКА" (24VDC) | Эридан | Ссылка | Термокожух взрывозащищённый из оцинкованной стали РВ ЕхdI/1ЕхdeIICT6, IP67, 24VDC, от -70 до +50 °С, Цена по запросу | руб. | Запрос
30 | 44019 | Релион-ТКВ-200-А исп. 02 | Релион | Ссылка | Взрывозащищенный термокожух из алюминиевого сплава, 1ЕхdIICТ5/Т6, IP66/IP68. Полезный внутренний объем 65х65х210 мм. Напряжение питания кожуха: 24÷36 VDC/VAC. Без подогрева | руб. | 33500
31 | 44020 | Релион-ТКВ-200-А исп. 16 | Релион | Ссылка | Взрывозащищенный термокожух из алюминиевого сплава, 1ЕхdIICТ5/Т6, IP66/IP68. Полезный внутренний объем 65х65х210 мм. Напряжение питания кожуха: 12 VDС. -60...+50°С. Подогрев, холодный старт, защита от переполюсовки и КЗ. Uпит камеры 12 VDC. | руб. | 37300
32 | 44021 | Релион-ТКВ-200-А исп. 08 | Релион | Ссылка | Взрывозащищенный термокожух из алюминиевого сплава, 1ЕхdIICТ5/Т6, IP66/IP68. Полезный внутренний объем 65х65х210 мм. Напряжение питания кожуха: 24÷36 VDC/VAC. -60...+50°С. Подогрев, холодный старт, защита от переполюсовки и КЗ. Uпит камеры 12 VDC. | руб. | 37300
33 | 44022 | Релион-ТКВ-200-А исп. 11 | Релион | Ссылка | Взрывозащищенный термокожух из алюминиевого сплава, 1ЕхdIICТ5/Т6, IP66/IP68. Полезный внутренний объем 65х65х210 мм. Питание кожуха по PoE+, -60...+50°С. Грозозащита. Подогрев, холодный старт, защита от переполюсовки и КЗ. Uпит камеры 12 VDC. | руб. | 44900
34 | 31871 | Релион-ТКВ-300-А исп. 16 | Релион | Ссылка | Термокожух взрывозащищенный из алюминиевого сплава. Питание кожуха 12 VDС. Темп. диап: - 60...+55°С. Грозозащита, Подогрев, холодный старт, защита от переполюсовки и КЗ. Полезн. внутр. объем 80х80х260 мм. Uпит камеры 12 VDC. IP68. Маркир. взрывозащиты 1ЕхdIICТ5/Т6. | руб. | 42600
35 | 31870 | Релион-ТКВ-300-А исп. 08 | Релион | Ссылка | Термокожух взрывозащищенный из алюминиевого сплава. Питание кожуха 24÷36 VDC/VAC. Темп. диап: - 60...+55°С. Грозозащита, Подогрев, холодный старт, защита от переполюсовки и КЗ. Полезн. внутр. объем 80х80х260 мм. Uпит камеры 12 VDC. IP68. Маркир. взрывозащиты 1ЕхdIICТ5/Т6. | руб. | 45100
36 | 31869 | Релион-ТКВ-300-А исп. 09 | Релион | Ссылка | Термокожух взрывозащищенный из алюминиевого сплава. Питание кожуха 220 VАС. Темп. диап: - 60...+55°С. Грозозащита, Подогрев, холодный старт, защита от переполюсовки и КЗ. Полезн. внутр. объем 80х80х260 мм. Uпит камеры 12 VDC. IP68. Маркир. взрывозащиты 1ЕхdIICТ5/Т6. | руб. | 46400
37 | 30987 | Релион-ТКВ-300-А исп. 11 | Релион | Ссылка | Термокожух взрывозащищенный из алюминиевого сплава. Питание кожуха по PoE IEEE 802.3at. Темп. диап: - 60...+55°С. Грозозащита, Подогрев, холодный старт, защита от переполюсовки и КЗ. Полезн. внутр. объем 80х80х260 мм. Uпит камеры 12 VDC. IP68. Маркир. взрывозащиты 1ЕхdIICТ5/Т6. | руб. | 48900
38 | 44023 | Релион-ТКВ-300-А-ИК исп. 16 | Релион | Ссылка | Взрывозащищенный термокожух из алюминиевого сплава, маркировка 1ЕхdIICТ5/Т6, со встроенным ИК-прожектором, IP66/IP68. -60...+55°С. Полезн. объем 80х80х260 мм. Подогрев, холодный старт, защита от переполюсовки и КЗ. Дальность ИК подсветки 60м/60. Напряжение питания кожуха: 12 VDC. | руб. | 55200
39 | 44024 | Релион-ТКВ-300-А-ИК исп. 08 | Релион | Ссылка | Взрывозащищенный термокожух из алюминиевого сплава, маркировка 1ЕхdIICТ5/Т6, со встроенным ИК-прожектором, IP66/IP68. -60...+55°С. Полезн. объем 80х80х260 мм. Подогрев, холодный старт, защита от переполюсовки и КЗ. Дальность ИК подсветки 60м/60. Напряжение питания кожуха: 24÷36 VDC/VAC. | руб. | 57800
40 | 44025 | Релион-ТКВ-300-Н исп. 16 | Релион | Ссылка | Взрывозащищенный термокожух в корпусе из нержавеющей стали, РВ ExdI / 1ЕхdIICТ6, IP66/IP68. Полезн. объем 70х70х260 мм. Uпит камеры 12 VDC. Подогрев, холодный старт, защита от переполюсовки и КЗ. Напряжение питания кожуха: 12 VDC. -65 до +55°С | руб. | 71500
41 | 44026 | Релион-ТКВ-300-Н исп. 08 | Релион | Ссылка | Взрывозащищенный термокожух в корпусе из нержавеющей стали, РВ ExdI / 1ЕхdIICТ6, IP66/IP68. Полезн. объем 70х70х260 мм. Uпит камеры 12 VDC. Подогрев, холодный старт, защита от переполюсовки и КЗ. Напряжение питания кожуха: 24÷36 VDC/VAC. -65 до +55°С | руб. | 73700
42 | 44027 | Релион-ТКВ-300-Н исп. 11 | Релион | Ссылка | Взрывозащищенный термокожух в корпусе из нержавеющей стали, РВ ExdI / 1ЕхdIICТ6, IP66/IP68. Полезн. объем 70х70х260 мм. Uпит камеры 12 VDC. Подогрев, холодный старт, защита от переполюсовки и КЗ. Питание кожуха по PoE+Грозозащита. -65 до +55°С | руб. | 75900
43 | 44028 | Релион-ТКВ-300-Н-ИК исп. 16 | Релион | Ссылка | Взрывозащищенный термокожух в корпусе из нержавеющей стали, со встроенным ИК-прожектором, РВ ExdI / 1ЕхdIICТ6, IP66/IP68. Полезн. объем 85х78х250 мм. Uпит камеры 12 VDC. Подогрев, холодный старт, защита от переполюсовки и КЗ. Напряжение питания кожуха: 12 VDC. | руб. | 77000
44 | 44029 | Релион-ТКВ-300-Н-ИК исп. 08 | Релион | Ссылка | Взрывозащищенный термокожух в корпусе из нержавеющей стали, со встроенным ИК-прожектором, РВ ExdI / 1ЕхdIICТ6, IP66/IP68. Полезн. объем 85х78х250 мм. Uпит камеры 12 VDC. Подогрев, холодный старт, защита от переполюсовки и КЗ. Напряжение питания кожуха: 24÷36 VDC/VAC. | руб. | 79200
45 | 44030 | Релион-ТКВ-300-Н-ИК исп. 11 | Релион | Ссылка | Взрывозащищенный термокожух в корпусе из нержавеющей стали, со встроенным ИК-прожектором, РВ ExdI / 1ЕхdIICТ6, IP66/IP68. Полезн. объем 85х78х250 мм. Uпит камеры 12 VDC. Подогрев, холодный старт, защита от переполюсовки и КЗ. Питание кожуха по PoE+ Грозозащита. | руб. | 81400
46 | 44032 | Релион-ТКВ-400-Н исп. 16 | Релион | Ссылка | Взрывозащищенный термокожух в корпусе из нержавеющей стали, РВ ExdI / 1ЕхdIICТ6, IP66/IP68. Полезн. объем 85х85х260 мм. Uпит камеры 12 VDC. Подогрев, холодный старт, защита от переполюсовки и КЗ. Напряжение питания кожуха: 12 VDC. -65 до +55°С | руб. | 79200
47 | 44033 | Релион-ТКВ-400-Н исп. 08 | Релион | Ссылка | Взрывозащищенный термокожух в корпусе из нержавеющей стали, РВ ExdI / 1ЕхdIICТ6, IP66/IP68. Полезн. объем 85х85х260 мм. Uпит камеры 12 VDC. Подогрев, холодный старт, защита от переполюсовки и КЗ. Напряжение питания кожуха: 24÷36 VDC/VAC. -65 до +55°С | руб. | 81400
48 | 44034 | Релион-ТКВ-400-Н исп. 11 | Релион | Ссылка | Взрывозащищенный термокожух в корпусе из нержавеющей стали, РВ ExdI / 1ЕхdIICТ6, IP66/IP68. Полезн. объем 85х85х260 мм. Uпит камеры 12 VDC. Подогрев, холодный старт, защита от переполюсовки и КЗ. Питание кожуха по PoE+ Грозозащита. -65 до +55°С | руб. | 83600
49 | 44035 | Релион-ТКВ-300-М исп. 16 | Релион | Ссылка | Взрывозащищенные термокожухи в корпусе из оцинкованной стали, РВ ExdI / 1ЕхdIICТ6, IP66/IP68. Полезн. объем 70х70х260 мм. Uпит камеры 12 VDC. Подогрев, холодный старт, защита от переполюсовки и КЗ, Напряжение питания кожуха: 12 VDC. -65 до +55°С | руб. | 45600
50 | 44036 | Релион-ТКВ-300-М исп. 08 | Релион | Ссылка | Взрывозащищенные термокожухи в корпусе из оцинкованной стали, РВ ExdI / 1ЕхdIICТ6, IP66/IP68. Полезн. объем 70х70х260 мм. Uпит камеры 12 VDC. Подогрев, холодный старт, защита от переполюсовки и КЗ, Напряжение питания кожуха: 24÷36 VDC/VAC. -65 до +55°С | руб. | 46700
51 | 44037 | Релион-ТКВ-300-М исп. 11 | Релион | Ссылка | Взрывозащищенные термокожухи в корпусе из оцинкованной стали, РВ ExdI / 1ЕхdIICТ6, IP66/IP68. Полезн. объем 70х70х260 мм. Uпит камеры 12 VDC. Подогрев, холодный старт, защита от переполюсовки и КЗ, Питание кожуха по PoE+Грозозащита. -65 до +55°С | руб. | 48400
52 | 44038 | Релион-ТКВ-400-М исп. 16 | Релион | Ссылка | Взрывозащищенные термокожухи в корпусе из оцинкованной стали, РВ ExdI / 1ЕхdIICТ6, IP66/IP68. Полезн. объем 85х85х260 мм. Uпит камеры 12 VDC. Подогрев, холодный старт, защита от переполюсовки и КЗ, Напряжение питания кожуха: 12 VDC. -65 до +55°С | руб. | 51100
53 | 44039 | Релион-ТКВ-400-М исп. 08 | Релион | Ссылка | Взрывозащищенные термокожухи в корпусе из оцинкованной стали, РВ ExdI / 1ЕхdIICТ6, IP66/IP68. Полезн. объем 85х85х260 мм. Uпит камеры 12 VDC. Подогрев, холодный старт, защита от переполюсовки и КЗ, Напряжение питания кожуха: 24÷36 VDC/VAC. -65 до +55°С | руб. | 52200
54 | 44040 | Релион-ТКВ-400-М исп. 11 | Релион | Ссылка | Взрывозащищенные термокожухи в корпусе из оцинкованной стали, РВ ExdI / 1ЕхdIICТ6, IP66/IP68. Полезн. объем 85х85х260 мм. Uпит камеры 12 VDC. Подогрев, холодный старт, защита от переполюсовки и КЗ, Питание кожуха по PoE+. Грозозащита. -65 до +55°С | руб. | 53900
55 | 44068 | ТГБ-4М Ex IIC | Тахион | Ссылка | Термокожух взрывозащищенный без обогрева для видеокамеры. Класс взрывозащиты 1Ex db IIC T6 Gb X / Ex tb IIIC T80°C Db X. Степень защиты IP66/IP68. Рабочий объем 50х50х131 мм. Габариты, мм: Lнар. 280, øнар. 95. Напряжение питания термокожуха 250VAC max или 110VDC max. Диапазон рабочих температур -60° ÷ +50°C. Два гермоввода под небронированный кабель диаметром 3,1-8,6мм с фиксатором металлорукава. В комплекте настенный кронштейн и солнцезащитный козырек. | руб. | 36500
56 | 44069 | ТГБ-4М Ex IIC-12 | Тахион | Ссылка | Термокожух взрывозащищенный для видеокамеры. Класс взрывозащиты 1Ex db IIC T6 Gb X / Ex tb IIIC T80°C Db X. Степень защиты IP66/IP68. Рабочий объем 50х50х131 мм. Габариты, мм: Lнар. 280, øнар. 95. Напряжение питания термокожуха 12VDC. Напряжение питания видеокамеры 12VDC. Мощность обогрева 11 Вт. Диапазон рабочих температур -60° ÷ +50°C. Максимальная потребляемая мощность (включая видеокамеру) 24 Вт. Два гермоввода под небронированный кабель диаметром 3,1-8,6мм с фиксатором металлорукава. В комплекте настенный кронштейн и солнцезащитный козырек. | руб. | 39600
57 | 44070 | ТГБ-4М Ex IIC-24/12 | Тахион | Ссылка | Термокожух взрывозащищенный для видеокамеры. Класс взрывозащиты 1Ex db IIC T6 Gb X / Ex tb IIIC T80°C Db X. Степень защиты IP66/IP68. Рабочий объем 50х50х131 мм. Габариты, мм: Lнар. 280, øнар. 95. Напряжение питания термокожуха 24VDC. Напряжение питания видеокамеры 12VDC. Мощность обогрева 11 Вт. Диапазон рабочих температур -60° ÷ +50°C. Максимальная потребляемая мощность (включая видеокамеру) 20 Вт. Два гермоввода под небронированный кабель диаметром 3,1-8,6мм с фиксатором металлорукава. В комплекте настенный кронштейн и солнцезащитный козырек. | руб. | 39600
58 | 44071 | ТГБ-4М Ex IIC-220/12 | Тахион | Ссылка | Термокожух взрывозащищенный для видеокамеры. Класс взрывозащиты 1Ex db IIC T6 Gb X / Ex tb IIIC T80°C Db X. Степень защиты IP66/IP68. Рабочий объем 50х50х131 мм. Габариты, мм: Lнар. 280, øнар. 95. Напряжение питания термокожуха 230VAC. Напряжение питания видеокамеры 12VDC. Мощность обогрева 11 Вт. Диапазон рабочих температур -60° ÷ +50°C. Максимальная потребляемая мощность (включая видеокамеру) 24 Вт. Два гермоввода под небронированный кабель диаметром 3,1-8,6мм с фиксатором металлорукава. В комплекте настенный кронштейн и солнцезащитный козырек. | руб. | 43500
59 | 44072 | ТГБ-4М Ex IIC-PoE+ | Тахион | Ссылка | Термокожух взрывозащищенный для видеокамеры. Класс взрывозащиты 1Ex db IIC T6 Gb X / Ex tb IIIC T80°C Db X. Степень защиты IP66/IP68. Рабочий объем 50х50х131 мм. Габариты, мм: Lнар. 280, øнар. 95. Питание термокожуха по стандарту IEEE 802.3at (PoE+) (30Вт). Питание видеокамеры 12В DC, 4Вт. Питание для дополнительного оборудования 12V, 10Вт. Мощность обогрева до хол. запуска/после хол. запуска 9,4/6,6 Вт. Максимальная потребляемая мощность (включая IP-видеокамеру) 25 Вт. Диапазон рабочих температур -60° ÷ +50°C. Два гермоввода под небронированный кабель диаметром 3,1-8,6мм с фиксатором металлорукава. В комплекте настенный кронштейн и солнцезащитный козырек. | руб. | 47500
60 | 44073 | ТГБ-4Г Ex IIC | Тахион | Ссылка | Термокожух взрывозащищенный без обогрева для видеокамеры. Класс взрывозащиты 1Ex db IIC T6 Gb X / Ex tb IIIC T80°C Db X. Степень защиты IP66/IP68. Рабочий объем 70х70х280 мм. Габариты, мм: Lнар. 420, øнар. 131. Напряжение питания термокожуха 250VAC max или 110VDC max. Диапазон рабочих температур -60° ÷ +50°C. Два гермоввода под небронированный кабель диаметром 3,1-8,6мм с фиксатором металлорукава. В комплекте настенный кронштейн и солнцезащитный козырек. | руб. | 44500
61 | 44074 | ТГБ-4Г Ex IIC-12 | Тахион | Ссылка | Термокожух взрывозащищенный для видеокамеры. Класс взрывозащиты 1Ex db IIC T6 Gb X / Ex tb IIIC T80°C Db X. Степень защиты IP66/IP68. Рабочий объем 70х70х270 мм. Габариты, мм: Lнар. 420, øнар. 131. Напряжение питания термокожуха 12V DC/AC. Напряжение питания видеокамеры 12VDC. Мощность обогрева 12/8 Вт. Диапазон рабочих температур -60° ÷ +50°C (с холодным пуском -25°С/-15°С ÷ +50°C). Максимальная потребляемая мощность (включая видеокамеру) 34/30 Вт. Два гермоввода под небронированный кабель диаметром 3,1-8,6мм с фиксатором металлорукава. В комплекте настенный кронштейн и солнцезащитный козырек. | руб. | 46000
62 | 28425 | ТГБ-4Г Ex IIC-24/12 | Тахион |  | Термокожух взрывозащищенный для видеокамеры. Класс взрывозащиты 1Ex db IIC T6 Gb X / Ex tb IIIC T80°C Db X. Степень защиты IP66/IP68. Рабочий объем 70х70х215 мм. Габариты, мм: Lнар. 420, øнар. 131. Напряжение питания термокожуха 24V DC/AC. Напряжение питания видеокамеры 12VDC. Мощность обогрева 25/17 Вт. Диапазон рабочих температур -60°С/-40°С ÷ +50°C. Холодный пуск. Максимальная потребляемая мощность (включая видеокамеру) 45/37 Вт. Два гермоввода под небронированный кабель диаметром 3,1-8,6мм с фиксатором металлорукава. В комплекте настенный кронштейн и солнцезащитный козырек. | руб. | 50200
63 | 28426 | ТГБ-4Г Ex IIC-220/12 | Тахион |  | Термокожух взрывозащищенный для видеокамеры. Класс взрывозащиты 1Ex db IIC T6 Gb X / Ex tb IIIC T80°C Db X. Степень защиты IP66/IP68. Рабочий объем 70х70х215 мм. Габариты, мм: Lнар. 420, øнар. 131. Напряжение питания термокожуха 230VAC. Напряжение питания видеокамеры 12VDC. Мощность обогрева 25/17 Вт. Диапазон рабочих температур -60°С/-40°С ÷ +50°C. Холодный пуск. Максимальная потребляемая мощность (включая видеокамеру) 46/38 Вт. Два гермоввода под небронированный кабель диаметром 3,1-8,6мм с фиксатором металлорукава. В комплекте настенный кронштейн и солнцезащитный козырек. | руб. | 49500
64 | 31865 | ТГБ-4Г Ex IIC-PoE+ | Тахион |  | Термокожух взрывозащищенный для видеокамеры. Класс взрывозащиты 1Ex db IIC T6 Gb X / Ex tb IIIC T80°C Db X. Степень защиты IP66/IP68. Рабочий объем 70х70х215 мм. Габариты, мм: Lнар. 420, øнар. 131. Питание термокожуха по стандартам: IEEE 802.3at (PoE+) (30Вт), Passive PoE 48…56V (30Вт). Питание видеокамеры по стандарту IEEE 802.3af (PoE). Мощность обогрева до хол. запуска/после хол. запуска 22/15 Вт. Диапазон рабочих температур -60° ÷ +50°C. Холодный пуск. Максимальная потребляемая мощность (включая IP-видеокамеру) 25 Вт. Два гермоввода под небронированный кабель диаметром 3,1-8,6мм с фиксатором металлорукава. В комплекте настенный кронштейн и солнцезащитный козырек. | руб. | 62500
65 | 44618 | ТГБ-4Г Ex IIC-PoE++ | Тахион |  | Термокожух взрывозащищенный для видеокамеры. Класс взрывозащиты 1Ex db IIC T6 Gb X / Ex tb IIIC T80°C Db X. Степень защиты IP66/IP68. Рабочий объем 70х70х215 мм. Габариты, мм: Lнар. 420, øнар. 131. Питание термокожуха по стандартам: IEEE 802.3bt (PoE++), PoH, UPOE (60Вт), Passive PoE 48…56V (60Вт). Питание видеокамеры по стандартам: IEEE 802.3af (PoE), IEEE 802.3at (PoE+). Мощность обогрева до хол. запуска/после хол. запуска 22/15 Вт. Диапазон рабочих температур -60° ÷ +50°C. Холодный пуск. Максимальная потребляемая мощность (включая IP-видеокамеру) 51 Вт. Два гермоввода под небронированный кабель диаметром 3,1-8,6мм с фиксатором металлорукава. В комплекте настенный кронштейн и солнцезащитный козырек. | руб. | 70900
66 | 44619 | ТГБ-8Г Ex | Тахион |  | Термокожух взрывозащищенный для видеокамеры из нержавеющей кислотостойкой аустенитной стали (12Х18Н10Т). Класс взрывозащиты РВ Ех db I Mb X / 1Ех db IIC Т6 Gb Х / Ех tb IIIC Т80°C Db Х. Степень защиты IP66/IP68. Рабочий объем 70х70х270 мм. Габариты, мм: Lнар. 420, øнар. 133. Напряжение питания термокожуха 250VAC max или 110VDC max. Диапазон рабочих температур -60° ÷ +50°C. Два гермоввода под небронированный кабель диаметром 3,1-8,6мм с фиксатором металлорукава. В комплекте настенный кронштейн и солнцезащитный козырек. | руб. | 219900
67 | 44620 | ТГБ-8Г Ex-12 | Тахион |  | Термокожух взрывозащищенный для видеокамеры из нержавеющей кислотостойкой аустенитной стали (12Х18Н10Т). Класс взрывозащиты РВ Ех db I Mb X / 1Ех db IIC Т6 Gb Х / Ех tb IIIC Т80°C Db Х. Степень защиты IP66/IP68. Рабочий объем 70х70х270 мм. Габариты, мм: Lнар. 420, øнар. 133. Напряжение питания термокожуха 12V DC/AC. Напряжение питания видеокамеры 12VDC. Мощность обогрева 12/8 Вт. Диапазон рабочих температур -60° ÷ +50°C (с холодным пуском -25°С/-15°С ÷ +50°C). Максимальная потребляемая мощность (включая видеокамеру) 34/30 Вт. Два гермоввода под небронированный кабель диаметром 3,1-8,6мм с фиксатором металлорукава. В комплекте настенный кронштейн и солнцезащитный козырек. | руб. | 221500
68 | 31866 | ТГБ-8Г Ex-24/12 | Тахион |  | Термокожух взрывозащищенный для видеокамеры из нержавеющей кислотостойкой аустенитной стали (12Х18Н10Т). Класс взрывозащиты РВ Ех db I Mb X / 1Ех db IIC Т6 Gb Х / Ех tb IIIC Т80°C Db Х. Степень защиты IP66/IP68. Рабочий объем 70х70х215 мм. Габариты, мм: Lнар. 420, øнар. 133. Напряжение питания термокожуха 24V DC/AC. Напряжение питания видеокамеры 12VDC. Мощность обогрева 25/17 Вт. Диапазон рабочих температур -60°С/-40°С ÷ +50°C. Холодный пуск. Максимальная потребляемая мощность (включая видеокамеру) 45/37 Вт. Два гермоввода под небронированный кабель диаметром 3,1-8,6мм с фиксатором металлорукава. В комплекте настенный кронштейн и солнцезащитный козырек. | руб. | 225400
69 | 31868 | ТГБ-8Г Ex-220/12 | Тахион |  | Термокожух взрывозащищенный для видеокамеры из нержавеющей кислотостойкой аустенитной стали (12Х18Н10Т). Класс взрывозащиты РВ Ех db I Mb X / 1Ех db IIC Т6 Gb Х / Ех tb IIIC Т80°C Db Х. Степень защиты IP66/IP68. Рабочий объем 70х70х215 мм. Габариты, мм: Lнар. 420, øнар. 133. Напряжение питания термокожуха 230VAC. Напряжение питания видеокамеры 12VDC. Мощность обогрева 25/17 Вт. Диапазон рабочих температур -60°С/-40°С ÷ +50°C. Холодный пуск. Максимальная потребляемая мощность (включая видеокамеру) 46/38 Вт. Два гермоввода под небронированный кабель диаметром 3,1-8,6мм с фиксатором металлорукава. В комплекте настенный кронштейн и солнцезащитный козырек. | руб. | 226900
70 | 31867 | ТГБ-8Г Ex-PoE+ | Тахион |  | Термокожух взрывозащищенный для видеокамеры из нержавеющей кислотостойкой аустенитной стали (12Х18Н10Т). Класс взрывозащиты РВ Ех db I Mb X / 1Ех db IIC Т6 Gb Х / Ех tb IIIC Т80°C Db Х. Степень защиты IP66/IP68. Рабочий объем 70х70х215 мм. Габариты, мм: Lнар. 420, øнар. 133. Питание термокожуха по стандартам: IEEE 802.3at (PoE+) (30Вт), Passive PoE 48…56V (30Вт). Питание видеокамеры по стандарту IEEE 802.3af (PoE). Мощность обогрева до хол. запуска/после хол. запуска 22/15 Вт. Диапазон рабочих температур -60° ÷ +50°C. Холодный пуск. Максимальная потребляемая мощность (включая IP-видеокамеру) 25 Вт. Два гермоввода под небронированный кабель диаметром 3,1-8,6мм с фиксатором металлорукава. В комплекте настенный кронштейн и солнцезащитный козырек. | руб. | 238600
71 | 44621 | ТГБ-8Г Ex-PoE++ | Тахион |  | Термокожух взрывозащищенный для видеокамеры из нержавеющей кислотостойкой аустенитной стали (12Х18Н10Т). Класс взрывозащиты РВ Ех db I Mb X / 1Ех db IIC Т6 Gb Х / Ех tb IIIC Т80°C Db Х. Степень защиты IP66/IP68. Рабочий объем 70х70х215 мм. Габариты, мм: Lнар. 420, øнар. 133. Питание термокожуха по стандартам: IEEE 802.3bt (PoE++), PoH, UPOE (60Вт), Passive PoE 48…56V (60Вт). Питание видеокамеры по стандартам: IEEE 802.3af (PoE), IEEE 802.3at (PoE+). Мощность обогрева до хол. запуска/после хол. запуска 22/15 Вт. Диапазон рабочих температур -60° ÷ +50°C. Холодный пуск. Максимальная потребляемая мощность (включая IP-видеокамеру) 51 Вт. Два гермоввода под небронированный кабель диаметром 3,1-8,6мм с фиксатором металлорукава. В комплекте настенный кронштейн и солнцезащитный козырек. | руб. | 244500
Видеокамеры сетевые взрывозащищенные
72 | 31690 | BOLID VCI-123.TK-Ex-1Н2 | Болид | Ссылка | Взрывозащищенная сетевая видеокамера, цветная, нержавеющая сталь 12Х18Н10Т; маркировка взрывозащиты: РВ Exd I/1ExdIICТ5/Т6; IP68, 2 Мп, объектив фиксированный 3,6 мм; ИК-подсветка до 20 м; -40 °C ~ +50 °C; Питание: 12В, 3Вт. Козырек в стоимость не входит, заказывается отдельно. При заказе указывать тип кабельных вводов | руб. | 81426
73 | 31691 | BOLID VCI-123.TK-Ex-2A2 | Болид | Ссылка | Взрывозащищенная сетевая видеокамера, цветная, алюминий; маркировка взрывозащиты: 1ExdIICТ5/Т6; IP68; 2 Мп, объектив 3,6 мм; ИК-подсветка до 20 м; -40 °C ~ +50 °C; Питание : 12В, 2Вт. Козырек в стоимость не входит, заказывается отдельно. При заказе указывать тип кабельных вводов | руб. | 51560
74 | 31692 | BOLID VCI-123.TK-Ex-2Н2 | Болид | Ссылка | Взрывозащищенная сетевая видеокамера, цветная, нержавеющая сталь 12Х18Н10Т; маркировка взрывозащиты: РВ ExdI/1ExdIICT5/Т6; IP68, 2 Мп, объектив фиксированный 3,6 мм; ИК-подсветка до 20 м; -40 °C ~ +50 °C; Питание: 12В, 2Вт. Козырек в стоимость не входит, заказывается отдельно. При заказе указывать тип кабельных вводов | руб. | 108032
75 | 31693 | BOLID VCI-140-01.TK-Ex-3A1 Исп. 1 | Болид | Ссылка | Взрывозащищенная цилиндрическая сетевая видеокамера; алюминий; маркировка взрывозащиты: 1ExdIICT5/Т6; IP68, 4 Мп, объектив 2,7−12 мм моторизированный; -40°C ~ +50 °C; Питание: 12VDC. Козырек в стоимость не входит, заказывается отдельно. При заказе указывать тип кабельных вводов | руб. | 84980
76 | 31694 | BOLID VCI-140-01.TK-Ex-3A1 Исп. 2 | Болид | Ссылка | Взрывозащищенная цилиндрическая сетевая видеокамера; алюминий;маркировка взрывозащиты: 1ExdIICT5/Т6; IP68, 4 Мп, объектив 2,7−12 мм моторизированный; -40°C ~ +50 °C; Питание:24-36 VAC. Козырек в стоимость не входит, заказывается отдельно. При заказе указывать тип кабельных вводов | руб. | 84980
77 | 31695 | BOLID VCI-140-01.TK-Ex-3A1 Исп. 3 | Болид | Ссылка | Взрывозащищенная цилиндрическая сетевая видеокамера; алюминий;маркировка взрывозащиты: 1ExdIICT5/Т6; IP68, 4Мп, объектив 2,7−12 мм моторизированный; -40°C ~ +50 °C; Питание:220 VAC. Козырек в стоимость не входит, заказывается отдельно. При заказе указывать тип кабельных вводов | руб. | 84980
78 | 31696 | BOLID VCI-140-01.TK-Ex-4M1 Исп. 1 | Болид | Ссылка | Взрывозащищенная цилиндрическая сетевая видеокамера; оцинкованная сталь; ;маркировка взрывозащиты:РВ ExdI/1ExdIICT5/Т6; IP68, 4Мп, объектив 2,7−12 мм моторизированный; -40°C ~ +50 °C; Питание:12VDC. Козырек в стоимость не входит, заказывается отдельно. При заказе указывать тип кабельных вводов | руб. | 97339
79 | 31697 | BOLID VCI-140-01.TK-Ex-4M1 Исп. 2 | Болид | Ссылка | Взрывозащищенная цилиндрическая сетевая видеокамера; оцинкованная сталь; маркировка взрывозащиты: РВ ExdI/1ExdIICT5/Т6; IP68, 4Мп, объектив 2,7−12 мм моторизированный; -40°C ~ +50 °C; Питание: 24-36 VAC. Козырек в стоимость не входит, заказывается отдельно. При заказе указывать тип кабельных вводов | руб. | 97339
80 | 31698 | BOLID VCI-140-01.TK-Ex-4M1 Исп. 3 | Болид | Ссылка | Взрывозащищенная цилиндрическая сетевая видеокамера; оцинкованная сталь; маркировка взрывозащиты:РВ ExdI/1ExdIICT5/Т6; IP68, 4Мп, объектив 2,7−12 мм моторизированный; -40°C ~ +50 °C; Питание: 220 VAC. Козырек в стоимость не входит, заказывается отдельно. При заказе указывать тип кабельных вводов | руб. | 97339
81 | 31699 | BOLID VCI-140-01.TK-Ex-4H1 Исп. 1 | Болид | Ссылка | Взрывозащищенная цилиндрическая сетевая видеокамера; нержавеющая сталь 12Х18Н10Т; маркировка взрывозащиты: РВ ЕхdI/1ExdIICТ6; IP68, 4Мп, объектив 2,7−12 мм моторизированный; -40°C ~ +50 °C; Питание: 12 VDC. Козырек в стоимость не входит, заказывается отдельно. При заказе указывать тип кабельных вводов | руб. | 156314
82 | 31700 | BOLID VCI-140-01.TK-Ex-4H1 Исп. 2 | Болид | Ссылка | Взрывозащищенная цилиндрическая сетевая видеокамера; нержавеющая сталь 12Х18Н10Т; маркировка взрывозащиты: РВ ЕхdI/1ExdIICТ6; IP68, 4Мп, объектив 2,7−12 мм моторизированный; ИК-подсветка (до 50 м); -40°C ~ +50 °C; Питание: 24-36 VAC. Козырек в стоимость не входит, заказывается отдельно. При заказе указывать тип кабельных вводов | руб. | 156314
83 | 31701 | BOLID VCI-140-01.TK-Ex-4H1 Исп. 3 | Болид | Ссылка | Взрывозащищенная цилиндрическая сетевая видеокамера;нержавеющая сталь 12Х18Н10Т; маркировка взрывозащиты: РВ ЕхdI/1ExdIICТ6; IP68, объектив 2,7−12 мм моторизированный; -40°C ~ +50 °C; Питание: 220 VAC. Козырек в стоимость не входит, заказывается отдельно. При заказе указывать тип кабельных вводов | руб. | 156314
Видеокамеры аналоговые взрывозащищенные
84 | 31702 | BOLID VCG-123.TK-Ex-1Н2 | Болид | Ссылка | Взрывозащищенная цилиндрическая аналоговая видеокамера, цветная, нержавеющая сталь 12Х18Н10Т; маркировка взрывозащиты: РВ Exd I/1ExdIICТ5/Т6; IP68, 2 Мп, объектив 3,6 мм; ИК-подсветка (до 20 м); -40 °C ~ +50 °C; Питание: 12В, 3Вт. Козырек в стоимость не входит, заказывается отдельно. При заказе указывать тип кабельных вводов | руб. | 76149
85 | 31703 | BOLID VCG-123.TK-Ex-2A2 | Болид | Ссылка | Взрывозащищенная цилиндрическая аналоговая видеокамера, цветная, алюминий; маркировка взрывозащиты: 11ExdIICТ5/Т6; IP68, 2 Мп, объектив 3,6 мм; ИК-подсветка (до 20 м); -40 °C ~ +50 °C; Питание: 12В, 2Вт. Козырек в стоимость не входит, заказывается отдельно. При заказе указывать тип кабельных вводов | руб. | 46283
86 | 31704 | BOLID VCG-123.TK-Ex-2Н2 | Болид | Ссылка | Взрывозащищенная аналоговая видеокамера, цветная, нержавеющая сталь 12Х18Н10Т; маркировка взрывозащиты: 1ExdIICТ5/Т6; IP68, 2 Мп, объектив 3,6 мм; ИК-подсветка (до 20 м); -40 °C ~ +50 °C; Питание: 12В, 2Вт. Козырек в стоимость не входит, заказывается отдельно. При заказе указывать тип кабельных вводов | руб. | 102755
Взрывозащищенные гермобоксы, термошкафы
87 | 28424 | ТШ-4GЕх | Тахион | Ссылка | Шкаф имеет уровень взрывозащиты 2ЕхеmIIТ4X и класс защиты IP-66. Диапазон рабочих температур от -60°С до +50°С. Габаритные размеры (без гермовводов) 600х380х217 мм | руб. | 203600
88 | 44017 | КМ-1 ВБ | Тахион | Ссылка | Коробка монтажная во взрывозащищенном исполнении 1ExdIICT5Gb. Клеммная колодка из 10 проходных клемм. Габариты 260х175х130мм. Диапазон рабочих температур от -60°С до +55°С. | руб. | 60700
89 | 44018 | КМ-2 ВБ | Тахион | Ссылка | Коробка монтажная во взрывозащищенном исполнении 1ExdIICT5Gb. DIN-рейка и клеммная колодка из 2 проходных клемм. Габариты 260х175х130мм. Диапазон рабочих температур от -60°С до +55°С. | руб. | 55600
Уличный взрывозащищенный коммутатор РоЕ
90 | 34520 | PSW-2G+ Ex | Tfortis | Ссылка | Взрывозащищенный уличный коммутатор управляемый 1Гбит/с, для подключения 4 камер, Два SFP-слота / Встроенный оптический кросс, РоЕ+ (HighPoE) 802.3at (60Вт) на всех портах, 1ExdIIBT6+H2/1Ex d IIB+H2 T6 Gb | руб. | 287500
91 | 56270 | Релион-SW-EXD-A-2G-4Poe+/240W | Релион | Ссылка | Взрывозащищенный уличный коммутатор, 1Гбит/с, Два SFP-слота, Встроенный оптический кросс, 4 порта 10/100 Base-Tx PoE+. Бюджет мощности PoE - 240Вт. 60Вт на всех портах | руб. | 114500
92 | 56271 | Релион-SW-EXD-A-2G-6Poe+/340W | Релион | Ссылка | Взрывозащищенный уличный коммутатор, 1Гбит/с, Два SFP-слота, Встроенный оптический кросс, 6 портов 10/100 Base-Tx PoE+. Бюджет мощности PoE - 340Вт. 60Вт на всех портах | руб. | 125300
90 | 43213 | Релион-SW-EXD-A-2G-8Poe+/480W | Релион | Ссылка | Взрывозащищенный уличный коммутатор, корпус из алюминиевого сплава, -65 до +55°С, IP66, 1Гбит/с, Два SFP-слота, Встроенный оптический кросс, 8 портов 10/100 Base-Tx PoE+. Бюджет мощности PoE - 480Вт. 60Вт на всех портах. | руб. | 129300
93 | 56272 | Релион-SW-EXD-A-2G-4Poe+/240W-UPS | Релион | Ссылка | Взрывозащищенный уличный коммутатор со встроенным источником бесперебойного питания, 1Гбит/с, Два SFP-слота, Встроенный оптический кросс, 4 порта 10/100 Base-Tx PoE+. Бюджет мощности PoE - 240Вт. 60Вт на всех портах | руб. | 153500
94 | 56273 | Релион-SW-EXD-A-2G-6Poe+/340W-UPS | Релион | Ссылка | Взрывозащищенный уличный коммутатор со встроенным источником бесперебойного питания, 1Гбит/с, Два SFP-слота, Встроенный оптический кросс, 6 портов 10/100 Base-Tx PoE+. Бюджет мощности PoE - 340Вт. 60Вт на всех портах | руб. | 161300
95 | 56274 | Релион-SW-EXD-A-2G-8Poe+/480W-UPS | Релион | Ссылка | Взрывозащищенный уличный коммутатор со встроенным источником бесперебойного питания, 1Гбит/с, Два SFP-слота, Встроенный оптический кросс, 8 портов 10/100 Base-Tx PoE+. Бюджет мощности PoE - 480Вт. 60Вт на всех портах | руб. | 168300
92 | 43215 | Релион-SW-EXD-Н-2G-4Poe+/240W | Релион | Ссылка | Взрывозащищенный уличный коммутатор, корпус из нержавеющей стали, -65 до +55°С, IP66, 1Гбит/с, Два SFP-слота, Встроенный оптический кросс, 4 порта 10/100 Base-Tx PoE+. Бюджет мощности PoE - 240Вт. 60Вт на всех портах. | руб. | 195000
93 | 56275 | Релион-SW-EXD-Н-2G-6Poe+/340W | Релион | Ссылка | Взрывозащищенный уличный коммутатор, 1Гбит/с, Два SFP-слота, Встроенный оптический кросс, 6 портов 10/100 Base-Tx PoE+. Бюджет мощности PoE - 340Вт. 60Вт на всех портах | руб. | 206000
91 | 56276 | Релион-SW-EXD-Н-2G-8Poe+/480W | Релион | Ссылка | Взрывозащищенный уличный коммутатор, 1Гбит/с, Два SFP-слота, Встроенный оптический кросс, 8 портов 10/100 Base-Tx PoE+. Бюджет мощности PoE - 480Вт. 60Вт на всех портах. | руб. | 210000
93 | 52727 | Релион-WIFI-Exd-A | Релион | Ссылка | Взрывозащищенный WiFi роутер. Усиление антенны 6 dBi 2.4 GHz, 8 dBi 5 GHz, кол-во каналов - 1, Материал корпуса - алюминиевый сплав | руб. | 150000
94 | 52558 | Релион-WIFI-Exd-Н | Релион | Ссылка | Взрывозащищенный WiFi роутер. Усиление антенны 6 dBi 2.4 GHz, 8 dBi 5 GHz, кол-во каналов - 1, Материал корпуса - нержавеющая сталь | руб. | 190000
95 | 52728 | Релион-МС-GEx | Релион | Ссылка | Взрывозащищенный медиаконвертер, кол-во портов 10/100Base-TX - 1шт, кол-во SFP слотов - 1шт | руб. | 17000
Дополнительное оборудование
96 | 44010 | СЗК-05 | Релион | Ссылка | Козырек для видеокамеры Релион-Exd-А-100 | руб. | 1890
97 | 44011 | СЗК-07 | Релион | Ссылка | Козырек для термокожуха Релион-ТКВ-200-А и для видеокамер Релион-А-200 | руб. | 1725
98 | 30986 | СЗК-09 | Релион | Ссылка | Козырек для термокожухов Релион-ТКВ-300-А, Релион-ТКВ-300-А-ИКВ, Релион-Т-А и для видеокамер Релион-А-300 (в том числе для промышленных версий) | руб. | 1725
99 | 44012 | СЗК-23 | Релион | Ссылка | Козырек для термокожухов Релион-ТКВ-400-М/Н и Релион-ТКВ-400-М/Н-ИКВ (в том числе для промышленных версий) | руб. | 1725
100 | 44013 | СЗК-24 | Релион | Ссылка | Козырек для термокожухов Релион-ТКВ-300-М/Н, Релион-Т-М/Н и для видеокамер Релион-М/Н-300 (в том числе для промышленных версий) | руб. | 1725
101 | 30103 | СЗК-15 | Релион | Ссылка | Козырек для видеокамеры Exd-Н-100 | руб. | 1890
102 | 44014 | Релион-ТКВ-300-А-ИК | Релион | Ссылка | Инфракрасный взрывозащищенный прожектор, 12...36 VDC. 6Вт. Ток не более 0,5А. IP66/IP68. 850нм. Дальность ИК подсветки 60м/60°; -60...+60°С. Корпус из алюминиевого сплава. Маркировка взрывозащиты 1ЕхdIICT5/Т6. | руб. | 30705
103 | 44015 | Релион-ТКВ-300-Н-ИК | Релион | Ссылка | Инфракрасный взрывозащищенный прожектор, 12...36 VDC. 6Вт. Ток не более 0,5А. IP66/IP68. 850нм. Дальность ИК подсветки 60м/60°; -60...+60°С. Корпус из нержавеющей стали. Маркировка взрывозащиты РВ ЕхdI / 1ЕхdIICТ5/T6. | руб. | 54200
104 | 44016 | Релион-ТКВ-300-М-ИК | Релион | Ссылка | Инфракрасный взрывозащищенный прожектор, 12...36 VDC. 6Вт. Ток не более 0,5А. IP66/IP68. 850нм. Дальность ИК подсветки 60м/60°; -60...+60°С. Корпус из оцинкованной стали. Маркировка взрывозащиты РВ ЕхdI / 1ЕхdIICТ5/T6. | руб. | 41468
105 | 44075 | ПИП-50/20 ВБ исп.88 | Тахион | Ссылка | Прожектор инфракрасный периметровый взрывозащищенный предназначен для освещения объектов в инфракрасном спектре в условиях недостаточной освещенности и в полной темноте. Предельная дальность с освещенностью 1лк до 70м. Угол освещения 20°. Порог включения, лк 10 ± 5. Длина волны, нм 850. Напряжение питания 12-24VDC, Passive PoE (24V). Потребляемая мощность (режим освещения/ждущий режим) 6,5 Вт/0,25Вт. Диапазон рабочих температур -40° ÷ +50°С. Степень защиты IP66/IP68. Класс взрывозащиты 1Ex db IIC T6 Gb X / Ex tb IIIC T80°C Db X. | руб. | 42500
106 | 44076 | ПИП-25/45 ВБ исп.88 | Тахион | Ссылка | Прожектор инфракрасный периметровый взрывозащищенный предназначен для освещения объектов в инфракрасном спектре в условиях недостаточной освещенности и в полной темноте. Предельная дальность с освещенностью 1лк до 35м. Угол освещения 45°. Порог включения, лк 10 ± 5. Длина волны, нм 850. Напряжение питания 12-24VDC, Passive PoE (24V). Потребляемая мощность (режим освещения/ждущий режим) 6,5 Вт/0,25Вт. Диапазон рабочих температур -40° ÷ +50°С. Степень защиты IP66/IP68. Класс взрывозащиты 1Ex db IIC T6 Gb X / Ex tb IIIC T80°C Db X. | руб. | 42500
107 | 44077 | ПИП-20/60 ВБ исп.88 | Тахион | Ссылка | Прожектор инфракрасный периметровый взрывозащищенный предназначен для освещения объектов в инфракрасном спектре в условиях недостаточной освещенности и в полной темноте. Предельная дальность с освещенностью 1лк до 30м. Угол освещения 60°. Порог включения, лк 10 ± 5. Длина волны, нм 850. Напряжение питания 12-24VDC, Passive PoE (24V). Потребляемая мощность (режим освещения/ждущий режим) 6,5 Вт/0,25Вт. Диапазон рабочих температур -40° ÷ +50°С. Степень защиты IP66/IP68. Класс взрывозащиты 1Ex db IIC T6 Gb X / Ex tb IIIC T80°C Db X. | руб. | 42500
108 | 44078 | ПИП-50/20 ВБ исп.88 А | Тахион | Ссылка | Прожектор инфракрасный периметровый взрывозащищенный предназначен для освещения объектов в инфракрасном спектре в условиях недостаточной освещенности и в полной темноте. Предельная дальность с освещенностью 1лк до 70м. Угол освещения 20°. Порог включения, лк 10 ± 5. Длина волны, нм 850. Напряжение питания 12VDC. Потребляемая мощность (режим освещения/ждущий режим) 6,5 Вт/0,25Вт, при включенном обогреве 3Вт - 9,5Вт/3,25Вт. Диапазон рабочих температур -60° ÷ +50°С. Степень защиты IP66/IP68. Класс взрывозащиты 1Ex db IIC T6 Gb X / Ex tb IIIC T80°C Db X. | руб. | 43500
109 | 44079 | ПИП-25/45 ВБ исп.88 А | Тахион | Ссылка | Прожектор инфракрасный периметровый взрывозащищенный предназначен для освещения объектов в инфракрасном спектре в условиях недостаточной освещенности и в полной темноте. Предельная дальность с освещенностью 1лк до 35м. Угол освещения 45°. Порог включения, лк 10 ± 5. Длина волны, нм 850. Напряжение питания 12VDC. Потребляемая мощность (режим освещения/ждущий режим) 6,5 Вт/0,25Вт, при включенном обогреве 3Вт - 9,5Вт/3,25Вт. Диапазон рабочих температур -60° ÷ +50°С. Степень защиты IP66/IP68. Класс взрывозащиты 1Ex db IIC T6 Gb X / Ex tb IIIC T80°C Db X. | руб. | 43500
110 | 44080 | ПИП-20/60 ВБ исп.88 А | Тахион | Ссылка | Прожектор инфракрасный периметровый взрывозащищенный предназначен для освещения объектов в инфракрасном спектре в условиях недостаточной освещенности и в полной темноте. Предельная дальность с освещенностью 1лк до 30м. Угол освещения 60°. Порог включения, лк 10 ± 5. Длина волны, нм 850. Напряжение питания 12VDC. Потребляемая мощность (режим освещения/ждущий режим) 6,5 Вт/0,25Вт, при включенном обогреве 3Вт - 9,5Вт/3,25Вт. Диапазон рабочих температур -60° ÷ +50°С. Степень защиты IP66/IP68. Класс взрывозащиты 1Ex db IIC T6 Gb X / Ex tb IIIC T80°C Db X. | руб. | 43500
111 | 44081 | ПБС-50/20 ВБ исп.88 | Тахион | Ссылка | Прожектор белого света взрывозащищенный предназначен для освещения объектов в инфракрасном спектре в условиях недостаточной освещенности и в полной темноте. Предельная дальность с освещенностью 1лк до 70м. Угол освещения 20°. Порог включения, лк 10 ± 5. Цветовая температура, К 3000-3200. Напряжение питания 12-24VDC, Passive PoE (24V). Потребляемая мощность (режим освещения/ждущий режим) 7,5 Вт/0,25Вт. Диапазон рабочих температур -40° ÷ +50°С. Степень защиты IP66/IP68. Класс взрывозащиты 1Ex db IIC T6 Gb X / Ex tb IIIC T80°C Db X. | руб. | 42500
112 | 44082 | ПБС-25/45 ВБ исп.88 | Тахион | Ссылка | Прожектор белого света взрывозащищенный предназначен для освещения объектов в инфракрасном спектре в условиях недостаточной освещенности и в полной темноте. Предельная дальность с освещенностью 1лк до 35м. Угол освещения 45°. Порог включения, лк 10 ± 5. Цветовая температура, К 3000-3200. Напряжение питания 12-24VDC, Passive PoE (24V). Потребляемая мощность (режим освещения/ждущий режим) 7,5 Вт/0,25Вт. Диапазон рабочих температур -40° ÷ +50°С. Степень защиты IP66/IP68. Класс взрывозащиты 1Ex db IIC T6 Gb X / Ex tb IIIC T80°C Db X. | руб. | 42500
113 | 44083 | ПБС-20/60 ВБ исп.88 | Тахион | Ссылка | Прожектор белого света взрывозащищенный предназначен для освещения объектов в инфракрасном спектре в условиях недостаточной освещенности и в полной темноте. Предельная дальность с освещенностью 1лк до 30м. Угол освещения 60°. Порог включения, лк 10 ± 5. Цветовая температура, К 3000-3200. Напряжение питания 12-24VDC, Passive PoE (24V). Потребляемая мощность (режим освещения/ждущий режим) 7,5 Вт/0,25Вт. Диапазон рабочих температур -40° ÷ +50°С. Степень защиты IP66/IP68. Класс взрывозащиты 1Ex db IIC T6 Gb X / Ex tb IIIC T80°C Db X. | руб. | 42500

## Сетевое-Оборудование
|  | 2025-02-07 |  |  | СОДЕРЖАНИЕ
№ | Код | Наименование | Фирма | Инфо | Краткие характеристики | у.е. | Цена 1
СЕТЕВОЕ ОБОРУДОВАНИЕ
Коммутаторы
1 | 44931 | PND-05M | Polyvision | Ссылка | 5-портовый 100-мегабитный неуправляемый коммутатор с питанием 12В; 5*10/100Base-TX RJ45 port(Data); Полоса пропускания 1Гбит/с; Внешний БП DC12В 0.5A; Температура эксплуатации -10~+55°C; 5%~90% RH Без конденсата; Класс защиты 3кВ 8/20us, IP30 | руб. | 2187
2 | 44932 | PND-08M | Polyvision | Ссылка | 8-портовый 100-мегабитный неуправляемый коммутатор с питанием 12В; 8*10/100Base-TX RJ45 port (Data); Полоса пропускания 1.6Гбит/с; Внешний БП DC12В 0.5A; Температура эксплуатации -10~+55°C; 5%~90% RH Без конденсата; Класс защиты 3кВ 8/20us, IP30 | руб. | 2913
3 | 44933 | PND-16M | Polyvision | Ссылка | 16-портовый 100-мегабитный неуправляемый коммутатор с питанием 12В/220В; 16*10/100Base-TX RJ45 port(Data); Полоса пропускания 4.8Гбит/с; Встроенный БП AC100~240В 50-60Гц 1A/ питание DC12В1A (адаптер не входит в комплект); Температура эксплуатации -10~+55°C; 5%~90% RH Без конденсата; Класс защиты 3кВ 8/20us, IP30 | руб. | 7734
4 | 49610 | PND-M8G-4G4F | Polyvision | Ссылка | Управляемый оптический 12 портовый коммутатор уровня 2. 8 портов 10/100/1000Base-TX RJ45 и 4 Комбо порта. Пропускная способность 96Гбит/с. Размер таблицы мак адресов - 8К. Размер буфера 4.1Мб. Потребляемая мощность ≤15Вт. Монтаж в стойку. Рабочая температура -20…+55°C. Размер 295*195*45(мм). WEB-интерфейс, telnet, ssh, SNMP. | руб. | 29133
5 | 49612 | PND-M8G-10F | Polyvision | Ссылка | Управляемый оптический 18 портовый коммутатор уровня 2. 8 портов 10/100/1000Base-TX RJ45 и 10 портов SFP. Пропускная способность 128Гбит/с. Размер таблицы мак адресов - 8К. Размер буфера 4.1Мб. Потребляемая мощность ≤30Вт. Монтаж в стойку. Рабочая температура -20…+55°C. Размер 440*210*45(мм). WEB-интерфейс, telnet, ssh, SNMP. | руб. | 45600
6 | 49613 | PND-M8G-18F | Polyvision | Ссылка | Управляемый оптический 26 портовый коммутатор уровня 2. 8 портов 10/100/1000Base-TX RJ45 и 18 портов SFP. Пропускная способность 128Гбит/с. Размер таблицы мак адресов - 8К. Размер буфера 4.1Мб. Потребляемая мощность ≤30Вт. Монтаж в стойку. Рабочая температура -20…+55°C. Размер 440*210*45(мм). WEB-интерфейс, telnet, ssh, SNMP. | руб. | 62100
7 | 49615 | PND-M48G-4F | Polyvision | Ссылка | Управляемый оптический 52-портовый управляемый оптический коммутатор уровня 2. 48 портов 10/100/1000Base-TX RJ45 и 4 портами SFP. Пропускная способность 256Гбит/с. Размер таблицы мак адресов - 16К. Размер буфера 12Мб. Потребляемая мощность ≤35Вт. Монтаж в стойку. Рабочая температура -20…+55°C. Размер 440*360*45(мм). WEB-интерфейс, telnet, ssh, SNMP. | руб. | 62320
8 | 50977 | GL-SW-G201-10 | GIGALINK | Ссылка | Управляемый коммутатор L2 8 Base-T 10/100/1000Mb/s портов, 2 SFP 1000Mb/s, 1 Console. 1U 19'', 220V | руб. | 25593
9 | 50978 | GL-SW-G201-28 | GIGALINK | Ссылка | Управляемый коммутатор L2 24 Base-T 10/100/1000Mb/s портов, 4 SFP 1000Mb/s, 1 Console. 1U 19'', 220V | руб. | 45765
10 | 50979 | GL-SW-G201-28SC | GIGALINK | Ссылка | Управляемый коммутатор L2+, 16 портов 1000Base-X SFP, 8 комбо-портов 100/1000Base-T/SFP, 4 порта 1/10GE SFP+ | руб. | 123021
11 | 50980 | GL-SW-G201-28TC | GIGALINK | Ссылка | Управляемый коммутатор L2+ 24 BASE-T 1000Mb/s портов, 4 10G SFP+, 1 Console. 1U 19", 220V | руб. | 71351
12 | 50981 | GL-SW-G201-54TC | GIGALINK | Ссылка | Управляемый коммутатор L2++ Stack 48 BASE-T 1000Mb/s портов, 6 10G SFP+, 1 Console. 1U 19", 220V | руб. | 127938
13 | 50982 | GL-SW-X201-12ST | GIGALINK | Ссылка | Управляемый коммутатор L3, Stack, 12 портов 1/10G BaseX SFP+, 8 портов 1000BaseT, 1 Консольный, Резервный БП (опция) | руб. | 216018
14 | 50983 | GL-SW-G301-38F | GIGALINK | Ссылка | Управляемый коммутатор L3, Stack, 24 порта 100/1000BaseX SFP, 8 портов 10/100/1000BaseT, 6 портов 1/10GE SFP+, Резервный БП (опция) | руб. | 211593
15 | 50984 | GL-SW-G301-54TC | GIGALINK | Ссылка | Управляемый коммутатор L3, Stack, 48 портов 100/1000BaseT, 6 портов SFP+ 10G BaseX | руб. | 186984
16 | 50985 | GL-SW-G302-30TC | GIGALINK | Ссылка | Управляемый коммутатор L3, Stack, 24*1/2.5 Гбит/с BaseT, 6*1/10Гбит/с SFP+, 1*блок питания | руб. | 147473
17 | 50986 | GL-SW-G302-12TC | GIGALINK | Ссылка | Управляемый коммутатор L3, Stack, 8*1/2.5 Гбит/с BaseT, 4*1/10Гбит/с SFP+, 1*блок питания | руб. | 74486
18 | 54175 | SW-8D-1 | Osnovo | Ссылка | Коммутатор 2.5G Ethernet на 8 RJ45 портов. Порты: 8 x 2.5G (10/100/1000/2500Base-TX). Auto MDI/MDIX. Встроенная грозозащита 3кВ. В комплекте БП DC12V(2A). 223x28x113мм. -10...+55 гр. С. | руб. | 27244
19 | 54176 | SW-5D-1 | Osnovo | Ссылка | Коммутатор 2.5G Ethernet на 5 RJ45 портов. Порты: 5 x 2.5G (10/100/1000/2500Base-TX). Auto MDI/MDIX. Встроенная грозозащита 3кВ. В комплекте БП DC12V(2A). 160x31x112мм. -10...+55 гр. С. | руб. | 21289
20 | 54177 | SW-70800 | Osnovo | Ссылка | Коммутатор Gigabit Ethernet на 8 RJ45 портов. Порты: 8 x GE (10/100/1000Base-TX). Изоляция портов (VLAN). Auto MDI/MDIX Встроенная грозозащита 3кВ. В комплекте БП DC12V(1A). 138 x 25 x 80мм. -10...+55 гр. С. | руб. | 4765
21 | 54178 | SW-10800 | Osnovo | Ссылка | Неуправляемый коммутатор Fast Ethernet на 8 RJ45 портов. Порты: 8 x FE (10/100Base-TX). Изоляция портов (VLAN). Auto MDI/MDIX Встроенная грозозащита 3кВ. В комплекте БП DC12V(1A). 138 x 25 x 80мм. -10...+55 гр. С. | руб. | 2152
22 | 41753 | SW-70202 | Osnovo | Ссылка | Неуправляемый коммутатор Gigabit Ethernet на 4 порта. Порты: 2 x GE (10/100/1000Base-T), 2 x GE SFP (1000Base-FX). В комплекте БП DC5V(2A). 145x27х85 мм. 0…+50°С. | руб. | 9547
23 | 54179 | SW-7042 | Osnovo | Ссылка | Коммутатор Gigabit Ethernet на 4 RJ45 + 2 SFP. Порты: 4 x GE (10/100/1000Base-T), 2 x GE SFP (1000Base-FX). В комплекте БП DC12V(1A). Встроенная грозозащита 3кВ. Возможно крепление на стену. 210x28x85мм. -10…+55°С. | руб. | 10870
24 | 36005 | SW-7028 | Osnovo | Ссылка | Коммутатор Gigabit Ethernet на 8 SFP + 2 RJ45 портов. Порты: 8 x GE SFP (1000Base-FX), 2 x GE (10/100/1000Base-T). БП DC12V (0,5A). 225 х 35 х 105мм. -10…+55°С. | руб. | 22173
25 | 54180 | SW-70802/L2 | Osnovo | Ссылка | Управляемый (L2+) коммутатор Gigabit Ethernet на 10 портов.Порты: 8 x GE (10/100/1000Base-T) + 2 x GE (SFP 1000Base-X), Консольный порт; Уровень управления L2 (Full managed); Поддержка Jumbo Frame 16K, IGMP Snooping. Поддержка режима CCTV: Увеличение расстояния передачи данных и питания до 250м. Питание: AC100-240V(20W) или внешний БП DC12V,3А (в комплект поставки не входит). Монтаж в 19 - дюймовую стойку, крепление в комплекте. 210 x 45 x 140мм. 0...+50 гр. С. | руб. | 18304
26 | 54181 | SW-71802/L | Osnovo | Ссылка | Коммутатор Gigabit Ethernet управляемый на 18 RJ45 + 2 GE SFP порта. Порты: 18 x GE (10/100/1000 Base-T) , 2 x GE SFP (1000 Base-X). Поддержка режима CCT V: Увеличение расстояния передачи данных и питания до 250м. Питание: AC100-240V (30W). Встроенный БП. Монтаж в 19 - дюймовую стойку, крепление в комплекте. 295 x 45 x 195мм. Вес: 2,7кг. 0…+50°С. | руб. | 26728
27 | 54182 | SW-72402/L2 | Osnovo | Ссылка | Управляемый (L2+) коммутатор Gigabit Ethernet на 26 портов.Порты: 24 x GE (10/100/1000Base-T) + 2 x GE SFP (1000Base-X), Консольный порт; Уровень управления L2 (Full managed); Поддержка Jumbo Frame 16K, IGMP Snooping; Поддержка режима CCTV: Увеличение расстояния передачи данных и питания до 250м. Монтаж в 19" стойку, крепление в комплекте. Питание: AC100-240V(20W). 440 x 44 x 220мм. -10...+55 гр. С. | руб. | 31457
28 | 43225 | SW-70818/L2 | Osnovo | Ссылка | Управляемый L2+ коммутатор Gigabit Ethernet на 18 x GE SFP + 8 x GE RJ45 портов. Порты: 18 x GE SFP (1000 Base-X), 8 x GE (10/100/1000 Base-T). Консольный порт, Уровень управления L2 (Full managed), Поддержка Jumbo Frame 16K, IGMP Snooping, Монтаж в 19" стойку, крепление в комплекте. Питание: AC100-240V(35W) Встроенный БП - 2шт. Резервирование питания. Размеры (ШхВхГ): 440 x 45 x 210мм. Рабочая температура: 0...+50 гр. С. | руб. | 69000
29 | 54183 | SW-74804/L | Osnovo | Ссылка | Управляемый (L2+) коммутатор Gigabit Ethernet на 48 RJ45 + 4 x GE SFP порта. Порты: 48 x GE (10/100/1000Base-T) + 4 x GE SFP (1000Base-X), Консольный порт; Уровень управления L2 (Full managed); Поддержка Jumbo Frame 16K, IGMP Snooping; Поддержка режима CCTV: Увеличение расстояния передачи данных и питания до 250м. Монтаж в 19" стойку, крепление в комплекте. Питание: AC100-240V(20W). Встроенная грозозащита 3kV. 440 x 45 x 360мм. 0...+55 гр. С. | руб. | 69803
30 | 54184 | SW-70500-I | Osnovo | Ссылка | Промышленный коммутатор Gigabit Ethernet на 5GE RJ45 портов. Порты: 5 x GE (10/100/1000Base-T). Встроенная грозозащита 6кВ. Питание: 3 x входа DC9-57V(6W). БП в комплект НЕ входит. Монтаж на DIN-рейку или на стену (крепление в комплекте). Поддержка режима CCTV: Увеличение расстояния передачи данных до 250м, изоляция портов (VLAN). 37х108х90мм. Вес: 0,47кг. -40…+80°С. | руб. | 12924
31 | 54185 | SW-70402/ILS | Osnovo | Ссылка | Промышленный управляемый (L2+) коммутатор Gigabit Ethernet на 4GE RJ45 + 2 GE SFP порта с функцией мониторинга температуры/ влажности/ напряжения. Порты: 4 x GE (10/100/1000Base-T) + 2 x GE SFP (1000Base-X). Уровень управления L2+. Встроенная система мониторинга температуры/ напряжения + внешний датчик температуры/ влажности. Поддержка ПО OSNOVO Monitoring System. Выходы типа "Сухой контакт", Цифровой вход. Поддержка режима увеличения расстояния передачи данных до 250м. Встроенная грозозащита 6кВ. Питание: 2 x входа DC12-57V(10W). БП в комплект НЕ входит. Монтаж на DIN-рейку или на стену (крепление в комплекте). 41x157x115мм. Вес: 0,9кг. -40…+80°С. | руб. | 45223
32 | 54186 | SW-70800-I | Osnovo | Ссылка | Промышленный коммутатор Gigabit Ethernet на 8GE RJ45 портов. Порты: 8 x GE (10/100/1000Base-T). Встроенная грозозащита 6кВ. Питание: 3 x входа DC12-57V(6W). БП в комплект НЕ входит. Монтаж на DIN-рейку или на стену (крепление в комплекте). Поддержка режима CCTV: Увеличение расстояния передачи данных до 250м, изоляция портов (VLAN). 45х160х130мм. Вес: 1кг. -40…+80°С. | руб. | 19049
33 | 54187 | SW-70802/I | Osnovo | Ссылка | Промышленный коммутатор Gigabit Ethernet на 10 портов. Порты: 8 x GE (10/100/1000Base-T) + 2 x GE SFP (1000Base-X). Поддержка режима CCTV: Увеличение расстояния передачи данных и питания до 250м. Вход для резервного питания. Встроенная грозозащита. Питание DC12-57V(макс. 10W). БП в комплект НЕ входит. 45x160x130мм. Монтаж на DIN-рейку. -40…+80°С. | руб. | 28329
34 | 54188 | SW-70802/IL | Osnovo | Ссылка | Промышленный управляемый (L2+) коммутатор Gigabit Ethernet на 8 GE Rj45 + 2 GE SFP порта. Порты: 8 x GE (10/100/1000Base-T) + 2 x GE SFP (1000Base-X). Уровень управления L2 (Full Managed). Питание DC12-55V. БП в комплект НЕ входит. Монтаж на DIN-рейку. Встроенная грозозащита 6kV. 53,5x165x123мм. -40…+75°С | руб. | 53271
35 | 54189 | SW-70802/ILS | Osnovo | Ссылка | Промышленный управляемый (L2+) коммутатор Gigabit Ethernet на 8GE RJ45 + 2 GE SFP порта с функцией мониторинга температуры/ влажности/ напряжения. Порты: 8 x GE (10/100/1000Base-T) + 2 x GE SFP (1000Base-X). Уровень управления L2+. Встроенная система мониторинга температуры/ напряжения + внешний датчик температуры/ влажности. Поддержка ПО OSNOVO Monitoring System. Выходы типа "Сухой контакт", Цифровой вход. Поддержка режима увеличения расстояния передачи данных до 250м. Встроенная грозозащита 6кВ. Питание: 2 x входа DC12-57V(15W). БП в комплект НЕ входит. Монтаж на DIN-рейку или на стену (крепление в комплекте). 50х162х130мм. Вес: 1,1кг. -40…+80°С. | руб. | 59777
36 | 54190 | SW-70804/IL | Osnovo | Ссылка | Промышленный управляемый (L2+) коммутатор Gigabit Ethernet на 8 GE Rj45 + 4 GE SFP порта. Порты: 8 x GE (10/100/1000Base-T) + 4 x GE SFP (1000Base-X). Уровень управления L2 (Full Managed). Питание DC12-55V. БП в комплект НЕ входит. Монтаж на DIN-рейку. Встроенная грозозащита 6kV. 53,5x165x123мм. -40…+75°С | руб. | 62957
37 | 54191 | SW-70804/ILS | Osnovo | Ссылка | Промышленный управляемый (L2+) коммутатор Gigabit Ethernet на 8GE RJ45 + 4 GE SFP порта с функцией мониторинга температуры/ влажности/ напряжения. Порты: 8 x GE (10/100/1000Base-T) + 4 x GE SFP (1000Base-X). Уровень управления L2+. Встроенная система мониторинга температуры/ напряжения + внешний датчик температуры/ влажности. Поддержка ПО OSNOVO Monitoring System. Выходы типа "Сухой контакт", Цифровой вход. Поддержка режима увеличения расстояния передачи данных до 250м. Встроенная грозозащита 6кВ. Питание: 2 x входа DC12-57V(15W). БП в комплект НЕ входит. Монтаж на DIN-рейку или на стену (крепление в комплекте). 50х187х130мм. Вес: 0,9кг. -40…+80°С. | руб. | 67834
38 | 41782 | SW-324 | Болид | Ссылка | Управляемый сетевой коммутатор, 24 порта 100/1000 Base-X (SFP), 8 портов 10/100/1000 Base-T, 4 порта 1000/10 000 Base-X (SFP+) | руб. | 109200
39 | 41641 | SWU-16T | Tfortis | Ссылка | Центральный коммутатор для подключения уличных коммутаторов TFortis PSW 12 портов 1000Base-X (SFP) 4 порта 10/100/1000Base-T (RJ-45), Сертифицирован по Постановлению Правительства РФ №969 о транспортной безопасности | руб. | 102600
Коммутаторы с поддержкой питания по Ethernet (PoE)
40 | 50406 | GTN-0478P | GTVS | Ссылка | 4 POE, сетевой неуправляемый коммутатор, 802.3at/af (PoE) , 6xRJ45 / 4 x PoE, 10/100Mbps, бюджет не более 78W, грозозащита, AC110-240V, 220x140x40 мм | руб. | 2115
41 | 50407 | GTN-0465P | GTVS | Ссылка | 4 POE, сетевой неуправляемый коммутатор, 802.3at/af (PoE) , 6xRJ45 / 4 x PoE, 10/100Mbps, бюджет не более 65W, грозозащита, AC110-240V, 220x140x40 мм | руб. | 3136
42 | 50408 | GTN-08120P2U-E | GTVS | Ссылка | 8 POE, сетевой неуправляемый коммутатор, 802.3af/at 8xPoE 10/100/1000+ uplink 2x10/100/1000, общий бюджет PoE 120Вт, крепление в стойку 19", грозозащита, AC110-240V, 220x140x40 мм | руб. | 3595
43 | 42336 | GTN-08120P2U | GTVS | Ссылка | 8 POE, сетевой неуправляемый коммутатор, 802.3af/at 8xPoE 10/100/1000+ uplink 2x10/100/1000, общий бюджет PoE 120Вт, крепление в стойку 19", грозозащита, AC110-240V, 220x140x40 мм | руб. | 5653
44 | 55024 | GTN-16240P2U-E | GTVS | Ссылка | 16 POE, сетевой неуправляемый коммутатор, 802.3at/af (PoE) ,16xRJ45 / 16xPoE+ uplink 2x10/100/1000, общий бюджет PoE 240Вт, крепление в стойку 19", грозозащита, AC110-240V, 290x200x44 мм | руб. | 8941
45 | 42337 | GTN-16240P2U | GTVS | Ссылка | 16 POE, сетевой неуправляемый коммутатор, 802.3at/af (PoE) ,16xRJ45 / 16xPoE+ uplink 2x10/100/1000, общий бюджет PoE 240Вт, крепление в стойку 19", грозозащита, AC110-240V, 290x200x44 мм | руб. | 14650
46 | 42338 | GTN-24370P4UF | GTVS | Ссылка | 24 POE, сетевой управляемый коммутатор, 802.3at/af (PoE) , 24xRJ45 / 24xPoE + uplink 4x10/100/1000 + 4SFP, 1, общий бюджет PoE 370Вт., крепление в стойку 19", грозозащита, AC110-240V, 441x300x44 мм | руб. | 29760
47 | 26601 | SW-104 | Болид | Ссылка | Неуправляемый сетевой коммутатор 1 порт 1000 Base-X, 1 порт 10/1000 Мб/с Ethernet, 4 порта 10/100 Мб/с (PoE); 60 Вт ; -30°C~ +65°C | руб. | 12504
48 | 31763 | SW-204 | Болид | Ссылка | Сетевой коммутатор управляемый; 2 порта 1000 Мб/с Ethernet, 1 порт 10/100/1000 Мб/с (PoE), 3 порта 10/100 Мб/с (PoE); 120 Вт; -30°C~ +65°C | руб. | 20004
49 | 50322 | SW-108 Вер.3 | Болид | Ссылка | Неуправляемый сетевой коммутатор 1 порт 1000 Base-X, 1 порт 10/1000 Мб/с Ethernet, 8 портов 10/100 Мб/с (PoE); 93 Вт ; -30°C~ +65°C | руб. | 16902
50 | 26603 | SW-216 | Болид | Ссылка | Управляемый сетевой коммутатор 2 порта 10/1000 Мб/с Ethernet, 16 портов 10/100 Мб/с (PoE); 250 Вт ; -10°C~ +55°C | руб. | 42204
51 | 26604 | SW-224 | Болид | Ссылка | Управляемый сетевой коммутатор 2 порта 10/1000 Мб/с Ethernet, 24 порта 10/100 Мб/с (PoE); 370 Вт ; -10°C~ +55°C | руб. | 54102
52 | 50412 | ST-NS206MB-MD | Smartec | Ссылка | Неуправляемый коммутатор, 6 RJ-45 POE портов (10/100 Мбит/с), 2 RJ-45 Uplink порта (10/100 Мбит/с), бюджет на порт до 30 Вт, общий бюджет до 50Вт. | руб. | 2100
53 | 50413 | ST-NS208MB-GD | Smartec | Ссылка | Неуправляемый коммутатор, 8 RJ-45 POE портов (10/100 Мбит/с), 2 RJ-45 Uplink порта (1000 Мбит/с), бюджет на порт до 30 Вт, общий бюджет до 95 Вт. | руб. | 3580
54 | 50414 | ST-NS209MB-MD | Smartec | Ссылка | Неуправляемый коммутатор, 9 RJ-45 POE портов (10/100 Мбит/с), 2 RJ-45 Uplink порта (10/100 Мбит/с), бюджет на порт до 30 Вт, общий бюджет до 90Вт. | руб. | 3060
55 | 50415 | ST-NS216MB-GD | Smartec | Ссылка | Неуправляемый коммутатор, 16 RJ-45 POE портов (10/100 Мбит/с), 2 RJ-45 Uplink порта (1000 Мбит/с), бюджет на порт до 30 Вт, общий бюджет до 175 Вт. | руб. | 7860
56 | 50416 | ST-NS224MB-GD | Smartec | Ссылка | Неуправляемый коммутатор, 24 RJ-45 POE порта (10/100 Мбит/с), 2 RJ-45 Uplink порта (1000 Мбит/с), бюджет на порт до 30 Вт, общий бюджет до 255 Вт. | руб. | 11000
57 | 46312 | ST-NS004MB-MS | Smartec | Ссылка | Неуправляемый коммутатор, 4 RJ-45 POE порта (10/100 Мбит/с), 1 RJ-45 Uplink порт (10/100 Мбит/с), бюджет на порт до 30 Вт, общий бюджет до 65 Вт. | руб. | 3982
58 | 46313 | ST-NS004MB-MD | Smartec | Ссылка | Неуправляемый коммутатор, 4 RJ-45 POE порта (10/100 Мбит/с), 2 RJ-45 Uplink порта (10/100 Мбит/с), бюджет на порт до 30 Вт, общий бюджет до 65 Вт. | руб. | 4227
59 | 46315 | ST-NS008MB-MD | Smartec | Ссылка | Неуправляемый коммутатор, 8 RJ-45 POE портов (10/100 Мбит/с), 2 RJ-45 Uplink порта (10/100 Мбит/с), бюджет на порт до 30 Вт, общий бюджет до 120 Вт. | руб. | 5450
60 | 46317 | ST-NS008MB-GD | Smartec | Ссылка | Неуправляемый коммутатор, 8 RJ-45 POE портов (10/100 Мбит/с), 2 RJ-45 Uplink порта (1000 Мбит/с), бюджет на порт до 30 Вт, общий бюджет до 120 Вт. | руб. | 7533
61 | 46318 | ST-NS016MB-GDF | Smartec | Ссылка | Неуправляемый коммутатор, 16 RJ-45 POE портов (10/100 Мбит/с), 2 RJ-45 Uplink порта (1000 Мбит/с), 1 SFP Uplink порт (1000 Мбит/с), бюджет на порт до 30 Вт, общий бюджет до 200 Вт. | руб. | 13902
62 | 46319 | ST-NS116MB-GDF | Smartec | Ссылка | Неуправляемый коммутатор, 16 RJ-45 POE портов (10/100 Мбит/с), 2 RJ-45 Uplink порта (1000 Мбит/с), 1 SFP порт (1000 Мбит/с), бюджет на порт до 30 Вт, общий бюджет до 300 Вт. | руб. | 15309
63 | 46320 | ST-NS024MB-GDF | Smartec | Ссылка | Неуправляемый коммутатор, 24 RJ-45 POE порта (10/100 Мбит/с), 2 RJ-45 Uplink порта (1000 Мбит/с), 1 SFP Uplink порт (1000 Мбит/с), бюджет на порт до 30 Вт, общий бюджет до 300 Вт. | руб. | 18800
64 | 52816 | PND-04P-2M v.2 | Polyvision | Ссылка | 6-портовый интеллектуальный PoE-коммутатор, 4 PoE порта (PoE IEEE 802.3af/at/bt). Поддержка стандартов: PoE, PoE+ до 30 Вт, PoE++ до 60 Вт. Общий бюджет PoE 60Вт. Дальность передачи до 250м. | руб. | 2160
65 | 52817 | PND-08P-2M v.2 | Polyvision | Ссылка | 10-портовый интеллектуальный PoE-коммутатор, 8 портов 10/100 Мбит/с PoE, 2 uplink порта 10/100 Мбит/с, до30 Вт на порт, бюджет PoE 96Вт, дальность передачи питания до 250м, пропускная способность 2 Гбит/с; 4 режима работы (AI VLAN, AI Extend, AI Power, AI QoS) | руб. | 3120
66 | 44919 | PND-04P-2M Lite (48W) | Polyvision | Ссылка | 6-портовый неуправляемый коммутатор с функцией PoE; 4*10/100Base-TX PoE port(Data/Power); 2*10/100Base-TX uplink RJ45 port(Data); Полоса пропускания 1.6Гбит/с; MAX 48Вт (AC100-240В); Встроенный БП AC100~240В 50-60Гц 0.6A; Температура эксплуатации -10~+55°C; 5%~90% RH Без конденсата; Класс защиты IP30 | руб. | 4973
67 | 44920 | PND-04P-2M-BT1 (65W) | Polyvision | Ссылка | 6-портовый неуправляемый коммутатор с функцией PoE; 4*10/100Base-TX PoE port(Data/Power); 2*10/100Base-TX uplink RJ45 port(Data); Полоса пропускания 1.6Гбит/с; MAX 48Вт (AC100-240В); Встроенный БП AC100~240В 50-60Гц 0.6A; Температура эксплуатации -10~+55°C; 5%~90% RH Без конденсата; Класс защиты IP30 | руб. | 5862
68 | 44921 | PND-08P-2M Lite (95W) | Polyvision | Ссылка | 10-портовый неуправляемый коммутатор с функцией PoE; 8*10/100Base-TX PoE port(Data/Power); 2*10/100Base-TX uplink RJ45 port (Data); 1-8 port PoE; Полоса пропускания 2Гбит/с; MAX 95Вт (AC100-240В 50/60Гц); Встроенный БП AC100~240В 50-60Гц 1.2A; Температура эксплуатации -10~+55°C; 5%~90% RH Без конденсата; Класс защиты IP30 | руб. | 6670
69 | 44922 | PND-08P-2M-BT1 (120W) | Polyvision | Ссылка | 10-портовый AI коммутатор с функцией PoE; 8*10/100Base-TX PoE port(Data/Power); 2*10/100Base-TX uplink RJ45 port (Data); 1-8 порты с поддержкой PoE (первый порт с поддержкой HiPoE_60W); Полоса пропускания 2Гбит/с; MAX 120Вт (AC100-240В 50/60Гц); Встроенный БП AC100~240В 50-60Гц 1A; Температура эксплуатации -10~+55°C; 5%~90% RH; Класс защиты 3кВ 8/20us, IP30 | руб. | 9080
70 | 44923 | PND-08P-2G (120W) | Polyvision | Ссылка | 10-портовый гигабитный AI коммутатор с функцией PoE; 8*10/100Base-TX PoE port(Data/Power); 2*10/100/1000Base-TX uplink RJ45 port (Data); 1-8 port PoE(первый порт с поддержкой HiPoE_60W); Полоса пропускания 16Гбит/с; MAX 120Вт (AC100-240В 50/60Гц); Встроенный БП AC100~240В 50-60Гц 1A; Температура эксплуатации -10~+55°C; 5%~90% RH; Класс защиты 3кВ 8/20us, IP30 | руб. | 10447
71 | 44925 | PND-16P-2G1F Lite (180W) | Polyvision | Ссылка | 18-портовый неуправляемый коммутатор с одним гигабитным портом Uplink и одним гигабитным комбо-портом Uplink; 16*10/100Base-TX PoE port(Data/Power); 2*10/100/1000Base-TX uplink RJ45 port (Data); 1*1000M SFP; 1-16 порты с поддержкой PoE; Полоса пропускания 16Гбит/с; MAX 150Вт (AC100-240В 50/60Гц); Встроенный БП AC100~240В 50-60Гц 2.2A; Температура эксплуатации -10~+55°C; 5%~90% RH Без конденсата; Класс защиты IP30 | руб. | 17970
72 | 44926 | PND-16P-2G1F-BT2 (300W) | Polyvision | Ссылка | Гибридный гигабитный 16+2+1 портовый AI коммутатор; 16*10/100Base-TX PoE port(Data/Power); 2*10/100/1000Base-TX uplink RJ45 port (Data); 1*1000M SFP; 1-16 порты с поддержкой PoE(первый порт с поддержкой HiPoE_60W); Полоса пропускания 20Гбит/с; MAX 300Вт (AC100-240В 50/60Гц); Встроенный БП AC100~240В 50-60Гц 1A; Температура эксплуатации -10~+55°C; 5%~90% RH Без конденсата; Класс защиты 3кВ 8/20us, IP30 | руб. | 22237
73 | 44927 | PND-24P-2G Lite (250W) | Polyvision | Ссылка | 26-портовый PoE коммутатор с двумя гигабитными портами Uplink; 24*10/100Base-TX PoE port(Data/Power); 2*10/100/1000Base-TX uplink RJ45 port (Data); 1-24 порты с поддержкой PoE; Полоса пропускания 16Гбит/с; MAX 250Вт (AC100-240В 50/60Гц); Встроенный БП AC100~240В 50-60Гц 3A; Температура эксплуатации -10~+55°C; 5%~90% RH Без конденсата; Класс защиты IP30 | руб. | 24723
74 | 44928 | PND-24P-2G-BT2 (300W) | Polyvision | Ссылка | 26-портовый PoE коммутатор с двумя гигабитными портами Uplink; 24*10/100Base-TX PoE port(Data/Power); 2*10/100/1000Base-TX uplink RJ45 port (Data); 1-24 порты с поддержкой PoE(первый порт с поддержкой HiPoE_60W); Полоса пропускания 16Гбит/с; MAX 300Вт (AC100-240В 50/60Гц); Встроенный БП AC100~240В 50-60Гц 1A; Температура эксплуатации -10~+55°C; 5%~90% RH Без конденсата; Класс защиты 3кВ 8/20us, IP30 | руб. | 31060
75 | 54259 | PND-24P-2G2F-BT2 (300W) | Polyvision | Ссылка | 26-портовый PoE коммутатор с двумя гигабитными комбо-портами; 24*10/100Base-TX PoE port(Data/Power); 2*Комбо (10/100/1000Base-TX uplink RJ45 port (Data)+ 1000M SFP); 1-24 порты с поддержкой PoE (первый порт с поддержкой HiPoE_60W); Полоса пропускания 16Гбит/с; MAX 300Вт (AC100-240В 50/60Гц); Встроенный БП AC100~240В 50-60Гц 1A; Температура эксплуатации -10~+55°C; 5%~90% RH Без конденсата; Класс защиты 3кВ 8/20us, IP3 | руб. | 32340
76 | 54260 | PND-48P-2G2F (700W) | Polyvision | Ссылка | 50-портовый PoE коммутатр с двумя гигабитными комбо-портами Fast Ethernet PoE Switch; 48*10/100Base-TX PoE port(Data/Power); 2*Комбо (10/100/1000Base-TX uplink RJ45 port (Data)+ 1000M SFP); 1-48 порты с поддержкой PoE; Полоса пропускания 17.6Гбит/с; 700Вт (AC100-240В 50/60Гц); Встроенный БП AC100~240В 50-60Гц 1A; Температура эксплуатации -10~+55°C; 5%~90% RH Без конденсата; Класс защиты 3кВ 8/20us, IP30 | руб. | 60060
77 | 49616 | PND-M8GP-2F(150) | Polyvision | Ссылка | Управляемый оптический 10 портовый PoE коммутатор уровня 2. 8 PoE портов 10/100/1000Base-TX RJ45 и 2 порта SFP. Пропускная способность 128Гбит/с. Размер таблицы мак адресов - 8К. Размер буфера 4.1Мб. Потребляемая мощность ≤150Вт. Установка настольная. Рабочая температура -20…+55°C. Размер 210*140*45(мм). WEB-интерфейс, telnet, ssh, SNMP. | руб. | 24032
78 | 49617 | PND-M8GP-4G4F(150) | Polyvision | Ссылка | Управляемый оптический 12 портовый PoE коммутатор уровня 2. 8 PoE портов 10/100/1000Base-TX RJ45 и 4 Комбо порта. Пропускная способность 128Гбит/с. Размер таблицы мак адресов - 8К. Размер буфера 4.1Мб. Потребляемая мощность ≤150Вт. Монтаж в стойку. Рабочая температура -20…+55°C. Размер 295*195*45(мм). WEB-интерфейс, telnet, ssh, SNMP. | руб. | 32344
79 | 49618 | PND-M24GP-4G4F(400) | Polyvision | Ссылка | Управляемый оптический 28 портовый коммутатор уровня2. 24 PoE порта 10/100/1000Base-TX RJ45 и 4 Комбо порта. Пропускная способность 128Гбит/с. Размер таблицы мак адресов - 16К. Размер буфера 12Мб. Потребляемая мощность ≤800Вт. Монтаж в стойку. Рабочая температура -20…+55°C. Размер 440*360*45(мм). WEB-интерфейс, telnet, ssh, SNMP. | руб. | 57120
80 | 49619 | PND-M24GP-4F-L3(400) | Polyvision | Ссылка | Управляемый оптический 28 портовый коммутатор уровня 3. 24 PoE порта 10/100/1000Base-TX RJ45 и 4 порта SFP+. Пропускная способность 256Гбит/с. Размер таблицы мак адресов - 16К. Полностью интегрированный буфер пакетов 1.5Мб. Потребляемая мощность ≤400Вт. Монтаж в стойку. Рабочая температура -20…+55°C. Размер 440*290*45(мм). WEB-интерфейс, telnet, ssh, SNMP. | руб. | 98490
81 | 49620 | PND-M48GP-4G4F(800) | Polyvision | Ссылка | Управляемый оптический 52-портовый управляемый оптический коммутатор уровня 2. 48 PoE портов 10/100/1000Base-TX RJ45 и 4 порта SFP. Пропускная способность 256Гбит/с. Размер таблицы мак адресов - 16К. Размер буфера 12Мб. Потребляемая мощность ≤800Вт. Монтаж в стойку. Рабочая температура -20…+55°C. Размер 440*360*45(мм). WEB-интерфейс, telnet, ssh, SNMP. | руб. | 96180
82 | 49621 | PND-M48GP-4F-L3(800) | Polyvision | Ссылка | Управляемый оптический 52-портовый управляемый оптический коммутатор уровня 3. 48 PoE портов 10/100/1000Base-TX RJ45 и 4 порта SFP+ Пропускная способность 512Гбит/с. Размер таблицы мак адресов - 16К. Полностью интегрированный буфер пакетов 1.5Мб. Потребляемая мощность ≤800Вт. Монтаж в стойку. Рабочая температура -20…+55°C. Размер 440*360*45(мм). WEB-интерфейс, telnet, ssh, SNMP. | руб. | 135600
83 | 55439 | TC-P3S06 Spec:F/0420/AT/55 | Tiandy | Ссылка | Неуправляемый РоЕ коммутатор, 6 портов (4 РоЕ RJ-45 х100Мбит/с + 2 Uplink RJ-45 х100Мбит/с); РоЕ IEEE802.3af/at до 30Вт/порт; РоЕ бюджет 55Вт; Поддержка VLAN, PoE Watchdog, PoE Priority (1-4 порты), Extend режим 220м (1-4 порты); Питание AC 100-240В; Температура эксплуатации -10~50℃; Габариты в упаковке: 245х190х60мм; Вес: 0.88 кг. | руб. | 4290
84 | 55440 | TC-P3S010 Spec:F/0820/AT/90 | Tiandy | Ссылка | Неуправляемый РоЕ коммутатор, 10 портов (8 РоЕ RJ-45 х100Мбит/с + 2 Uplink RJ-45 х100Мбит/с); РоЕ IEEE802.3af/at до 30Вт/порт; РоЕ бюджет 90Вт; Поддержка VLAN, PoE Watchdog, PoE Priority (1-8 порты), Extend режим 220м (1-8 порты); Питание AC 100-240В; Температура эксплуатации -10~50℃; Габариты в упаковке: 245х190х60мм, вес: 0.98 кг. | руб. | 5790
85 | 55441 | TC-P3S06 Spec:H/0402/AT/60 | Tiandy | Ссылка | Неуправляемый РоЕ коммутатор, 6 портов (4 РоЕ RJ-45 х1Гбит/с + 2 Uplink SFP х1Гбит/с); РоЕ IEEE802.3af/at до 30Вт/порт, 1й порт до 40Вт; РоЕ бюджет 60Вт; Поддержка VLAN, PoE Watchdog, Extend режим 220м (3-4 порты); Питание AC 100-240В; Температура эксплуатации -10~50℃; Габариты в упаковке: 245х190х60мм, вес: 0.97 кг. | руб. | 7190
86 | 55442 | TC-P3S010 Spec:H/0820/AT/90 | Tiandy | Ссылка | Неуправляемый РоЕ коммутатор, 10 портов (8 РоЕ RJ-45 х100Мбит/с + 2 Uplink RJ-45 х1Гбит/с); РоЕ IEEE802.3af/at до 30Вт/порт; РоЕ бюджет 90Вт; Поддержка VLAN, PoE Watchdog, PoE Priority (1-8 порты), Extend режим 220м (1-8 порты); Питание AC 100-240В; Температура эксплуатации -10~50℃; Габариты в упаковке: 245х190х60мм, вес: 0.98 кг. | руб. | 8990
87 | 55443 | TC-P3S010 Spec:G/0820/AT/110 | Tiandy | Ссылка | Неуправляемый РоЕ коммутатор, 10 портов (8 РоЕ RJ-45 х1Гбит/с + 2 Uplink RJ-45 х1Гбит/с); РоЕ IEEE802.3af/at до 30Вт/порт; РоЕ бюджет 110Вт; Поддержка VLAN, PoE Watchdog, PoE Priority (1-8 порты), Extend режим 220м (7-8 порты); Питание AC 100-240В; Температура эксплуатации -10~50℃; Габариты в упаковке: 315х215х85мм, вес: 1.38 кг. | руб. | 10290
88 | 55444 | TC-P3S019 Spec:H/1621/AT/180 | Tiandy | Ссылка | Неуправляемый РоЕ коммутатор, 19 портов (16 РоЕ RJ-45 х100Мбит/с + 2 Uplink RJ-45 х1Гбит/с + 1 Uplink SFP х1Гбит/с); РоЕ IEEE802.3af/at до 30Вт/порт; РоЕ бюджет 180Вт; Поддержка VLAN, PoE Watchdog, PoE Priority (1-16 порты), Extend режим 220м (1-16 порты); Питание AC 100-240В; Температура эксплуатации -10~50℃; Габариты в упаковке: 370х290х85мм, вес: 2.14 кг. | руб. | 18390
89 | 55445 | TC-P3S020 Spec:G/1622/AT/180 | Tiandy | Ссылка | Неуправляемый РоЕ коммутатор, 20 портов (16 РоЕ RJ-45 х1Гбит/с + 2 Uplink RJ-45 х1Гбит/с + 2 Uplink SFP х1Гбит/с); РоЕ IEEE802.3af/at до 30Вт/порт; РоЕ бюджет 180Вт; Поддержка PoE Watchdog, PoE Priority (1-16 порты), Extend режим 220м (9-16 порты); Питание AC 100-240В; Температура эксплуатации -10~50℃; Габариты в упаковке: 370х290х85мм, вес: 2.28 кг. | руб. | 25190
90 | 55446 | TC-P3S027 Spec:H/2421/AT/260 | Tiandy | Ссылка | Неуправляемый РоЕ коммутатор, 27 портов (24 РоЕ RJ-45 х100Мбит/с + 2 Uplink RJ-45 х1Гбит/с + 1 Uplink SFP х1Гбит/с); РоЕ IEEE802.3af/at до 30Вт/порт; РоЕ бюджет 260Вт; Поддержка VLAN, PoE Watchdog, PoE Priority (9-24 порты), Extend режим 220м (9-24 порты); Питание AC 100-240В; Температура эксплуатации -10~50℃; Габариты в упаковке: 370х290х85мм, вес: 2.32 кг. | руб. | 25990
91 | 55447 | TC-P3S028 Spec:G/2422/AT/280 | Tiandy | Ссылка | Неуправляемый РоЕ коммутатор, 28 портов (24 РоЕ RJ-45 х1Гбит/с + 2 Uplink RJ-45 х1Гбит/с + 2 Uplink SFP х1Гбит/с); РоЕ IEEE802.3af/at до 30Вт/порт; РоЕ бюджет 260Вт; Поддержка PoE Watchdog, PoE Priority (1-16 порты), Extend режим 250м (17-24 порты); Питание AC 100-240В; Температура эксплуатации -10~50℃; Габариты в упаковке: 370х290х85мм, вес: 2.28 кг. | руб. | 31290
92 | 49726 | SKAT PoE-2E-1S | Бастион | Ссылка | Коммутатор неуправляемый PoE Plus, мощность 60Вт, порты: 2-Ethernet, 1-Uplink | руб. | 5990
93 | 48885 | SKAT PoE-4E-2E v.2 | Бастион | Ссылка | Коммутатор неуправляемый PoE Plus, мощность 65Вт, порты: 4-Ethernet, 2-Uplink | руб. | 4180
94 | 48886 | SKAT PoE-4E-1G | Бастион | Ссылка | Коммутатор неуправляемый PoE Plus, мощность 65Вт, порты: 4-Ethernet, 1-Uplink | руб. | 5750
95 | 48887 | SKAT PoE-4E-1G-1S | Бастион | Ссылка | Коммутатор неуправляемый PoE Plus, мощность 80Вт, порты: 4-Ethernet, 1-Uplink, 1-SFP | руб. | 6520
96 | 48888 | SKAT PoE-8E-2E | Бастион | Ссылка | Коммутатор неуправляемый PoE Plus, мощность 120Вт, порты: 8-Ethernet, 2-Uplink | руб. | 6520
97 | 48889 | SKAT PoE-8E-2G v.2 | Бастион | Ссылка | Коммутатор неуправляемый PoE Plus, мощность 120Вт, порты: 8-Ethernet, 2-Uplink | руб. | 8590
98 | 48890 | SKAT PoE-8E-1G-1S v.2 | Бастион | Ссылка | Коммутатор неуправляемый PoE Plus, мощность 150Вт, порты: 8-Ethernet, 1-Uplink, 1-SFP | руб. | 11990
99 | 48891 | SKAT PoE-16E-2G-1S | Бастион | Ссылка | Коммутатор неуправляемый PoE Plus, мощность 150Вт, порты:16-Ethernet, 1-Uplink, 1-COMBO | руб. | 15140
100 | 48892 | SKAT PoE-16E-2G-2S v.2 | Бастион | Ссылка | Коммутатор неуправляемый PoE Plus, мощность 300Вт, порты:16-Ethernet, 2-Uplink, 2-SFP | руб. | 24790
101 | 48893 | SKAT PoE-24E-2G v.2 | Бастион | Ссылка | Коммутатор неуправляемый PoE Plus, мощность 300Вт, порты: 24-Ethernet, 2-Uplink | руб. | 25850
102 | 48894 | SKAT PoE-24E-2G-2S | Бастион | Ссылка | Коммутатор неуправляемый PoE Plus, мощность 260Вт, порты:24-Ethernet, 2-Uplink, 2-SFP | руб. | 28720
103 | 38202 | GL-SW-G005-04P | GIGALINK | Ссылка | Коммутатор неуправляемый, 4PoE (802.3af/at) порта 1000Мбит/с, 1 Uplink порт 1000Мбит/с, 1 SFP порт 1000Мбит/с , 65W | руб. | 6350
104 | 36718 | GL-SW-F005-04P | GIGALINK | Ссылка | Коммутатор, неуправляемый, 4 PoE (802.3af) порта 10/100Мбит/с до 250 метров cat.6, 1 Uplink порт 100Мбит/с, 60Вт | руб. | 5276
105 | 36719 | GL-SW-F005-08P | GIGALINK | Ссылка | Коммутатор неуправляемый, 8 PoE (802.3af) порта 10/100Мбит/с до 250 метров cat.6, 2 Uplink порт 100Мбит/с, 120Вт | руб. | 7840
106 | 36720 | GL-SW-F005-16P | GIGALINK | Ссылка | Коммутатор, неуправляемый, 16 PoE (802.3af) порта 10/100Мбит/с до 250 метров cat.6, 2 * 10/100/1000BaseT + 1 SFP 1000Мбит/с, 300Вт | руб. | 24482
107 | 38149 | GL-SW-F005-24P | GIGALINK | Ссылка | Коммутатор неуправляемый, 24 PoE (802.3af/at) порта 10/100Мбит/с 1-8 порт до 250 метров cat.6, 2 * COMBOSFP 1000Мбит/с, 300Вт | руб. | 29148
108 | 36726 | GL-SW-G005-16P | GIGALINK | Ссылка | Коммутатор неуправляемый, 16PoE (802.3af/at) портов 1000Мбит/с, 9-16 порт до 250м cat6, 2 SFP порта 1000Мбит/с , 300W | руб. | 39940
109 | 36727 | GL-SW-G005-24P | GIGALINK | Ссылка | Коммутатор неуправляемый, 24PoE (802.3af/at) портов 1000Мбит/с, 17-24 порт до 250м cat6, 2 SFP порта 1000Мбит/с , 400W | руб. | 51101
110 | 50267 | GL-SW-G005-04P(BT) | GIGALINK | Ссылка | Коммутатор, неуправляемый, 4 PoE порта 100/1000Мбит/с (1 порт до 60Вт, 3-4 порт до 250м cat6), 2 SFP порта 1000Мбит/с, 120Вт | руб. | 10759
111 | 50268 | GL-SW-G007-08PL | GIGALINK | Ссылка | Коммутатор, неуправляемый, 8 PoE (802.3af/at) порта 10/100/1000Мбит/с, 7-8 порт до 250м cat6, 2 порта 1000Мбит/с Base-T, PoE Watchdog, VLAN, 120Вт | руб. | 13294
112 | 50269 | GL-SW-G007-08P | GIGALINK | Ссылка | Коммутатор, неуправляемый, 8 PoE (802.3af/at) порта 1000Мбит/с, 7-8 порт до 250м cat6, 2 SFP порта 1000Мбит/с, PoE Watchdog, 120Вт | руб. | 15309
113 | 36728 | GL-SW-G105-08P | GIGALINK | Ссылка | Коммутатор, WEB Smart управляемый, 8 PoE (802.3af/at) портов 10/100/1000Мбит/с до 250 метров cat.6, 2*SFP 1000Мбит/с, 120Вт APO&R | руб. | 31839
114 | 36729 | GL-SW-G205-16P | GIGALINK | Ссылка | Коммутатор, WEB Smart управляемый, 16 PoE (802.3af/at) портов 10/100/1000Мбит/с 8 до 250 метров cat.6, 2*SFP 1000Мбит/с, 250Вт APO&R | руб. | 58620
115 | 36730 | GL-SW-G205-24P | GIGALINK | Ссылка | Коммутатор, WEB Smart управляемый, 24 PoE (802.3af/at) портов 10/100/1000Мбит/с 8 до 250 метров cat.6, 2*SFP 1000Мбит/с, 400Вт APO&R | руб. | 81190
116 | 50988 | GL-SW-G204-10P | GIGALINK | Ссылка | Управляемый L2 PoE коммутатор 8 Base-T 10/100/1000Mb/s портов, 2 Base-X SFP 1000Mb/s. 1U 19'', 220В, бюджет PoE 130Вт, блок питания 150Вт | руб. | 41824
117 | 50989 | GL-SW-G204-24P | GIGALINK | Ссылка | Управляемый L2 PoE коммутатор 24 Base-T 1000Mb/s портов (802.3af/at), 4 Base-X SFP 1000Mb/s. 1U 19'', 220V, суммарная мощность 400W | руб. | 93497
118 | 50990 | GL-SW-G204-54P | GIGALINK | Ссылка | Управляемый коммутаторL2+ Stack POE 48 BASE-TX 10/1001000Mb/s POE, 6 1/10G SFP+, 1 Console RJ45, 1U 19" бюджет PoE 370W, 220VAC 450W | руб. | 223202
119 | 50991 | GL-SW-G204-28P | GIGALINK | Ссылка | Управляемый коммутатор L2+ Stack POE 24 BASE-TX 10/1001000Mb/s POE, 4 1/10G SFP+, 1 Console. 1U 19", 220V, 400W | руб. | 161892
120 | 50992 | GL-SW-G304-54P | GIGALINK | Ссылка | Управляемый коммутатор L3 PoE, Stack, 48*1Гбит/с PoE, 6*1/10Гбит/с SFP+, PoE 740Вт (2 БП) | руб. | 421587
121 | 50993 | GL-SW-G305-30P | GIGALINK | Ссылка | Управляемый коммутатор L3 PoE, Stack, 24*1/2.5 Гбит/с PoE (8 портов 802.3BT, 16 портов 802.3at), 6*1/10Гбит/с SFP+, PoE 740Вт | руб. | 252453
122 | 45568 | ATEC-POE04L | ATEC | Ссылка | Сетевой POE коммутатор на 4 порта RJ45+ 2 порта uplink 100Мб, с поддержкой технологии PoE (питание по Ethernet кабелю). Стандарт POE: IEEE 802.3af/at адаптивный. Бюджет питания: 78Вт.Грозозащита: до 4КВт. Размеры: 200 x 115х44 мм. Питание: 100～240В AC，50/60Гц. | руб. | 3000
123 | 54681 | ATEC-POE06L | ATEC | Ссылка | Сетевой POE коммутатор на 6 портов RJ45+ 2 порта uplink 1000Мб, с поддержкой технологии PoE (питание по Ethernet кабелю). Стандарт POE: IEEE 802.3af/at адаптивный. Бюджет питания: 78ВТ.Грозозащита: до 4КВт. Размеры:200 x 118х44 мм . 100～240В AC，50/60Гц. | руб. | 3087
124 | 38415 | ATEC-POE08 | ATEC | Ссылка | Сетевой POE коммутатор на 8 портов RJ45+ 2 порта uplink 1000Мб, с поддержкой технологии PoE (питание по Ethernet кабелю). Стандарт POE: IEEE 802.3af/at адаптивный. Бюджет питания: 120Вт/15.4Вт на канал. Грозозащита: до 4КВт. Размеры: 220х140х40мм. Питание: 100-240В | руб. | 7000
125 | 38416 | ATEC-POE16L | ATEC | Ссылка | Сетевой POE коммутатор на 16 портов RJ45+ 2 порта uplink 1000Мб, 1SFP 1000Mб, с поддержкой технологии PoE (питание по Ethernet кабелю). Стандарт POE: IEEE 802.3af/at адаптивный. Бюджет питания: 250ВТ.Грозозащита: до 4КВт. Размеры:270 x 180х44 мм. 100～240В AC，50/60Гц. | руб. | 12417
126 | 45570 | ATEC-POE24 | ATEC | Ссылка | Сетевой POE коммутатор на 24-порта 10/100M+ 4-порта 10/100/1000M+4 порта SFP для оптоволоконной сети, с поддержкой технологии PoE (питание по UTP кабелю стандарт IEEE 802.3af/at адаптивный), предназначается для питания видеокамер по интернет кабелю. Бюджет питания: 370Вт/15.4Вт на канал. Питание 220В. | руб. | 28783
127 | 38517 | ATEC-POE24L | ATEC | Ссылка | Сетевой POE коммутатор на 24-порта 10/100M+ 2-порта 10/100/1000M+2 порта SFP для оптоволоконной сети, с поддержкой технологии PoE (питание по UTP кабелю стандарт IEEE 802.3af/at адаптивный), предназначается для питания видеокамер по интернет кабелю. Бюджет питания: 400Вт. Питание 100～240В AC，50/60Гц. Габаритные размеры: 270x180х44 мм. | руб. | 19167
128 | 40945 | SW-20600/A(80W) | Osnovo | Ссылка | Passive PoE коммутатор Fast Ethernet на 6 портов. Порты: 4 х FE (10/100 Base-T, 52V 4,5(+) 7,8(–)) совместимы с PoE (IEEE 802.3af/at), 2 x FE (10/100 Base-T) Uplink. PoE IEEE 802.3af/at. Мощность PoE на порт - до 30W. Встроенная грозозащита 3кВ. AC100-240V (80W) Встроенный БП. 168x32x93мм. 0...+50 гр. С | руб. | 4820
129 | 40946 | SW-20600(80W) | Osnovo | Ссылка | PoE коммутатор Fast Ethernet на 6 RJ45 портов. Порты: 4 х FE (10/100 Base-T) с поддержкой PoE (IEEE 802.3af/at), 2 x FE (10/100 Base-T) Uplink. PoE IEEE 802.3af/at. Автоматическое определение и режим антизависания PoE устройств. Мощность PoE на порт - до 30W. Суммарная мощность PoE - до 80W. Встроенная грозозащита 3кВ. AC100-240V (83W) Встроенный БП. 190 x 35 x 130мм. -10...+55 гр. С. | руб. | 6921
130 | 44165 | SW-20600/D | Osnovo | Ссылка | PoE Коммутатор/ удлинитель Fast Ethernet на 6 портов с питанием по PoE. Порты: 4 х FE (10/100 Base-T) с поддержкой PoE, 1 x FE (10/100 Base-T) Uplink с поддержкой питания по PoE (до 90W), 1 x FE (10/100 Base-T) Uplink. Соответствует стандартам PoE IEEE 802.3af/at. Автоматическое определение PoE устройств. Мощность PoE на порт - до 30W. Суммарная мощность PoE - до 87W. Поддержка режима CCTV: Увеличение расстояния передачи данных до 250м, изоляция портов. Встроенная грозозащита - 3kV. Возможно крепление на стену. Питание: По порту FE (10/100 Base-T) Uplink. 140 x 28 x 80 мм. -10...+55 гр. С | руб. | 8014
131 | 40947 | SW-21000/A(120W) | Osnovo | Ссылка | Passive PoE коммутатор Fast Ethernet на 10 портов. Порты: 8 х FE (10/100 Base-T, 52V 4,5(+) 7,8(–)) совместимы с PoE (IEEE 802.3af/at), 2 x FE (10/100 Base-T) Uplink. PoE IEEE 802.3af/at. Мощность PoE на порт - до 30W. Встроенная грозозащита 3кВ. AC100-240V. Встроенный БП. 210x35x150мм. 0...+50 гр. | руб. | 7287
132 | 40948 | SW-21000(120W) | Osnovo | Ссылка | PoE коммутатор Fast Ethernet на 10 RJ45 портов. Порты: 8 x FE (10/100 Base-T) с поддержкой PoE (IEEE 802.3af/at), 2 x FE (10/100 Base-T). PoE IEEE 802.3af/at. Автоматическое определение и режим антизависания PoE устройств. Мощность PoE на порт - до 30W. Суммарная мощность PoE - до 120W. Встроенная грозозащита 6кВ. AC100-240V (123W). 210x35x150мм. -10...+55 гр. С. | руб. | 10148
133 | 38417 | SW-20820(120W) | Osnovo | Ссылка | PoE коммутатор Fast Ethernet на 10 RJ45 портов. Порты: 8 x FE (10/100 Base-T) с поддержкой PoE (IEEE 802.3af/at), 2 x GE (10/100/1000 Base-T). Мощность PoE на порт - до 30W. PoE - до 115W. до 250м, изоляция портов (VLAN). Встроенная грозозащита 6кВ. AC100-240V (123W). 210x35x150мм. -10...+55 гр. С. | руб. | 13115
134 | 38488 | SW-61621(300W) | Osnovo | Ссылка | PoE коммутатор Fast Ethernet на 16 x RJ45 PoE + 2 x RJ45 GE + 1 SFP GE порта. Порты: 16 x FE (10/100 Base-T) с поддержкой PoE (IEEE 802.3af/at), 2 x GE Uplink (RJ45), 1 x GE SFP Uplink. Автоматическое определение и режим антизависания PoE устройств. Мощность PoE на порт - до 30W. Суммарная PoE до 292W. до 250м, изоляция портов (VLAN). AC100-240V (300W). Встроенный БП. 19", 295x45x195мм. -10...+55гр. С. | руб. | 28892
135 | 41509 | SW-8182/L(300W) | Osnovo | Ссылка | Управляемый L2 PoE коммутатор Gigabit Ethernet на 16 RJ45 PoE + 2 x RJ45 + 2 GE SFP портов. Порты: 16 x GE (10/100/1000 Base-T) с поддержкой PoE (IEEE 802.3af/at), 2 x GE (10/100/1000 Base-T) Uplink, 2 x GE SFP Uplink. Автоматическое определение и режим антизависания PoE устройств. Суммарная мощность PoE до 300W. Встроенная грозозащита 3kV на порт. AC100-240V (310W). Встроенный БП. 295x45х195мм. 0…+50°С. | руб. | 54361
136 | 40949 | SW-62422(400W) | Osnovo | Ссылка | PoE коммутатор Fast Ethernet на 24 x RJ45 портов + 4 x GE Combo uplink порта. Порты: 24 x FE (10/100 Base-T) с поддержкой PoE (IEEE 802.3af/at), 4 x GE Combo Uplink (RJ45 + SFP). PoE IEEE 802.3af/at. Автоматическое определение PoE устройств. Мощность PoE на порт - до 30W. Суммарная мощность PoE до 385W. Встроенная грозозащита 3kV на порт. AC100-240V (400W). Встроенный БП. 440x45x290мм. -10...+55 гр. С. | руб. | 42715
137 | 39631 | SW-7052/I | Osnovo | Ссылка | Промышленный коммутатор Gigabit Ethernet на 6 портов. Порты: 4 x GE (10/100/1000Base-T) + 1 x GE SFP (1000Base-X) + 1 x GE Combo (RJ45 10/100/1000Base-T+ SFP 1000Base-X). Вход для резервного питания и тревожный выход. DC9-55V(6W). БП в комплект НЕ входит. 37x142x105мм. -40…+75°С. | руб. | 10850
138 | 49658 | SW-80402/I | Osnovo | Ссылка | Промышленный PoE коммутатор Gigabit Ethernet на 4GE PoE + 2 GE SFP порта. Порты: 4 x GE (10/100/1000Base-T) с PoE (до 30W) + 2 x GE SFP (1000Base-X). Соответствует стандартам PoE IEEE 802.3af/at. Автоматическое определение и режим антизависания PoE устройств. Поддержка режима CCTV: Увеличение расстояния передачи данных и питания до 250м. Суммарная мощность PoE до 120W. Встроенная грозозащита 6кВ. Питание: 2 x входа DC44-55V(130W). БП в комплект НЕ входит. Монтаж на DIN-рейку. 30x118x100мм. Вес: 0,4кг. -40…+75°С | руб. | 25507
139 | 49901 | SW-80802/I(Port 90W,300W) | Osnovo | Ссылка | Промышленный HiPoE коммутатор Gigabit Ethernet на 8GE PoE + 2 GE SFP порта. Порты: 1 x GE (10/100/1000Base-T) с PoE BT (до 90W) + 7 x GE (10/100/1000Base-T) с PoE (до 30W) + 2 x GE SFP (1000Base-X). Соответствует стандартам PoE IEEE 802.3af/at/bt. Встроенная грозозащита 6кВ, электростатическая защита 8кВ. Автоматическое определение и режим антизависания PoE устройств. Поддержка режима CCTV: Увеличение расстояния передачи данных и питания до 250м. Питание: 2 x входа DC37-57V(315W). БП в комплект НЕ входит. Монтаж на DIN-рейку или на стену (крепление в комплекте). Размеры (ШхВхГ): 50х162х130мм. Вес: 1,1кг. Рабочая температура: -40…+80°С. | руб. | 37037
140 | 45816 | SW-80802(150W) | Osnovo | Ссылка | PoE коммутатор Gigabit Ethernet на 8 RJ45 + 2 SFP порта. Порты: 1 x GE (10/100/1000Base-T) с PoE (до 60W, A+B) + 7 x GE (10/100/1000Base-T) с PoE (до 30W), 2 x GE SFP (1000 Base-T). Соответствует стандартам PoE IEEE 802.3af/at/bt. Автоматическое определение и режим антизависания PoE устройств. Суммарная мощность PoE до 150W. Поддержка режима CCTV: Увеличение расстояния передачи данных и питания до 250м, изоляция портов (VLAN).Встроенная грозозащита 3 кВ. Питание: AC100-240V или БП DC48-57V(3,5A). Встроенный БП. Монтаж в 19 - дюймовую стойку, крепление в комплекте. 210x35x150мм. -10...+55 гр. | руб. | 19199
141 | 41921 | SW-80802/L(150W) | Osnovo | Ссылка | Управляемый L2 PoE коммутатор Gigabit Ethernet на 8 RJ45 PoE + 2 x GE SFP порта. Порты: 8 x GE (10/100/1000 Base-T) с поддержкой PoE (IEEE 802.3af/at), 2 x GE SFP (1000 Base-X). PoE IEEE 802.3af/at. Автоматическое определение и режим антизависания PoE устройств. Суммарная мощность PoE до 150W. грозозащита 3kV на порт. AC100-240V или БП DC48V-57V(3,5A). Встроенный БП. 210 x 35 x 150мм. -10…+55°С. | руб. | 25501
142 | 41583 | SW-80822/IR | Osnovo | Ссылка | Промышленный PoE коммутатор Gigabit Ethernet на 10 портов. Порты: 8 x GE (10/100/1000Base-T) с PoE (до 30W) + 2 x GE Combo (RJ45 10/100/1000Base-T+ SFP 1000Base-X). Вход для резервного питания и тревожный выход. Встроенная грозозащита. Соответствует стандартам PoE IEEE 802.3af/at. Автоматическое определение PoE устройств. Суммарная мощность PoE до 240W. Питание DC45-57V(255W). БП в комплект НЕ входит. 74x175x125мм. на DIN-рейку. -40…+70°С. | руб. | 57438
143 | 41582 | SW-80822/ILR | Osnovo | Ссылка | Промышленный управляемый (L2+) PoE коммутатор Gigabit Ethernet на 10 портов. Порты: 8 x GE (10/100/1000Base-T) с PoE (до 30W) + 2 x GE Combo (RJ45 10/100/1000Base-T+ SFP 1000Base-X). Вход для резервного питания и тревожный выход. Встроенная грозозащита . Уровень управления L2 (Web smart). Соответствует стандартам PoE IEEE 802.3af/at. Автоматическое определение и режим антизависания PoE устройств, управление питанием. Суммарная мощность PoE до 240W. Питание DC45-57V(255W). БП в комплект НЕ входит. 75x175x125мм. на DIN-рейку. -40…+70°С. Имеется Сертификат Транспортной Безопасности. | руб. | 129067
144 | 42358 | SW-81602/ILS(Port 90W, 600W) | Osnovo | Ссылка | Промышленный управляемый (L2+) HiPoE коммутатор Gigabit Ethernet на 16GE PoE + 2 GE SFP порта с функцией мониторинга температуры/ влажности/ напряжения. Порты: 2 x GE (10/100/1000Base-T) с PoE BT (до 90W) + 14 x GE (10/100/1000Base-T) с PoE (до 30W) + 2 x GE SFP (1000Base-X). L2+. PoE IEEE 802.3af/at/bt. Автоматическое определение и режим антизависания PoE устройств. управление питанием. PoE до 600W. Встроенная система мониторинга температуры/ напряжения + внешний датчик температуры/ влажности. Поддержка ПО OSNOVO Monitoring System. Выходы типа "Сухой контакт", Цифровой вход. Встроенная грозозащита 6кВ, электростатическая защита 8кВ. Питание: 2 x входа DC37-57V(615W). БП в комплект НЕ входит. Монтаж на DIN-рейку. 50х208х130мм. Вес: 1,5кг. -40…+80°С. | руб. | 124362
145 | 53593 | DH-CS4006-4ET-60 | DAHUA | Ссылка | 4-портовый PoE коммутатор с функцией облачного управления Порты: 4 RJ45 10/100Мбит/с (PoE/PoE+/Hi-PoE), 2 RJ45 10/100/1000Мбит/с (uplink); мощность PoE: порт 1 до 60Вт, порты 2~4 до 30Вт, суммарно до 60Вт; PoE watchdog, передача до 250м; питание: 57В(DC) | руб. | 7690
146 | 53594 | DH-CS4010-8ET-60 | DAHUA | Ссылка | 8-портовый PoE коммутатор с функцией облачного управления Порты: 8 RJ45 10/100Мбит/с (PoE/PoE+/Hi-PoE), 2 RJ45 10/100/1000Мбит/с (uplink); мощность PoE: порт 1 до 60 Вт, порты 2~8 до 30Вт, суммарно до 60Вт; PoE watchdog, передача до 250м; питание: 57В(DC) | руб. | 8390
147 | 53595 | DH-CS4010-8ET-110 | DAHUA | Ссылка | 8-портовый PoE коммутатор с функцией облачного управления Порты: 8 RJ45 10/100Мбит/с (PoE/PoE+/Hi-PoE), 2 RJ45 10/100/1000Мбит/с (uplink); мощность PoE: порт 1 до 90Вт, порты 2~8 до 30Вт, суммарно до 110Вт; PoE watchdog, передача до 250м; питание: 57В(DC) | руб. | 10890
148 | 53596 | DH-CS4218-16ET-135 | DAHUA | Ссылка | 16-портовый PoE коммутатор с функцией облачного управления Порты: 16 RJ45 10/100Мбит/с (PoE/PoE+/Hi-PoE), 2 комбинированных SFP/RJ45 10/100/1000Мбит/с (uplink); мощность PoE: порты 1~2 до 90Вт, порты 3~16 до 30Вт, суммарно до 135Вт; PoE watchdog, передача до 250м; питание: 100~240В(AC) | руб. | 21390
149 | 53597 | DH-CS4218-16ET-190 | DAHUA | Ссылка | 16-портовый PoE коммутатор с функцией облачного управления Порты: 16 RJ45 10/100Мбит/с (PoE/PoE+/Hi-PoE), 2 комбинированных SFP/RJ45 10/100/1000Мбит/с (uplink); мощность PoE: порты 1~2 до 90Вт, порты 3~16 до 30Вт, суммарно до 190Вт; PoE watchdog, передача до 250м; питание: 100~240В(AC) | руб. | 28390
150 | 53598 | DH-CS4218-16ET-240 | DAHUA | Ссылка | 16-портовый PoE коммутатор с функцией облачного управления Порты: 16 RJ45 10/100Мбит/с (PoE/PoE+/Hi-PoE), 2 комбинированных SFP/RJ45 10/100/1000Мбит/с (uplink); мощность PoE: порты 1~2 до 90Вт, порты 3~16 до 30Вт, суммарно до 240Вт; PoE watchdog, передача до 250м; питание: 100~240В(AC) | руб. | 31490
151 | 53604 | DH-CS4226-24ET-240 | DAHUA | Ссылка | 24-портовый PoE коммутатор с функцией облачного управления Порты: 24 RJ45 10/100Мбит/с (PoE/PoE+/Hi-PoE), 2 комбинированных SFP/RJ45 10/100/1000Мбит/с (uplink); мощность PoE: порты 1~2 до 90Вт, порты 3~24 до 30Вт, суммарно до 240Вт; PoE watchdog, передача до 250м; питание: 100~240В(AC) | руб. | 32890
152 | 53605 | DH-CS4226-24ET-375 | DAHUA | Ссылка | 24-портовый PoE коммутатор с функцией облачного управления Порты: 24 RJ45 10/100Мбит/с (PoE/PoE+/Hi-PoE), 2 комбинированных SFP/RJ45 10/100/1000Мбит/с (uplink); мощность PoE: порты 1~2 до 90Вт, порты 3~24 до 30Вт, суммарно до 375Вт; PoE watchdog, передача до 250м; питание: 100~240В(AC) | руб. | 42390
153 | 53602 | DH-CS4006-4GT-60 | DAHUA | Ссылка | 4-портовый гигабитный PoE коммутатор с функцией облачного управления Порты: 4 RJ45 10/100/1000Мбит/с (PoE/PoE+/Hi-PoE), 2 RJ45 10/100/1000Мбит/с (uplink); мощность PoE: порт 1 до 60Вт, порты 2~4 до 30Вт, суммарно до 60Вт; PoE watchdog, передача до 250м; питание: 53В(DC) | руб. | 10190
154 | 53603 | DH-CS4010-8GT-110 | DAHUA | Ссылка | 8-портовый гигабитный PoE коммутатор с функцией облачного управления Порты: 8 RJ45 10/100/1000Мбит/с (PoE/PoE+/Hi-PoE), 2 RJ45 10/100/1000Мбит/с (uplink); мощность PoE: порт 1 до 60Вт, порты 2~4 до 30Вт, суммарно до 60Вт; PoE watchdog, передача до 250м; питание: 54В(DC) | руб. | 19290
155 | 53599 | DH-CS4220-16GT-135 | DAHUA | Ссылка | 16-портовый гигабитный PoE коммутатор с функцией облачного управления Порты: 16 RJ45 10/100/1000Мбит/с (PoE/PoE+/Hi-PoE), 2 RJ45 10/100/1000Мбит/с (uplink), 2 SFP 1000Мбит/с (uplink); мощность PoE: порты 1~2 до 90Вт, порты 3~16 до 30Вт, суммарно до 135Вт; PoE watchdog, передача до 250м; питание: 100~240В(AC) | руб. | 30090
156 | 53600 | DH-CS4220-16GT-190 | DAHUA | Ссылка | 16-портовый гигабитный PoE коммутатор с функцией облачного управления Порты: 16 RJ45 10/100/1000Мбит/с (PoE/PoE+/Hi-PoE), 2 RJ45 10/100/1000Мбит/с (uplink), 2 SFP 1000Мбит/с (uplink); мощность PoE: порты 1~2 до 90Вт, порты 3~16 до 30Вт, суммарно до 190Вт; PoE watchdog, передача до 250м; питание: 100~240В(AC) | руб. | 43390
157 | 53601 | DH-CS4220-16GT-240 | DAHUA | Ссылка | 16-портовый гигабитный PoE коммутатор с функцией облачного управления Порты: 16 RJ45 10/100/1000Мбит/с (PoE/PoE+/Hi-PoE), 2 RJ45 10/100/1000Мбит/с (uplink), 2 SFP 1000Мбит/с (uplink); мощность PoE: порты 1~2 до 90Вт, порты 3~16 до 30Вт, суммарно до 240Вт; PoE watchdog, передача до 250м; питание: 100~240В(AC) | руб. | 45490
158 | 53606 | DH-CS4228-24GT-240 | DAHUA | Ссылка | 24-портовый гигабитный PoE коммутатор с функцией облачного управления Порты: 24 RJ45 10/100/1000Мбит/с (PoE/PoE+/Hi-PoE), 2 RJ45 10/100/1000Мбит/с (uplink), 2 SFP 1000Мбит/с (uplink); мощность PoE: порты 1~2 до 90Вт, порты 3~24 до 30Вт, суммарно до 240Вт; PoE watchdog, передача до 250м; питание: 100~240В(AC) | руб. | 47290
159 | 53607 | DH-CS4228-24GT-375 | DAHUA | Ссылка | 24-портовый гигабитный PoE коммутатор с функцией облачного управления Порты: 24 RJ45 10/100/1000Мбит/с (PoE/PoE+/Hi-PoE), 2 RJ45 10/100/1000Мбит/с (uplink), 2 SFP 1000Мбит/с (uplink); мощность PoE: порты 1~2 до 90Вт, порты 3~24 до 30Вт, суммарно до 375Вт; PoE watchdog, передача до 250м; питание: 100~240В(AC) | руб. | 57390
160 | 50011 | DH-PFS3005-4ET-36 | DAHUA | Ссылка | 4-портовый неуправляемый коммутатор с РоЕ, Порты: 4 RJ45 10/100Мбит/с (PoE/PoE+/Hi-PoE), 1 RJ45 10/100Мбит/с (uplink); мощность PoE: суммарно до 36Вт; передача до 250м; питание: 48~57В(DC) | руб. | 6690
161 | 35994 | DH-PFS3006-4ET-60 | DAHUA | Ссылка | 4 портовый РоЕ коммутатор неуправляемый; 4 порта x10/100 Base-T (Питание PoE) 2 порта x10/100 Base-T (Uplink); Мощность PoE портов: 1 ≤60Вт, порты: 2-4≤30Вт, Всего: ≤60Вт; IEEE802.3af/IEEE802.3at/Hi-PoE; Бюджет РОЕ: 60 Вт Питание :DC 48~57В; Размеры: 130мм×85мм×26мм; | руб. | 8090
162 | 37426 | DH-PFS3006-4GT-60 | DAHUA | Ссылка | 6 портовый неуправляемый настольный гигабитный коммутатор с 4 портами PoE, стандарты IEEE802.3, IEEE802.3u, IEEE802.3ab и IEEE802.3x, Металлический корпус, > Порт 1 поддерживает Hi-PoE 60 Вт, Бюджет POE 60 Вт. | руб. | 10190
163 | 50012 | DH-PFS3008-8ET-60 | DAHUA | Ссылка | 8-портовый неуправляемый коммутатор с РоЕ, Порты: 4 RJ45 10/100/100Мбит/с (PoE/PoE+/Hi-PoE), 4 RJ45 10/100/100Мбит/с (uplink); мощность PoE: порт 1 до 60Вт, порты 2~4 до 30Вт, суммарно до 60Вт; PoE watchdog, передача до 250м; питание: 48~57В(DC) | руб. | 10190
164 | 50013 | DH-PFS3010-8GT-96 | DAHUA | Ссылка | 8-портовый неуправляемый коммутатор с РоЕ, Порты: 8 RJ45 10/100/1000Мбит/с (PoE/PoE+/Hi-PoE), 2 RJ45 10/100/1000Мбит/с (uplink); мощность PoE: порт 1 до 90Вт, порты 2~8 до 30Вт, суммарно до 96Вт; PoE watchdog, передача до 250м; питание: 48~57В(DC) | руб. | 19990
165 | 40790 | DH-PFS3010-8ET-65 | DAHUA | Ссылка | 8-портовый неуправляемый коммутатор с РоЕ Порты: 8 RJ45 10/100Мбит/с; IEEE802.3af/IEEE802.3at/Hi-PoE; 2 RJ45 10/100Мбит/с (uplink); мощность PoE: порты 1~8 до 30Вт, суммарно до 65Вт; питание: 100~240В(AC) | руб. | 10490
166 | 55365 | DH-PFS3009-8ET1GT-96 | DAHUA | Ссылка | 8-портовый неуправляемый коммутатор с РоЕ Порты: 8 RJ45 10/100Мбит/с (PoE/PoE+/Hi-PoE), 1 RJ45 10/100/1000Мбит/с (uplink); мощность PoE: порт 1 до 90Вт, порты 2~8 до 30Вт, суммарно до 96Вт; PoE watchdog, передача до 250м; питание: 53В(DC) | руб. | 13290
167 | 34700 | DH-PFS3010-8ET-96 | DAHUA | Ссылка | 8 портовый РоЕ коммутатор неуправляемый; 8 портов x10/100 Base-T (Питание PoE); 2 порта x10/100/1000 Base-T (Uplink); Мощность PoE портов: 1 ≤60Вт, порты: 2-8≤30Вт, Всего: ≤96Вт; IEEE802.3af/IEEE802.3at/Hi-PoE; Бюджет РОЕ: 96 Вт; Питание :DC 48~57В; 190мм×100мм×30мм | руб. | 14390
168 | 53608 | DH-S3218-16ET-135 | DAHUA | Ссылка | 16-портовый неуправляемый коммутатор с РоЕ Порты: 16 RJ45 10/100Мбит/с (PoE/PoE+/Hi-PoE), 2 комбинированных SFP/RJ45 10/100/1000Мбит/с (uplink); мощность PoE: порты 1~2 до 60Вт, порты 3~16 до 30Вт, суммарно до 135Вт; питание: 100~240В(AC) | руб. | 28390
169 | 53609 | DH-S3218-16ET-190 | DAHUA | Ссылка | 16-портовый неуправляемый коммутатор с РоЕ Порты: 16 RJ45 10/100Мбит/с (PoE/PoE+/Hi-PoE), 2 комбинированных SFP/RJ45 10/100/1000Мбит/с (uplink); мощность PoE: порты 1~2 до 90Вт, порты 3~16 до 30Вт, суммарно до 190Вт; PoE watchdog, передача до 250м; питание: 100~240В(AC) | руб. | 30790
170 | 53610 | DH-S3218-16ET-240 | DAHUA | Ссылка | 16-портовый неуправляемый коммутатор с РоЕ Порты: 16 RJ45 10/100Мбит/с (PoE/PoE+/Hi-PoE), 2 комбинированных SFP/RJ45 10/100/1000Мбит/с (uplink); мощность PoE: порты 1~2 до 90Вт, порты 3~16 до 30Вт, суммарно до 240Вт; PoE watchdog, передача до 250м; питание: 100~240В(AC) | руб. | 32590
171 | 53611 | DH-S3226-24ET-240 | DAHUA | Ссылка | 24-портовый неуправляемый коммутатор с РоЕ Порты: 24 RJ45 10/100Мбит/с (PoE/PoE+/Hi-PoE), 2 комбинированных SFP/RJ45 10/100/1000Мбит/с (uplink); мощность PoE: порты 1~2 до 90Вт, порты 3~24 до 30Вт, суммарно до 240Вт; питание: 100~240В(AC) | руб. | 33990
172 | 53612 | DH-S3226-24ET-375 | DAHUA | Ссылка | 24-портовый неуправляемый коммутатор с РоЕ Порты: 24 RJ45 10/100Мбит/с (PoE/PoE+/Hi-PoE), 2 комбинированных SFP/RJ45 10/100/1000Мбит/с (uplink); мощность PoE: порты 1~2 до 90Вт, порты 3~24 до 30Вт, суммарно до 370Вт; PoE watchdog, передача до 250м; питание: 100~240В(AC) | руб. | 42390
173 | 37425 | DH-PFS4218-16ET-190 | DAHUA | Ссылка | 16-портовый управляемый коммутатор с РоЕ, уровень L2 Порты: 16 RJ45 10/100Мбит/с (PoE/PoE+/Hi-PoE), 2 комбинированных SFP/RJ45 10/100/1000Мбит/с (uplink); мощность PoE: порты 1~2 до 90Вт, порты 3~16 до 30Вт, суммарно до 190Вт; PoE watchdog, передача до 250м; питание: 100~240В(AC) | руб. | 35390
174 | 40791 | DH-PFS4226-24ET-240 | DAHUA | Ссылка | 24-портовый управляемый коммутатор с РоЕ, уровень L2 Порты: 24 RJ45 10/100Мбит/с (PoE/PoE+/Hi-PoE), 2 комбинированных SFP/RJ45 10/100/1000Мбит/с (uplink); мощность PoE: порты 1~2 до 90Вт, порты 3~24 до 30Вт, суммарно до 240Вт; PoE watchdog, передача до 250м; питание: 100~240В(AC) | руб. | 41990
175 | 50014 | DH-PFS4226-24ET-360 | DAHUA | Ссылка | 24-портовый управляемый коммутатор с РоЕ, уровень L2 Порты: 24 RJ45 10/100Мбит/с (PoE/PoE+/Hi-PoE), 2 комбинированных SFP/RJ45 10/100/1000Мбит/с (uplink); мощность PoE: порты 1~2 до 90Вт, порты 3~24 до 30Вт, суммарно до 360Вт; PoE watchdog, передача до 250м; питание: 100~240В(AC) | руб. | 51790
176 | 34138 | DH-PFS3106-4ET-60 | DAHUA | Ссылка | Защищенный 4-портовый РОЕ коммутатор, неуправляемый; 1*100/1000 Base-X, 1*10/100/1000 Base-T, 4*10/100 Base-T (PoE порты), Мощность PoE портов: 1 ≤60Вт, порты: 2-4≤30Вт, Всего: ≤60Вт; IEEE802.3af/IEEE802.3at/Hi-PoE; Бюджет РОЕ: 60 Вт, Питание :DC 48~57В; Молниезащита - до 6 кВ, электростатическая защита - 15 кВ (воздушный разряд), 8 кВ (контактный). 150×108×30мм; Монтаж на DIN-рейку, от -30⁰С до +65⁰С | руб. | 12590
177 | 34193 | DH-PFS3110-8ET-96 | DAHUA | Ссылка | Защищенный 8-портовый РОЕ коммутатор, неуправляемый; 1*1000 Base-X, 1*10/100/1000 Base-T, 8*10/100 Base-T (PoE порты), Мощность PoE портов: 1-2 ≤60Вт, порты: 3-8≤30Вт, Всего: ≤96Вт; IEEE802.3af/IEEE802.3at/Hi-PoE; Бюджет РОЕ: 96 Вт, Питание :DC 48~57В; Молниезащита - до 6 кВ, электростатическая защита - 15 кВ (воздушный разряд), 8 кВ (контактный). 150×100×42 мм; Монтаж на DIN-рейку, от -30⁰С до +65⁰С | руб. | 17190
178 | 50015 | DH-PFS3110-8ET1GT1GF-96 | DAHUA | Ссылка | 8-портовый неуправляемый коммутатор с РОЕ Порты: 8 RJ45 10/100Мбит/с (PoE/PoE+/Hi-PoE/IEEE 802.3bt), 1 RJ45 10/100/1000Мбит/с (uplink), 1 SFP 1000Мбит/с (uplink); мощность PoE: порты 1 до 90Вт, порты 2~8 до 30Вт, суммарно до 96Вт; PoE watchdog, передача до 250м; питание: 48~57В(DC); грозозащита: до 6кВ; | руб. | 15790
179 | 50016 | DH-PFS3211-8GT-120 | DAHUA | Ссылка | 8-портовый гигабитный неуправляемый коммутатор с РОЕ, уличное исполнение Порты: 8 RJ45 10/100/1000Мбит/с (PoE/PoE+/Hi-PoE), 1 RJ45 10/100/1000Мбит/с (uplink), 2 SFP 1000Мбит/с (uplink); мощность PoE: порты 1~2 до 90Вт, порты 3~8 до 30Вт, суммарно до 120Вт; PoE watchdog, передача до 250м; питание: 48~57В(DC); грозозащита: до 4кВ; рабочая температура: -30°С~+65°С; монтаж на DIN-рейку | руб. | 32590
180 | 50121 | DH-S4228-24GT-240 | DAHUA | Ссылка | 24-портовый гигабитный управляемый коммутатор с PoE, уровень L2 Порты: 24 RJ45 10/100/1000Мбит/с; IEEE802.3af/IEEE802.3at/Hi-PoE/IEEE802.3bt, 2 RJ45 10/100/1000Мбит/с (uplink), 2 SFP 1000Мбит/с (uplink); мощность PoE: порты 1~2 до 90Вт, порты 3~24 до 30Вт, суммарно до 420Вт; PoE watchdog; питание: 100~240В(AC); грозозащита: до 6кВ | руб. | 56290
181 | 50123 | DH-PFS3220-16GT-190 | DAHUA | Ссылка | 16-портовый неуправляемый гигабитный коммутатор с PoE, уровень L2 Порты: 16 RJ45 10/100/1000Мбит/с (PoE/PoE+/Hi-PoE), 2 RJ45 10/100/1000Мбит/с (uplink), 2 SFP 1000Мбит/с (uplink); мощность PoE: порты 1~2 до 90Вт, порты 3~16 до 30Вт, суммарно до 190Вт; PoE watchdo; питание: 100~240В(AC) | руб. | 39090
182 | 50122 | DH-PFS3228-24GT-240 | DAHUA | Ссылка | 24-портовый неуправляемый гигабитный коммутатор с PoE, уровень L2 Порты: 24 RJ45 10/100/1000Мбит/с (PoE/PoE+/Hi-PoE), 2 RJ45 10/100/1000Мбит/с (uplink), 2 SFP 1000Мбит/с (uplink); мощность PoE: порты 1~2 до 90Вт, порты 3~24 до 30Вт, суммарно до 240Вт; питание: 100~240В(AC) | руб. | 45490
183 | 50171 | TR-NS1106-60-4POE | Trassir | Ссылка | Неуправляемый коммутатор с 4 PoE портами (2 uplink-порта 10/100 Мбит/с, 4 порта PoE 10/100 Мбит/с); протоколы PoE на всех портах: IEEE802.3af, IEEE802.3at, максимальная мощность на порт 32Вт, общая - 60 Вт. Максимальная потребляемая мощность 65 Вт. Грозозащита, защита от электростатического разряда. 0...40ºС. 140x76.7x28 мм | руб. | 5190
184 | 50172 | TR-NS1206-65-4PoE | Trassir | Ссылка | Неуправляемый Fast Ethernet РоЕ-коммутатор оснащен 4 РоЕ-портами RJ-45 и 2 uplink-портами 10/100 Мбит/с. Дальность передачи PoE 250 метров. Стандарты PoE IEEE802.3af, IEEE802.3at, IEEE802.3bt. Четвертый порт коммутатора поддерживает технологию Hi-PoE. Максимальная потребляемя мощность 65ВТ, Молниезащита. -30...+60ºС. 189.5x139.5x42 мм | руб. | 5990
185 | 50173 | TR-NS1406-65-4POE | Trassir | Ссылка | Неуправляемый коммутатор с 4 PoE портами (10/100/1000 Мбит/с (Base-T)), 2 Uplink (10/100/1000 Мбит/с (Base-T)), стандарты PoE EEE802.3af, EEE802.3at, EEE802.3bt, максимальная мощность на порт 60Вт, общая - 65 Вт. Максимальная потребляемая мощность 65 Вт. Молниезащита. -10...+55 С. 190х35х130 мм, Дальность передачи PoE до 250 метров | руб. | 7990
186 | 50177 | TR-NS1109-120-8PoE | Trassir | Ссылка | Неуправляемый Fast Ethernet РоЕ-коммутатор оснащен восемью РоЕ-портами RJ-45 и 1 uplink-портом 10/100 Мбит/с. Дальность передачи PoE 250 метров. Стандарты PoE IEEE802.3af, IEEE802.3at, IEEE802.3bt. 7 и 8 порты коммутатора поддерживают технологию Hi-PoE. Максимальная потребляемя мощность 65ВТ, Молниезащита. -30...+60ºС. 189.5x139.5x42 мм | руб. | 8990
187 | 50178 | TR-NS1110-120-8POE | Trassir | Ссылка | Неуправляемый коммутатор с 8 PoE портами (10/100 Мбит/с Base-TX PoE port), 2 PoE портами (10/100 Мбит/с (Base-TX)), стандарты PoE EEE802.3af, EEE802.3at, EEE802.3bt, максимальная мощность на порт 90Вт, общая - 120 Вт. Максимальная потребляемая мощность 125 Вт. Дальность передачи PoE до 250 метров. Молниезащита. -10...+55?С. 210х35х150 мм | руб. | 9990
188 | 50179 | TR-NS13111S-120-8PoE | Trassir | Ссылка | Неуправляемый коммутатор с 8 PoE портами (10/100/1000 Мбит/с Base-T PoE port) и 1 SFP портом и 2 Uplink (10/100/1000Мбит/с (Base-T)), стандарты PoE EEE802.3af, EEE802.3at, EEE802.3bt, максимальная мощность на порт 60Вт, общая - 120 Вт. Максимальная потребляемая мощность 120 Вт. Молниезащита. -30...60ºС. 187х43х139 мм | руб. | 11990
189 | 50180 | TR-NS1410-120-8POE | Trassir | Ссылка | Неуправляемый коммутатор с 8 PoE портами (10/100/1000 Мбит/с (Base-T)) 2 Uplink (10/100/1000 Мбит/с (Base-T)), стандарты PoE EEE802.3af, EEE802.3at, EEE802.3bt, максимальная мощность на порт 90Вт, общая - 120 Вт. Максимальная потребляемая мощность 120 Вт. Дальность передачи PoE до 250 метров. Молниезащита. -10...+55?С. 210х35х150 мм | руб. | 15900
190 | 50181 | TR-NS24102S-120-8PoE | Trassir | Ссылка | Управляемый коммутатор с 8 PoE портами (10/100/1000 Мбит/с Base-T PoE port),и 2 SFP портами, стандарты PoE EEE802.3af, EEE802.3at, максимальная мощность на порт 30Вт, общая - 120 Вт. Максимальная потребляемая мощность 120 Вт. Дальность передачи PoE до 250 метров. Молниезащита. 0...45 С. 270х44.5х180 мм | руб. | 24490
191 | 50182 | TR-NS11191S-285-16PoE | Trassir | Ссылка | Неуправляемый коммутатор с 15 PoE портами (10/100 Мбит/с Base-TX PoE port), 1 PoE портом (10/100/1000 Мбит/с (Base-T)) и 1 SFP портоми и 2 RJ-45 Uplink ports, стандарты PoE EEE802.3af, EEE802.3at, EEE802.3bt, максимальная мощность на порт 60Вт, общая - 285 Вт. Дальность передачи PoE до 250 метров. Максимальная потребляемая мощность 300 Вт. Молниезащита. -30...+60 С. 440х45х180 мм | руб. | 25900
192 | 50183 | TR-NS14202S-185-16POE | Trassir | Ссылка | Неуправляемый коммутатор с 16 PoE портами (10/100/1000 Мбит/с Base-T PoE port),и 2 SFP портами и 2 RJ-45 Uplink ports, стандарты PoE EEE802.3af, EEE802.3at, максимальная мощность на порт 30Вт, общая - 185 Вт. Максимальная потребляемая мощность 200 Вт. Дальность передачи PoE до 250 метров. Молниезащита. 0...40 С. 280х44х180 мм | руб. | 32190
193 | 50184 | TR-NS1126-225-24PoE | Trassir | Ссылка | Неуправляемый коммутатор с 24 PoE портами (24*10/100 Mbps PoE Ports, 1Combo * 10/100/1000, 1* 10/100/1000 RJ45); протоколы PoE на всех портах: IEEE802.3af, IEEE802.3at, максимальная мощность на порт 32Вт, общая - 225 Вт. Максимальная потребляемая мощность 240 Вт. Грозозащита, защита от электростатического разряда. -0...40ºС. 280x180x44 мм | руб. | 32190
194 | 50185 | TR-NS14282С-370-24POE | Trassir | Ссылка | Неуправляемый коммутатор с 24 PoE портами (10/100/1000 Мбит/с Base-T PoE port),и 2 Combo портами (10/100/1000 Мбит/с Base-T), 2 Uplink (10/100/1000 Мбит/с Base-T), стандарты PoE EEE802.3af, EEE802.3at, максимальная мощность на порт 32Вт, общая - 370 Вт. Дальность передачи PoE до 250 метров. Максимальная потребляемая мощность 390 Вт. Молниезащита. 0...40 С. 440х44х207 мм | руб. | 42900
195 | 50174 | TR-NS15061S-150-4POE | Trassir | Ссылка | Неуправляемый промышленный коммутатор с 4 PoE портами (10/100/1000 Мбит/с Base-T PoE port), 2 SFP порта, стандарты PoE EEE802.3af, EEE802.3at/af/bt, максимальная мощность на порт 60Вт, общая - 150 Вт. Максимальная потребляемая мощность 150 Вт. Молниезащита. -40...80ºС. 155х40х115. | руб. | 17900
196 | 50175 | TR-NS15122S-300-8POE | Trassir | Ссылка | Неуправляемый промышленный коммутатор с 8 PoE портами (10/100/1000 Мбит/с Base-T PoE port), 2 SFP порта, стандарты PoE EEE802.3af, EEE802.3at/af/bt, максимальная мощность на порт 60Вт, общая - 300 Вт. Максимальная потребляемая мощность 300 Вт. Молниезащита. -40...80ºС. 187 x 130 x 50. | руб. | 27900
197 | 50176 | TR-NS15102S-130-8POE | Trassir | Ссылка | Неуправляемый промышленный коммутатор с 8 PoE портами (10/100/1000 Мбит/с Base-T PoE port), стандарты PoE EEE802.3af, EEE802.3at/af/bt, максимальная мощность на порт 60Вт, общая - 130 Вт. Максимальная потребляемая мощность 130 Вт. Молниезащита. -40...80ºС. 145х88х110. | руб. | 19090
Уличные коммутаторы
198 | 45815 | SW-80402-W(port 60W) | Osnovo | Ссылка | Уличный PoE коммутатор Gigabit Ethernet на 6 портов. Порты: 4 x GE (10/100/1000Base-T) с PoE (до 60W) + 2 x GE SFP (1000Base-X). Соответствует стандартам PoE IEEE 802.3af/at. Автоматическое определение PoE устройств. Суммарный бюджет PoE до 240W. В комплекте оптическая розетка, пигтейл SM SC (SFP-модуль в комплект не входит). Корпус из поликарбоната. IP66. AC195-265V. 300x230x111мм. -40…+50°С. | руб. | 42697
199 | 54683 | SW-80402/WL | Osnovo | Ссылка | Уличный управляемый (L2+) PoE коммутатор на 6 портов. Порты: 4 x GE (10/100/1000Base-T) с PoE (до 30W) + 2 x GE SFP (1000Base-X). PoE IEEE 802.3af/at. Автоматическое определение и режим антизависания PoE устройств, управление питанием. Суммарный бюджет PoE до 120W. Уровень управления L2+. В комплекте оптическая розетка, КДЗС (2шт), пигтейлы SM SC/UPC (2шт) (SFP-модули в комплект не входят). Корпус из поликарбоната. IP66. AC195-265V. 300x230x111мм. -40…+50°С. | руб. | 49204
200 | 54684 | SW-60812/W | Osnovo | Ссылка | Уличный PoE коммутатор на 11 портов. Порты: 6 x FE (10/100Base-T) с PoE (до 30W) + 2 x FE (10/100Base-T) с PoE (до 60W) + 1 x GE (10/100/1000Base-T) + 2 x GE SFP (1000Base-X). Встроенная грозозащита. PoE IEEE 802.3af/at/bt. Автоматическое определение PoE устройств. Режим антизависания и режим удлинения линий связи по 8-ми PoE портам до 250м (режим CCTV, скорость до 10Мбит/с). Суммарный бюджет PoE до 240W. В комплекте оптическая розетка, КДЗС (2шт), пигтейлы SM SC/UPC (2шт) (SFP-модули в комплект не входят). Автоматический выключатель. Корпус из поликарбоната. IP66. AC195-265V. 290x390x163мм. -40…+50°С. | руб. | 63216
201 | 49531 | SW-80802-WL(port 90W) | Osnovo | Ссылка | Уличный управляемый (L2+) PoE коммутатор на 10 портов. Порты: 8 x GE (10/100/1000Base-T) с PoE (до 90W) + 2 x GE SFP (1000Base-X). Соответствует стандартам PoE IEEE 802.3af/at/bt. Автоматическое определение и режим антизависания PoE устройств, управление питанием. Суммарный бюджет PoE до 240W. Уровень управления L2+. В комплекте оптическая розетка, КДЗС (2шт), пигтейлы SM SC/UPC (2шт) (SFP-модули в комплект не входят). Автоматический выключатель. Корпус из поликарбоната. IP66. AC195-265V. 390x290x163мм. -40…+50°С. | руб. | 72679
202 | 54685 | SW-80402/WLU | Osnovo | Ссылка | Уличный управляемый (L2+) PoE коммутатор на 6 портов с термостабилизацией и резервным питанием (АКБ - 7Ач). Порты: 4 x GE (10/100/1000Base-T) с PoE (до 30W) + 2 x GE SFP (1000Base-X). PoE IEEE 802.3af/at. Автоматическое определение и режим антизависания PoE устройств, управление питанием. Суммарный бюджет PoE до 120W. Встроенная грозозащита 6кВ.Уровень управления L2+. В комплекте оптическая розетка, КДЗС (2шт), пигтейлы SM SC/UPC (2шт) (SFP-модули в комплект не входят). Корпус из поликарбоната. IP66. AC195-265V. 350x460x203мм. -60…+50°С. | руб. | 84976
203 | 54686 | SW-60812/WU | Osnovo | Ссылка | Уличный PoE коммутатор на 11 портов с термостабилизацией и резервным питанием (АКБ - 7Ач). Порты: 6 x FE (10/100Base-T) с PoE (до 30W) + 2 x FE (10/100Base-T) с PoE (до 60W) + 1 x GE (10/100/1000Base-T) + 2 x GE SFP (1000Base-X). Встроенная грозозащита. Соответствует стандартам PoE IEEE 802.3af/at/bt. Автоматическое определение PoE устройств. Режим антизависания и режим удлинения линий связи по 8-ми PoE портам до 250м (режим CCTV, скорость до 10Мбит/с). Суммарный бюджет PoE до 240W. В комплекте оптическая розетка, КДЗС (2шт), пигтейлы SM SC/UPC (2шт) (SFP-модули в комплект не входят). Корпус из поликарбоната. IP66. AC195-265V. 350x460x203мм. -60…+50°С. | руб. | 89215
204 | 54687 | SW-80802/WLU | Osnovo | Ссылка | Уличный управляемый (L2+) PoE коммутатор на 10 портов с термостабилизацией и резервным питанием (АКБ - 7Ач). Порты: 1 x GE (10/100/1000Base-T) с PoE BT (до 90W) + 7 x GE (10/100/1000Base-T) с PoE (до 30W) + 2 x GE SFP (1000Base-X). Соответствует стандартам PoE IEEE 802.3af/at. Автоматическое определение и режим антизависания PoE устройств, управление питанием. Суммарный бюджет PoE до 240W. Уровень управления L2 (Web smart). Встроенная грозозащита 6кВ.В комплекте оптическая розетка, КДЗС (2шт), пигтейлы SM SC/UPC (2шт) (SFP-модули в комплект не входят). Корпус из поликарбоната. IP66. AC195-265V. 350x460x203мм. -60…+50°С. Имеется Сертификат Транспортной Безопасности. | руб. | 106114
205 | 38413 | OS-331(SW-60812/I) | Osnovo | Ссылка | Уличный коммутатор на базе уличной станции OSNOVO OS-331. Порты: 6 x FE (10/100Base-T) с PoE (до 30W) + 2 x FE (10/100Base-T) с PoE (до 60W) + 1 x GE (10/100/1000Base-T) + 2 x GE SFP (1000Base-X). Режим антизависания и режим удлинения линий связи по 8-ми PoE портам до 250м (скорость до 10Мбит/с). Металлический шкаф: 300х300х210мм, AC195-265V, суммарный бюджет PoE до 240W, оптический кросс, -40…+50°С, IP66. | руб. | 65242
206 | 54688 | OS-341(SW-60812/I) | Osnovo | Ссылка | Уличный коммутатор на базе уличной станции OSNOVO OS-341. Порты: 6 x FE (10/100Base-T) с PoE (до 30W) + 2 x FE (10/100Base-T) с PoE (до 60W) + 1 x GE (10/100/1000Base-T) + 2 x GE SFP (1000Base-X). Суммарный бюджет PoE до 240W. Режим антизависания и режим удлинения линий связи по 8-ми PoE портам до 250м (скорость до 10Мбит/с). Металлический шкаф: 300х400х210мм, AC195-265V, оптический кросс, -40…+50°С, IP66. | руб. | 66257
207 | 54689 | OS-441(SW-60812/I) | Osnovo | Ссылка | Уличный коммутатор на базе уличной станции OSNOVO OS-441. Порты: 6 x FE (10/100Base-T) с PoE (до 30W) + 2 x FE (10/100Base-T) с PoE (до 60W) + 1 x GE (10/100/1000Base-T) + 2 x GE SFP (1000Base-X). Суммарный бюджет PoE до 240W. Режим антизависания и режим удлинения линий связи по 8-ми PoE портам до 250м (скорость до 10Мбит/с). Металлический шкаф: 400х400х210мм, AC195-265V, оптический кросс, -40…+50гр., IP66. | руб. | 67256
208 | 38405 | OS-33T1(SW-60812/I) | Osnovo | Ссылка | Уличный коммутатор с термостабилизацией на базе уличной станции OSNOVO OS-33T1. Порты: 6 x FE (10/100Base-T) с PoE (до 30W) + 2 x FE (10/100Base-T) с PoE (до 60W) + 1 x GE (10/100/1000Base-T) + 2 x GE SFP (1000Base-X). Режим антизависания и режим удлинения линий связи по 8-ми PoE портам до 250м (скорость до 10Мбит/с). Металлический шкаф (ШxВxГ): 300х300х210мм, питание AC195-265V, оптический кросс. Рабочая температура (температура окружающей среды): -50…+50°С, температура внутри станции -15…+55°С, исполнение IP66. | руб. | 73384
209 | 54690 | OS-34T1(SW-60812/I) | Osnovo | Ссылка | Уличный коммутатор с термостабилизацией на базе уличной станции OSNOVO OS-33T1. Порты: 6 x FE (10/100Base-T) с PoE (до 30W) + 2 x FE (10/100Base-T) с PoE (до 60W) + 1 x GE (10/100/1000Base-T) + 2 x GE SFP (1000Base-X). Суммарный бюджет PoE до 240W. Режим антизависания и режим удлинения линий связи по 8-ми PoE портам до 250м (скорость до 10Мбит/с). Металлический шкаф: 300х400х210мм, AC195-265V, оптический кросс. -50…+50°С, температура внутри станции -15…+55°С, IP66. | руб. | 74442
210 | 54691 | OS-44T1(SW-60812/I) | Osnovo | Ссылка | Уличный коммутатор с термостабилизацией на базе уличной станции OSNOVO OS-44T1. Порты: 6 x FE (10/100Base-T) с PoE (до 30W) + 2 x FE (10/100Base-T) с PoE (до 60W) + 1 x GE (10/100/1000Base-T) + 2 x GE SFP (1000Base-X). Суммарный бюджет PoE до 240W. Режим антизависания и режим удлинения линий связи по 8-ми PoE портам до 250м (скорость до 10Мбит/с). Металлический шкаф: 400х400х210мм, AC195-265V, оптический кросс. -60…+50°С, температура внутри станции -10…+55°С, IP66. | руб. | 78942
211 | 54692 | OS-46T1(SW-60812/I) | Osnovo | Ссылка | Уличный коммутатор с термостабилизацией на базе уличной станции OSNOVO OS-46T1. Порты: 6 x FE (10/100Base-T) с PoE (до 30W) + 2 x FE (10/100Base-T) с PoE (до 60W) + 1 x GE (10/100/1000Base-T) + 2 x GE SFP (1000Base-X). ССуммарный бюджет PoE до 240W. Режим антизависания и режим удлинения линий связи по 8-ми PoE портам до 250м (скорость до 10Мбит/с). Металлический шкаф: 400х600х210мм, AC195-265V, оптический кросс. -60…+50°С, температура внутри станции -10…+55°С, IP66. | руб. | 90914
212 | 54693 | OSP-46T1(SW-60812/I) | Osnovo | Ссылка | Уличный коммутатор с термостабилизацией на базе уличной станции OSNOVO OSP-46T1. Порты: 6 x FE (10/100Base-T) с PoE (до 30W) + 2 x FE (10/100Base-T) с PoE (до 60W) + 1 x GE (10/100/1000Base-T) + 2 x GE SFP (1000Base-X). Суммарный бюджет PoE до 240W. Режим антизависания и режим CCTV (удлинения линий связи по 8-ми PoE портам до 250м (скорость до 10Мбит/с)). Пластиковый шкаф: 400х600х230мм, AC195-265V, оптический кросс. -60…+50°С, температура внутри станции 0…+55°С, IP66, защитный козырёк. | руб. | 94305
213 | 54694 | OSP-46T1(SW-80822/ILR) | Osnovo | Ссылка | Уличный управляемый (L2+) коммутатор на 10 портов с термостабилизацией на базе уличной станции OSNOVO OSP-46T1. Порты: 8 x GE (10/100/1000Base-T) с PoE (до 30W) + 2 x GE Combo (RJ45 10/100/1000Base-T+ SFP 1000Base-X). Соответствует стандартам PoE IEEE 802.3af/at. Автоматическое определение и режим антизависания PoE устройств, управление питанием. Пластиковый шкаф (ШxВxГ): 400х600х230мм, питание AC195-265V (промышленный БП с выходным напряжением DC48V - модель: PS-55240/I), cуммарный бюджет PoE до 240W, оптический кросс, IP66, защитный козырёк. -60…+50°С, температура внутри станции 0…+55°С. Имеется Сертификат Транспортной Безопасности. | руб. | 173871
214 | 54695 | OS-46T1(SW-80822/ILR) | Osnovo | Ссылка | Уличный управляемый (L2+) коммутатор на 12 портов с термостабилизацией на базе уличной станции OSNOVO OS-46T1. Порты: 2xGE (10/100/1000Base-T) с PoE BT (до 90W) + 6xGE (10/100/1000Base-T) с PoE (до 30W) + 2xGE RJ45 (10/100/1000Base-T)+ 2 GE SFP (1000Base-X). Соответствует стандартам PoE IEEE 802.3af/at/bt. Автоматическое определение и режим антизависания PoE устройств, управление питанием. Металлический шкаф (ШxВxГ): 400х600х210мм, питание AC195-265V (промышленный БП с выходным напряжением DC48V - модель: PS-55240/I), cуммарный бюджет PoE до 240W, оптический кросс, исполнение IP66. -60…+50°С, температура внутри станции -10…+55°С. Имеется Сертификат Транспортной Безопасности. | руб. | 167995
215 | 54696 | OS-34TB1(SW-60812/I) | Osnovo | Ссылка | Уличный коммутатор с термостабилизацией и резервным питанием на базе уличной станции OSNOVO OS-34TB1. Порты: 6 x FE (10/100Base-T) с PoE (до 30W) + 2 x FE (10/100Base-T) с PoE (до 60W) + 1 x GE (10/100/1000Base-T) + 2 x GE SFP (1000Base-X). Суммарный бюджет PoE до 240W. Режим антизависания и режим удлинения линий связи по 8-ми PoE портам до 250м (скорость до 10Мбит/с). Металлический шкаф (ШxВxГ): 300х400х210мм, питание AC100-240V. АКБ 48В(2,2Ач)), оптический кросс, IP66. -40…+50°С, температура внутри станции -7…+55°С. | руб. | 92738
216 | 54697 | OS-34TB1(SW-80402/IL) | Osnovo | Ссылка | Уличный управляемый (L2) коммутатор с термостабилизацией и резервным питанием на базе уличной станции OSNOVO OS-34TB1. Порты: 4 x GE (10/100/1000Base-T) с PoE (до 30W) + 2 x GE SFP (1000Base-X). Суммарный бюджет PoE до 120W. Режим антизависания PoE устройств. Металлический шкаф (ШxВxГ): 300х400х210мм, питание AC195-265V. АКБ 48В(2,2Ач)), оптический кросс, IP66. -40…+50°С, температура внутри станции -7…+55°С. | руб. | 99930
217 | 54698 | OS-44TB1(SW-60812/I) | Osnovo | Ссылка | Уличный коммутатор с термостабилизацией и резервным питанием на базе уличной станции OSNOVO OS-44TB1. Порты: 6 x FE (10/100Base-T) с PoE (до 30W) + 2 x FE (10/100Base-T) с PoE (до 60W) + 1 x GE (10/100/1000Base-T) + 2 x GE SFP (1000Base-X). Режим антизависания и режим удлинения линий связи по 8-ми PoE портам до 250м (режим CCTV, скорость до 10Мбит/с). Металлический шкаф (ШxВxГ): 400х400х210мм, питание AC100-240V. АКБ 48В(2,2Ач)), оптический кросс, IP66. -60…+50°С, температура внутри станции -10…+55°С. | руб. | 98309
218 | 38655 | OS-46TB1(SW-60812/I) | Osnovo | Ссылка | Уличный коммутатор с термостабилизацией и резервным питанием на базе уличной станции OSNOVO OS-46TB1. Порты: 6 x FE (10/100Base-T) с PoE (до 30W) + 2 x FE (10/100Base-T) с PoE (до 60W) + 1 x GE (10/100/1000Base-T) + 2 x GE SFP (1000Base-X). Режим антизависания и режим удлинения линий связи по 8-ми PoE портам до 250м (скорость до 10Мбит/с). Металлический шкаф 400х600х210мм, AC195-265V. АКБ 48В(7Ач)), оптический кросс, IP66. -50…+50°С, температура внутри станции 0…+55°С. | руб. | 106380
219 | 38656 | OSP-46TB1(SW-60812/I) | Osnovo | Ссылка | Уличный коммутатор с термостабилизацией и резервным питанием на базе уличной станции OSNOVO OSP-46TB1. Порты: 6 x FE (10/100Base-T) с PoE (до 30W) + 2 x FE (10/100Base-T) с PoE (до 60W) + 1 x GE (10/100/1000Base-T) + 2 x GE SFP (1000Base-X). Режим антизависания и режим CCTV (удлинения линий связи по 8-ми PoE портам до 250м (скорость до 10Мбит/с)). Пластиковый шкаф 400х600х230мм, AAC195-265V. АКБ 48В(7Ач)), оптический кросс, IP66. -50…+50°С, температура внутри станции 0…+55°С. | руб. | 112109
220 | 54699 | OSS-44TB1(SW-60812/I) | Osnovo | Ссылка | Уличный коммутатор в корусе из нержавеющей стали с термостабилизацией и резервным питанием на базе уличной станции OSNOVO OSS-44TB1. Порты: 6 x FE (10/100Base-T) с PoE (до 30W) + 2 x FE (10/100Base-T) с PoE (до 60W) + 1 x GE (10/100/1000Base-T) + 2 x GE SFP (1000Base-X). Режим антизависания и режим удлинения линий связи по 8-ми PoE портам до 250м (режим CCTV, скорость до 10Мбит/с). Нержавеющий шкаф: 400х400х210мм, питание AC100-240V. АКБ 48В(2,2Ач)), оптический кросс, IP66. Материал: нержавеющая сталь. -60…+50°С, температура внутри станции -10…+55°С. | руб. | 126418
221 | 54700 | OS-44TB1(SW-80802/ILS(port 90W)) | Osnovo | Ссылка | Уличный управляемый (L2+) коммутатор на 10 портов с термостабилизацией, резервным питанием и функцией мониторинга температуры/влажности/напряжения на базе уличной станции OS-44TB1. Порты: 1 x GE (10/100/1000Base-T) с PoE (до 90W, IEEE 802.3bt) + 7 x GE (10/100/1000Base-T) с PoE (до 30W) + 2 x GE SFP (1000Base-X). Суммарный бюджет PoE до 240W. Металлический шкаф: 400х400х210мм, AC195-265V. АКБ 48В(2,2Ач)), оптический кросс, исполнение IP66. -60…+50°С, температура внутри станции -10…+55°С. | руб. | 132661
222 | 54701 | OS-46TB1(SW-80802/ILS(port 90W)) | Osnovo | Ссылка | Уличный управляемый (L2+) коммутатор на 10 портов с термостабилизацией, резервным питанием и функцией мониторинга температуры/влажности/напряжения на базе уличной станции OS-46TB1. Порты: 1 x GE (10/100/1000Base-T) с PoE (до 90W, IEEE 802.3bt) + 7 x GE (10/100/1000Base-T) с PoE (до 30W) + 2 x GE SFP (1000Base-X). Суммарный бюджет PoE до 240W. Металлический шкаф: 400х600х210мм, AC195-265V. АКБ 48В(7Ач)), оптический кросс, IP66. -60…+50°С, температура внутри станции 0…+55°С. | руб. | 140732
223 | 54702 | OSP-46TB1(SW-80802/ILS(port 90W)) | Osnovo | Ссылка | Уличный управляемый (L2+) коммутатор на 10 портов с термостабилизацией, резервным питанием и функцией мониторинга температуры/влажности/напряжения на базе уличной станции OSP-46TB1. Порты: 1 x GE (10/100/1000Base-T) с PoE (до 90W, IEEE 802.3bt) + 7 x GE (10/100/1000Base-T) с PoE (до 30W) + 2 x GE SFP (1000Base-X). Суммарный бюджет PoE до 240W. Пластиковый шкаф (ШxВxГ): 400х600х230мм, AC195-265V. АКБ 48В(7Ач)), оптический кросс, IP66, защитный козырёк. -60…+50°С, температура внутри станции 0…+55°С. | руб. | 146461
224 | 54703 | OSP-46TB1(SW-80822/ILR) | Osnovo | Ссылка | Уличный управляемый (L2+) коммутатор на 10 портов с термостабилизацией и резервным питанием на базе уличной станции OSNOVO OSP-46TB1. Порты: 8 x GE (10/100/1000Base-T) с PoE (до 30W) + 2 x GE Combo (RJ45 10/100/1000Base-T+ SFP 1000Base-X). Соответствует стандартам PoE IEEE 802.3af/at. Автоматическое определение и режим антизависания PoE устройств, управление питанием. Пластиковый шкаф: 400х600х230мм, питание AC195-265V (промышленный БП с выходным напряжением DC48V - модель: PS-55240/I, АКБ 48В(7Ач)), cуммарный бюджет PoE до 240W, оптический кросс, IP66, защитный козырёк. -60…+50°С, температура внутри станции 0…+55°С. Имеется Сертификат Транспортной Безопасности. | руб. | 201856
225 | 54704 | OS-46TB1(SW-80822/ILR) | Osnovo | Ссылка | Уличный управляемый (L2+) коммутатор на 12 портов с термостабилизацией и резервным питанием на базе уличной станции OSNOVO OS-46TB1. Порты: 2xGE (10/100/1000Base-T) с PoE BT (до 90W) + 6xGE (10/100/1000Base-T) с PoE (до 30W) + 2xGE RJ45 (10/100/1000Base-T)+ 2 GE SFP (1000Base-X). Соответствует стандартам PoE IEEE 802.3af/at/bt. Автоматическое определение и режим антизависания PoE устройств, управление питанием. Металлический шкаф: 400х600х210мм, питание AC195-265V (промышленный БП с выходным напряжением DC48V - модель: PS-55240/I, АКБ 48В(7Ач)), cуммарная мощность PoE до 240W, оптический кросс, IP66. -60…+50°С, температура внутри станции -10…+55°С. Имеется Сертификат Транспортной Безопасности. | руб. | 187790
226 | 54705 | OS-443(SW-60812/I) | Osnovo | Ссылка | Уличный коммутатор c грозозащитой портов PoE на базе уличной станции OSNOVO OS-441. Порты: 6 x FE (10/100Base-T) с PoE (до 30W) + 2 x FE (10/100Base-T) с PoE (до 60W) + 1 x GE (10/100/1000Base-T) + 2 x GE SFP (1000Base-X). Суммарный бюджет PoE до 240W. Режим антизависания и режим удлинения линий связи по 8-ми PoE портам до 250м (скорость до 10Мбит/с). Металлический шкаф: 400х400х210мм, AC195-265V, оптический кросс, -40…+50гр., IP66 | руб. | 98738
227 | 54706 | OS-46T3(SW-60812/I) | Osnovo | Ссылка | Уличный коммутатор с термостабилизацией и грозозащитой портов PoE на базе уличной станции OSNOVO OS-46T1. Порты: 6 x FE (10/100Base-T) с PoE (до 30W) + 2 x FE (10/100Base-T) с PoE (до 60W) + 1 x GE (10/100/1000Base-T) + 2 x GE SFP (1000Base-X). Суммарный бюджет PoE до 240W. Режим антизависания и режим удлинения линий связи по 8-ми PoE портам до 250м (скорость до 10Мбит/с). Металлический шкаф: 400х600х210мм, AC195-265V, оптический кросс. -60…+50°С, температура внутри станции -10…+55°С, IP66. | руб. | 118068
228 | 54707 | OS-44TB3(SW-60812/I) | Osnovo | Ссылка | Уличный коммутатор с термостабилизацией, грозозащитой и резервным питанием на базе уличной станции OSNOVO OS-44TB1. Порты: 6 x FE (10/100Base-T) с PoE (до 30W) + 2 x FE (10/100Base-T) с PoE (до 60W) + 1 x GE (10/100/1000Base-T) + 2 x GE SFP (1000Base-X). Режим антизависания и режим удлинения линий связи по 8-ми PoE портам до 250м (режим CCTV, скорость до 10Мбит/с). Металлический шкаф: 400х400х210мм, AC100-240V. АКБ 48В(2,2Ач)), оптический кросс, IP66. -60…+50°С, температура внутри станции -10…+55°С. | руб. | 129792
229 | 54708 | OS-46TB3(SW-60812/I) | Osnovo | Ссылка | Уличный коммутатор с термостабилизацией, грозозащитой и резервным питанием на базе уличной станции OSNOVO OS-44TB1. Порты: 6 x FE (10/100Base-T) с PoE (до 30W) + 2 x FE (10/100Base-T) с PoE (до 60W) + 1 x GE (10/100/1000Base-T) + 2 x GE SFP (1000Base-X). Режим антизависания и режим удлинения линий связи по 8-ми PoE портам до 250м (режим CCTV, скорость до 10Мбит/с). Металлический шкаф (ШxВxГ): 400х600х210мм, AC100-240V. АКБ 48В(7Ач)), оптический кросс, IP66. -60…+50°С, температура внутри станции -10…+55°С. | руб. | 137869
230 | 54709 | OSP-46TB3(SW-80802/ILS(port 75W)) | Osnovo | Ссылка | Уличный управляемый (L2+) коммутатор на 10 портов с термостабилизацией, грозозащитой портов PoE, резервным питанием и функцией мониторинга температуры/влажности/напряжения на базе уличной станции OSP-46TB1. Порты: 1 x GE (10/100/1000Base-T) с PoE (до 75W, IEEE 802.3bt) + 7 x GE (10/100/1000Base-T) с PoE (до 30W) + 2 x GE SFP (1000Base-X). Суммарный бюджет PoE до 240W. Пластиковый шкаф: 400х600х230мм, AC195-265V. АКБ 48В(7Ач)), оптический кросс, IP66, защитный козырёк. -60…+50°С, температура внутри станции 0…+55°С. | руб. | 177943
231 | 54710 | OS-46TB3(SW-80802/ILS(port 75W)) | Osnovo | Ссылка | Уличный управляемый (L2+) коммутатор на 10 портов с термостабилизацией, грозозащитой портов PoE, резервным питанием и функцией мониторинга температуры/влажности/напряжения на базе уличной станции OS-46TB1. Порты: 1 x GE (10/100/1000Base-T) с PoE (до 75W, IEEE 802.3bt) + 7 x GE (10/100/1000Base-T) с PoE (до 30W) + 2 x GE SFP (1000Base-X). Суммарный бюджет PoE до 240W. Металлический шкаф: 400х600х210мм, AC195-265V. АКБ 48В(7Ач)), оптический кросс, IP66. -60…+50°С, температура внутри станции -10…+55°С. | руб. | 172220
232 | 52347 | Релион-SW-2G-4Poe+/60W | Релион | Ссылка | Уличный коммутатор, корпус из ABS пластика, IP66, -65 до +55°С, 1Гбит/с, Два SFP-слота, Встроенный оптический кросс, 4 порта 10/100 Base-Tx PoE+. Бюджет мощности PoE - 60Вт. 60Вт на всех портах | руб. | 51000
233 | 52348 | Релион-SW-2G-4Poe+/140W | Релион | Ссылка | Уличный коммутатор, корпус из ABS пластика, IP66, -65 до +55°С, 1Гбит/с, Два SFP-слота, Встроенный оптический кросс, 4 порта 10/100 Base-Tx PoE+. Бюджет мощности PoE - 140Вт. 60Вт на всех портах | руб. | 54000
234 | 52349 | Релион-SW-2G-4Poe+/240W | Релион | Ссылка | Уличный коммутатор, корпус из ABS пластика, IP66, -65 до +55°С, 1Гбит/с, Два SFP-слота, Встроенный оптический кросс, 4 порта 10/100 Base-Tx PoE+. Бюджет мощности PoE - 240Вт. 60Вт на всех портах | руб. | 57000
235 | 56277 | Релион-SW-2G-6Poe+/240W | Релион | Ссылка | Уличный коммутатор, 1Гбит/с, Два SFP-слота, Встроенный оптический кросс, 6 портов 10/100 Base-Tx PoE+. Бюджет мощности PoE - 240Вт. 60Вт на всех портах | руб. | 63000
236 | 56278 | Релион-SW-2G-6Poe+/340W | Релион | Ссылка | Уличный коммутатор, 1Гбит/с, Два SFP-слота, Встроенный оптический кросс, 6 портов 10/100 Base-Tx PoE+. Бюджет мощности PoE - 340Вт. 60Вт на всех портах | руб. | 65000
237 | 56279 | Релион-SW-2G-8Poe+/320W | Релион | Ссылка | Уличный коммутатор, 1Гбит/с, Два SFP-слота, Встроенный оптический кросс, 8 портов 10/100 Base-Tx PoE+. Бюджет мощности PoE - 320Вт. 60Вт на всех портах | руб. | 65000
238 | 56280 | Релион-SW-2G-8Poe+/480W | Релион | Ссылка | Уличный коммутатор, 1Гбит/с, Два SFP-слота, Встроенный оптический кросс, 8 портов 10/100 Base-Tx PoE+. Бюджет мощности PoE - 480Вт. 60Вт на всех портах | руб. | 68000
239 | 56281 | Релион-SW-2G-4Poe+/120W-UPS | Релион | Ссылка | Уличный коммутатор со встроенным источником бесперебойного питания, 1Гбит/с, Два SFP-слота, Встроенный оптический кросс, 4 порта 10/100 Base-Tx PoE+. Бюджет мощности PoE - 120Вт. 60Вт на всех портах | руб. | 71000
240 | 56282 | Релион-SW-2G-4Poe+/240W-UPS | Релион | Ссылка | Уличный коммутатор со встроенным источником бесперебойного питания, 1Гбит/с, Два SFP-слота, Встроенный оптический кросс, 4 порта 10/100 Base-Tx PoE+. Бюджет мощности PoE - 240Вт. 60Вт на всех портах | руб. | 73000
241 | 56283 | Релион-SW-2G-6Poe+/340W-UPS | Релион | Ссылка | Уличный коммутатор со встроенным источником бесперебойного питания, 1Гбит/с, Два SFP-слота, Встроенный оптический кросс, 6 портов 10/100 Base-Tx PoE+. Бюджет мощности PoE - 340Вт. 60Вт на всех портах | руб. | 77000
242 | 56284 | Релион-SW-2G-8Poe+/340W-UPS | Релион | Ссылка | Уличный коммутатор со встроенным источником бесперебойного питания, 1Гбит/с, Два SFP-слота, Встроенный оптический кросс, 8 портов 10/100 Base-Tx PoE+. Бюджет мощности PoE - 340Вт. 60Вт на всех портах | руб. | 78000
243 | 56285 | Релион-SW-2G-8Poe+/480W-UPS | Релион | Ссылка | Уличный коммутатор со встроенным источником бесперебойного питания, 1Гбит/с, Два SFP-слота, Встроенный оптический кросс, 8 портов 10/100 Base-Tx PoE+. Бюджет мощности PoE - 480Вт. 60Вт на всех портах | руб. | 81000
244 | 43222 | Релион-SW-М-2G-4Poe+/240W | Релион | Ссылка | Уличный коммутатор, корпус из стали, IP66, -65 до +55°С, 1Гбит/с, Два SFP-слота, Стальной корпус, Встроенный оптический кросс, 4 порта 10/100 Base-Tx PoE+. Бюджет мощности PoE - 240Вт. 60Вт на всех портах. | руб. | 62000
245 | 43223 | Релион-SW-М-2G-6Poe+/160W | Релион | Ссылка | Уличный коммутатор, корпус из стали, IP66, -65 до +55°С, 1Гбит/с, Два SFP-слота, Стальной корпус, Встроенный оптический кросс, 6 портов 10/100 Base-Tx PoE+. Бюджет мощности PoE - 160Вт. 60Вт на всех портах. | руб. | 64000
246 | 43217 | Релион-SW-М-2G-4Poe+/240W-UPS | Релион | Ссылка | Уличный коммутатор с ИБП, корпус из стали, IP66, -65 до +55°С, 1Гбит/с, Два SFP-слота, Стальной корпус, Встроенный оптический кросс, 4 порта 10/100 Base-Tx PoE+. Бюджет мощности PoE - 240Вт. 60Вт на всех портах. | руб. | 72000
247 | 56207 | Mastermann 6 УТП 4К | MasterMann | Ссылка | Коммутационный термошкаф, промышленный неуправляемый коммутатор 4хRJ45 10/100/1000 Мб/с PoE 802.3 af/at watchdog, 2хSFP 1000 Мб/с бюджет PoE 140 Вт, блок питания 150Вт/48-58 В, обогреватель 50Вт, сдвоенный термостат, оптический кросс 4 порта SC, гермовводы 4хPG9, 4хPG13.5, автомат 6А, цвет серый, 230 В AC, 200Вт, IP66, -60°С... +50°С, 300х400х210 мм. | руб. | 53000
248 | 56208 | Mastermann-6 УТП 4КУ | MasterMann | Ссылка | Коммутационный термошкаф: промышленный управляемый коммутатор 4хRJ45 10/100/1000 Мб/с PoE 802.3 af/at watchdog, 2хSFP 1000 Мб/с бюджет PoE 140 Вт, блок питания 150Вт/48-58 В, обогреватель 50Вт, сдвоенный термостат, оптический кросс 4 порта SC, гермовводы 4хPG9, 4хPG13.5, автомат 6А, цвет серый, 230 В AC, 200Вт, IP66, -60°С... +50°С, 300х400х210 мм. | руб. | 70500
249 | 56209 | Mastermann-6 УТП 4К ГЗ | MasterMann | Ссылка | Коммутационный термошкаф: промышленный неуправляемый коммутатор 4хRJ45 10/100/1000 Мб/с PoE 802.3 af/at, 2хSFP 1000 Мб/с бюджет PoE 140 Вт, блок питания 150Вт/48-58 В, обогреватель 50Вт, сдвоенный термостат, оптический кросс 4 порта SC, гермовводы 4хPG9, 4хPG13.5, автомат 6А, цвет серый, 230 В AC, 200Вт, устройство грозозащиты линии 220В и линий PoE, IP66, -60°С... +50°С, 300х400х210 мм. | руб. | 71000
250 | 56210 | Mastermann-6 УТП 4КУ ГЗ | MasterMann | Ссылка | Коммутационный термошкаф: промышленный управляемый коммутатор 4хRJ45 10/100/1000 Мб/с PoE 802.3 af/at watchdog, 2хSFP 1000 Мб/с бюджет PoE 140 Вт, блок питания 150Вт/48-58 В, обогреватель 50Вт, сдвоенный термостат, оптический кросс 4 порта SC, гермовводы 4хPG9, 4хPG13.5, автомат 6А, цвет серый, 230 В AC, 200Вт, устройство грозозащиты линии 220В и линий PoE, IP66, -60°С... +50°С, 300х400х210 мм. | руб. | 86000
251 | 56211 | Mastermann-6 УТП 8К | MasterMann | Ссылка | Коммутационный термошкаф: промышленный неуправляемый коммутатор 8хRJ45 10/100/1000 Мб/с PoE 802.3 af/at watchdog, 2 порта IEEE 802.3af/at/bt, 2 порта IEEE 802.3af/at+Passive PoE 24В, 2хSFP комбо порта 1000 Мб/с, бюджет PoE 230 Вт, поддержка передачи PoE до 250м,блок питания 240Вт/48-58 В, обогреватель 50Вт, сдвоенный термостат, оптический кросс 4 порта SC, гермовводы 4хPG9, 4хPG13.5, автомат 6А, цвет серый, 230 В AC, 290Вт, IP66, -60°С... +50°С, 300х400х210 мм. | руб. | 69000
252 | 56212 | Mastermann-6 УТП 8КУ | MasterMann | Ссылка | Коммутационный термошкаф: промышленный управляемый коммутатор 8хRJ45 10/100/1000 Мб/с PoE 802.3 af/at watchdog, 2 порта IEEE 802.3af/at/bt, 2 порта IEEE 802.3af/at+Passive PoE 24В, 4хSFP 1000 Мб/с, бюджет PoE 230 Вт, поддержка передачи PoE до 250м,блок питания 240Вт/48-58 В, обогреватель 50Вт, сдвоенный термостат, оптический кросс 4 порта SC, гермовводы 4хPG9, 4хPG13.5, автомат 6А, цвет серый, 230 В AC, 290Вт, IP66, -60°С... +50°С, 300х400х210 мм. | руб. | 87000
253 | 56213 | Mastermann-6 УТП 8К ГЗ | MasterMann | Ссылка | Коммутационный термошкаф: промышленный неуправляемый коммутатор 8хRJ45 10/100/1000 Мб/с PoE 802.3 af/at watchdog, 2 порта IEEE 802.3af/at/bt, 2 порта IEEE 802.3af/at+Passive PoE 24В, 2хSFP комбо порта 1000 Мб/с, бюджет PoE 230 Вт, поддержка передачи PoE до 250м,блок питания 240Вт/48-58 В, обогреватель 50Вт, сдвоенный термостат, оптический кросс 4 порта SC, гермовводы 4хPG9, 4хPG13.5, автомат 6А, цвет серый, 230 В AC, 300Вт, устройство грозозащиты линии 220В и линий PoE, IP66, -60°С... +50°С, 300х400х210 мм. | руб. | 105000
254 | 56214 | Mastermann-6 УТП 8КУ ГЗ | MasterMann | Ссылка | Коммутационный термошкаф: промышленный управляемый коммутатор 8хRJ45 10/100/1000 Мб/с PoE 802.3 af/at watchdog, 2 порта IEEE 802.3af/at/bt, 2 порта IEEE 802.3af/at+Passive PoE 24В, 4хSFP 1000 Мб/с, бюджет PoE 230 Вт, поддержка передачи PoE до 250м,блок питания 240Вт/48-58 В, обогреватель 50Вт, сдвоенный термостат, оптический кросс 4 порта SC, гермовводы 4хPG9, 4хPG13.5, автомат 6А, цвет серый, 230 В AC, 300Вт, устройство грозозащиты линии 220В и линий PoE, IP66, -60°С... +50°С, 300х400х210 мм. | руб. | 120000
255 | 56215 | Mastermann-MM4GPoE-2SFP | MasterMann | Ссылка | Коммутатор сетевой 4 портовый гигабитный управляемый уличный с РоЕ; 4xRJ-45 PoE 10/100/1000 Мбит/с, IEEE 802.3af/at, 2xSFP Uplink 10/100/1000 Мбит/с; PoE бюджет до 120 Вт; метод подачи питания А; AI PoE(watchdog)/Vlan; дальность передачи до 250 метров; грозозащита, защита от КЗ, IK10, IP66; -60... +50°C; 334х417х200 мм. | руб. | 63500
256 | 56216 | Mastermann-MM8GPoE-2SFP | MasterMann | Ссылка | Коммутатор сетевой 8 портовый гигабитный управляемый уличный с РоЕ; 8xRJ-45 PoE 10/100/1000 Мбит/с, IEEE 802.3af/at, 2xSFP Uplink 10/100/1000 Мбит/с; PoE бюджет до 240 Вт; метод подачи питания А; AI PoE(watchdog)/Vlan; дальность передачи до 250 метров; грозозащита, защита от КЗ, IK10, IP66; -60... +50°C; 334х417х200 мм. | руб. | 68900
257 | 56217 | Mastermann-MM4GPoE-2SFP-UPS | MasterMann | Ссылка | Коммутатор сетевой 6 портовый гигабитный управляемый уличный с РоЕ; 4xRJ-45 PoE 10/100/1000 Мбит/с, IEEE 802.3af/at, 2xSFP Uplink 10/100/1000 Мбит/с; PoE бюджет до 120 Вт; метод подачи питания А; AI PoE(watchdog)/Vlan; дальность передачи до 250 метров; ББП 300Вт; грозозащита, защита от КЗ, IK10, IP66; -60... +50°C; 334х417х200 мм. | руб. | 83700
258 | 56218 | Mastermann-MM8GPoE-2SFP-UPS | MasterMann | Ссылка | Коммутатор сетевой 10 портовый гигабитный управляемый уличный с РоЕ; 8xRJ-45 PoE 10/100/1000 Мбит/с, IEEE 802.3af/at, 2xSFP Uplink 10/100/1000 Мбит/с; PoE бюджет до 240 Вт; метод подачи питания А; AI PoE(watchdog)/Vlan; дальность передачи до 250 метров; ББП 300Вт; грозозащита, защита от КЗ, IK10, IP66; -60... +50°C; 334х417х200 мм | руб. | 92700
Уличные коммутаторы Tfortis
Уличные коммутаторы РоЕ для систем IP-видеонаблюдения
259 | 42784 | PSW-2G+Box | Tfortis | Ссылка | Уличный коммутатор управляемый 1Гбит/с для подключения 4 камер, Два SFP-слота, Датчик вскрытия, Встроенный оптический кросс, DIN-рейка, клеммы и автомат в комплекте, 60Вт на всех портах | руб. | 80850
260 | 42785 | PSW-2G6F+Box | Tfortis | Ссылка | Уличный коммутатор управляемый 1Гбит/с для подключения 6 камер, Два SFP-слота, Датчик вскрытия, Встроенный оптический кросс, DIN-рейка, клеммы и автомат в комплекте, 60Вт на двух портах, 30Вт на всех портах | руб. | 83300
261 | 42786 | PSW-2G8F+Box | Tfortis | Ссылка | Уличный коммутатор управляемый 1Гбит/с для подключения 8 камер, Два SFP-слота, Датчик вскрытия, Встроенный оптический кросс, DIN-рейка, клеммы и автомат в комплекте, 30Вт на всех портах | руб. | 84750
262 | 25162 | PSW-2G+ | Tfortis | Ссылка | Гигабитный управляемый уличный коммутатор для подключения 4 камер с встроенным оптическим кроссом с поддержкой РоЕ+ (HighPoE) 802.3at (60W) | руб. | 70500
263 | 23828 | PSW-2G6F+ | Tfortis | Ссылка | Гигабитный управляемый уличный коммутатор для подключения 6 камер с встроенным оптическим кроссом с поддержкой РоЕ+ (HighPoE) 802.3at (60W) | руб. | 73100
264 | 30138 | PSW-2G8F+ | Tfortis | Ссылка | Гигабитный управляемый уличный коммутатор для подключения 8 камер, Два SFP-слота / Встроенный оптический кросс РоЕ+ (HighPoE) 802.3at (30W) на всех портах | руб. | 74350
Коммутаторы со встроенным источником бесперебойного питания
265 | 35895 | PSW-2G+UPS-Box | Tfortis | Ссылка | Уличный коммутатор с ИБП управляемый 1Гбит/с, до 4 камер, Два SFP-слота, Датчик вскрытия, Встроенный оптический кросс, Два замка, Автомат в комплекте, РоЕ+ (HighPoE) 802.3at 60Вт на всех портах. | руб. | 92900
266 | 35896 | PSW-2G6F+UPS-Box | Tfortis | Ссылка | Уличный коммутатор с ИБП управляемый 1Гбит/с, до 6 камер, Два SFP-слота, Датчик вскрытия, Встроенный оптический кросс, Два замка, Автомат в комплекте, РоЕ+ (HighPoE) 802.3at, 60Вт на двух портах, 30Вт на всех портах | руб. | 97100
267 | 35897 | PSW-2G8F+UPS-Box | Tfortis | Ссылка | Уличный коммутатор с ИБП управляемый 1Гбит/с, до 8 камер, Два SFP-слота, Датчик вскрытия, Встроенный оптический кросс, Два замка, Автомат в комплекте, РоЕ+ (HighPoE) 802.3at, 30Вт на всех портах | руб. | 103200
Дополнительное оборудование
268 | 18059 | TFortis CrossBox-1 | Tfortis | Ссылка | Металлический шкаф с оптическим кроссом, 395х310х220 мм, IP54, для PSW-1 / PSW-11 / PSW-2G4F / PSW-1G4F | руб. | 15400
269 | 24662 | TFortis CrossBox-2 | Tfortis | Ссылка | Металлический шкаф с оптическим кроссом, 500х400х220 мм, IP54, для всех моделей PSW | руб. | 17750
270 | 25158 | TFortis CrossBox-3 | Tfortis | Ссылка | Металлический шкаф с оптическим кроссом, 600х600х250 мм, IP54, для всех моделей PSW | руб. | 31100
271 | 30326 | Кронштейн для PSW | Tfortis | Ссылка | Кронштейн для крепление на опору (столб, мачту) для монтажа всех моделей коммутаторов PSW, Диаметр опоры от 70 мм, 245 х 360 х 50 мм | руб. | 2100
272 | 36652 | ККС-1 | Tfortis | Ссылка | Комплект крепления на столб, для PSW-1G4F-Box, PSW-2G4F-Box, CrossBox-1, диаметр опоры от 50 до 300 мм, 300х70х37 | руб. | 5900
273 | 36677 | ККС-2 | Tfortis | Ссылка | Комплект крепления на столб, для PSW-2G+UPS-Box, PSW-2G6F+UPS-Box, PSW-2G8F+UPS-Box, CrossBox-2, 400х70х37 мм, диаметр круглых опор 50-300 мм., прямоугольных опор 70-280 мм., Масса 1,2 кг. | руб. | 6300
274 | 40019 | ККС-3 | Tfortis | Ссылка | Комплект крепления на столб, для CrossBox-3, 600х70х37 мм, диаметр круглых опор 50-300 мм., прямоугольных опор 70-400 мм., Масса 2 кг. | руб. | 7100
275 | 31349 | TFortis SG-Switch | Tfortis | Ссылка | Блок дополнительной грозозащиты, Уличное исполнение IP66, Обеспечивает дополнительную защиту цепей питания 220В и Ethernet коммутаторов TFortis PSW от помех большой энергии, наведенных мощными грозовыми разрядами. Увеличивает уровень грозозащиты коммутаторов TFortis PSW с 4 до 5 класса (по ГОСТ Р 51317.4.5) | руб. | 22600
276 | 33240 | TFortis SG-Cam | Tfortis | Ссылка | Блок дополнительной грозозащиты для IP-камер, Уличное исполнение IP67, Обеспечивает дополнительную защиту по Ethernet IP-камер, подключенных к коммутаторам TFortis PSW от помех большой энергии, наведенных мощными грозовыми разрядами. | руб. | 11650
277 | 40020 | SHT-01 | Tfortis | Ссылка | Датчик температуры и влажности, для контроля в корпусе коммутатора PSW | руб. | 3100
Всепогодные узлы коммутации ТАХИОН
274 | 54661 | ВУС-1-12(24) | Тахион | Ссылка | Всепогодный узел связи предназначен для питания и передачи сигналов от 1 или 2-х IP-видеокамер или других цифровых устройств с Ethernet портом связи (ПОС, СКУД, автоматизация, диспетчеризация) по беспроводному каналу Wi-Fi на центральный пост наблюдения. Рабочая частота передачи по каналу Wi-Fi 2,4 ГГц. Дальность связи 1,2-2 км. Напряжение питания подключаемых видеокамер 12(24)VDC. Максимальная мощность, подключаемых видеокамер (суммарно) не более 36 Вт. Мощность обогрева (при наличии) 40Вт. Напряжение питания 230V ± 10% AC. Диапазон рабочих температур (без обогрева/с обогревом) - 20°С /- 40°С ÷ +50°С. Степень защиты IP66. Габаритные размеры (с гермовводами) 390х253х111 мм | руб. | 26800
275 | 54662 | ВУС-1-220 | Тахион | Ссылка | Всепогодный узел связи предназначен для питания и передачи сигналов от 1 или 2-х IP-видеокамер или других цифровых устройств с Ethernet портом связи (ПОС, СКУД, автоматизация, диспетчеризация) по беспроводному каналу Wi-Fi на центральный пост наблюдения. Рабочая частота передачи по каналу Wi-Fi 2,4 ГГц. Дальность связи 1,2-2 км. Напряжение питания подключаемых видеокамер 230VАC. Мощность обогрева (при наличии) 40Вт. Напряжение питания 230V ± 10% AC. Диапазон рабочих температур (без обогрева/с обогревом) - 20°С /- 40°С ÷ +50°С. Степень защиты IP66. Габаритные размеры (с гермовводами) 390х253х111 мм | руб. | 24600
276 | 54663 | ВУС-1-PoE | Тахион | Ссылка | Всепогодный узел связи предназначен для питания и передачи сигналов от 1 или 4-х IP-видеокамер или других цифровых устройств с Ethernet портом связи (ПОС, СКУД, автоматизация, диспетчеризация) по беспроводному каналу Wi-Fi на центральный пост наблюдения или сервер систем, и организации доступа к интернету в качестве точки доступа по Wi-Fi с возможностью питания от 1 до 4-х абонентов сети по PoE. Рабочая частота передачи по каналу Wi-Fi 2,4-2,48 ГГц. Мощность передатчика Wi-Fi 20 ДБм. Питание подключаемых видеокамер/устройств по стандарту PoE IEEE 802.3af/ PoE IEEE 802.3at. Максимальная мощность, подключаемых видеокамер/устройств, не более 60Вт. Мощность обогрева (при наличии) 40Вт. Напряжение питания 230V ± 10% AC. Диапазон рабочих температур (без обогрева/с обогревом) - 20°С /- 40°С ÷ +50°С. Степень защиты IP66. Габаритные размеры (с гермовводами) 390х253х111 мм | руб. | 31300
Всепогодные узлы коммутации ТАХИОН
278 | 37892 | ВУК-14-PoE+ | Тахион | Ссылка | Всепогодный узел коммутации для обеспечения работы от 1-й до 4-х IP-видеокамер с питанием по технологии РоЕ/PoE+, организации группового канала передачи данных по волоконно-оптической сети. 300х300х210мм. -60°С…+50°C. IP66. | руб. | 65700
279 | 37893 | ВУК-14-PoE+ У11 У71 | Тахион | Ссылка | Всепогодный узел коммутации для обеспечения работы от 1-й до 4-х IP-видеокамер с питанием по технологии РоЕ/PoE+. Оборудован устройством защиты электропитания УЗП-220 и блоком защиты от импульсных перенапряжений БЗЛ-ЕП4 для защиты 4-х портов локальной сети Ethernet 10/100/1000 Base-TX. 300х300х210мм. -60°С…+50°C. IP66. | руб. | 81600
280 | 37894 | ВУК-18-PoE+ | Тахион | Ссылка | Всепогодный узел коммутации для обеспечения работы от 1-й до 8-и IP-видеокамер с питанием по технологии РоЕ/PoE+, организации группового канала передачи данных по волоконно-оптической сети. 300х300х210мм. -60°С…+50°C. IP66. | руб. | 86800
281 | 37895 | ВУК-18У-PoE+ | Тахион | Ссылка | Всепогодный узел коммутации для обеспечения работы от 1-й до 8-и IP-видеокамер с питанием по технологии РоЕ/PoE+, организации группового канала передачи данных по волоконно-оптической сети. 300х300х210мм. -60°С…+50°C. IP66. | руб. | 104800
282 | 37896 | ВУК-24-PoE+ Р1 У11 У71 | Тахион | Ссылка | Всепогодный узел коммутации для обеспечения работы от 1-й до 4-х IP-видеокамер с питанием по технологии РоЕ/PoE+. Оборудован устройством защиты электропитания УЗП-220, блоком защиты БЗЛ-ЕП4 для защиты от импульсных перенапряжений 8-и портов локальной сети Ethernet 10/100/1000 Base-TX, комплектом бесперебойного питания (КБП-48/2,5 (2,2А·ч)). 300х400х210мм. -60°С…+50°C. IP66. | руб. | 89600
283 | 44622 | ВУК-28-PoE+ У11 У81 | Тахион | Ссылка | Всепогодный узел коммутации для обеспечения работы от 1-й до 8-и IP-видеокамер с питанием по технологии РоЕ/PoE+. Оборудован 8-портовым неуправляемым коммутатором с функцией Watchdog, источником питания 48-55В/240Вт, устройством защиты электропитания УЗП-220 и блоком защиты БЗЛ-ЕП4х2 для защиты от импульсных перенапряжений 8-и портов локальной сети Ethernet 10/100/1000 Base-TX. Габариты 300х400х210мм. Диапазон рабочих температур -60°С…+50°C. Класс защиты IP66. | руб. | 109200
284 | 44623 | ВУК-28У-PoE+ У11 У81 | Тахион | Ссылка | Всепогодный узел коммутации для обеспечения работы от 1-й до 8-и IP-видеокамер с питанием по технологии РоЕ/PoE+. Оборудован 8-портовым управляемым коммутатором с функцией Watchdog, источником питания 48-55В/240Вт, устройством защиты электропитания УЗП-220 и блоком защиты БЗЛ-ЕП4х2 для защиты от импульсных перенапряжений 8-и портов локальной сети Ethernet 10/100/1000 Base-TX. Габариты 300х400х210мм. Диапазон рабочих температур -60°С…+50°C. Класс защиты IP66. | руб. | 128300
285 | 37897 | ВУК-34-PoE+ Р2 | Тахион | Ссылка | Всепогодный узел коммутации для обеспечения работы от 1-й до 4-х IP-видеокамер с питанием по технологии РоЕ/PoE+. Оборудован комплектом бесперебойного питания КБП - 7,2А·ч. 380х380х210мм. -60°С…+50°C. IP66. | руб. | 78500
286 | 44624 | ВУК-34-PoE+ Р2 У11 У71 | Тахион | Ссылка | Всепогодный узел коммутации для обеспечения работы от 1-й до 4-х IP-видеокамер с питанием по технологии РоЕ/PoE+. Оборудован устройством защиты электропитания УЗП-220, блоком защиты БЗЛ-ЕП4 для защиты от импульсных перенапряжений 4-х портов локальной сети Ethernet 10/100/1000 Base-TX, комплектом бесперебойного питания КБП - 7,2А·ч. 380х380х210мм. -60°С…+50°C. IP66. | руб. | 92300
287 | 37898 | ВУК-38-РоЕ+ Р2 | Тахион | Ссылка | Всепогодный узел коммутации для обеспечения работы от 1-й до 8-и IP-видеокамер с питанием по технологии РоЕ/PoE+. Оборудован комплектом бесперебойного питания (КБП-48/8 (7,2А·ч)). 380х380х210мм. -60°С…+50°C. IP66. | руб. | 108400
Инжекторы и сплиттеры PoE
288 | 44470 | GTN-ISP (B) | GTVS | Ссылка | Комплект сплитер+инжектор, пассивный, 12VDC, цвет-чёрный | руб. | 131
289 | 44469 | GTN-ISP (W) | GTVS | Ссылка | Комплект сплитер+инжектор, пассивный, 12VDC, цвет-белый | руб. | 131
290 | 21566 | GTN-SG115PoE | GTVS | Ссылка | PoE-сплиттер (разветвитель) 10/100/1000Mbps IEEE802.3af.12V выход | руб. | 552
291 | 26980 | PI-01 | Болид | Ссылка | PoE-инжектор 10/100/1000 Base-T, RJ-45; high PoE 60W IEEE 802.3at; -30°C ~+65°C | руб. | 5400
292 | 28984 | PSE-PoE.220АС/28VA | Бастион | Ссылка | Инжектор PoE одноканальный для питания по сети Ethernet IР-камер или другого оборудования, поддерживающего стандарты технологии PoE IEEE 802.3af, IEEE 802.3at. Питание 220 В, выходное напряжение 55В, 0,5А. Максимальная выходная мощность 28ВА. Сетевой шнур 220В в комплекте. | руб. | 2350
293 | 47584 | PSE-PoE.220AC/15VA v.2 | Бастион | Ссылка | Инжектор 48 В 0,32 А, PoE IEEE 802.3 af/at, IEEE 802.3/802.3u | руб. | 590
294 | 47585 | PSE-PoE.220AC/28VA v.2 | Бастион | Ссылка | Инжектор 55 В 0,5 А стандарты IEEE 802.3af, IEEE 802.3at. | руб. | 990
295 | 47586 | PSE-REP-E Lite | Бастион | Ссылка | Репитер мощность 15,4Вт, дальность передачи 100м., вх./вых. RJ-45 PoE | руб. | 1990
296 | 47587 | PSE-REP-E v.2 | Бастион | Ссылка | Репитер мощность 30Вт, дальность передачи 100м., вх./вых. RJ-45 PoE | руб. | 2730
297 | 47588 | PSE-SP-1A-E v.2 | Бастион | Ссылка | Сплиттер мощность 13Вт, вх. RJ-45 PoE, вых. RJ-45 Ethernet и DC 12V | руб. | 690
298 | 37880 | DH-TAM1GT1GT-30 | DAHUA | Ссылка | Инжектор PoE+, Порты: 1 RJ45 10/100/1000Мбит/с, 1 RJ45 10/100/1000Мбит/с (PoE/PoE+); мощность PoE: до 30Вт; питание: 100~240В(АC) | руб. | 4590
299 | 42582 | DH-PFT1200 | DAHUA | Ссылка | Инжектор Hi-PoE, Порты: 1 RJ45 10/100/1000Мбит/с, 1 RJ45 10/100/1000Мбит/с (PoE/PoE+/Hi-PoE); мощность PoE: до 60Вт; питание: 100~240В(АC); -30°С~+65°С | руб. | 6290
300 | 42583 | DH-PFT1300 | DAHUA | Ссылка | Удлинитель PoE, Порты: 1 RJ45 10/100Мбит/с (вход, PoE/PoE+), 1 RJ45 10/100Мбит/с (выход на удлинитель, PoE/PoE+), 1 RJ45 10/100Мбит/с (выход на IP-видеокамеру, PoE); каскадное подключение до 2 удлинителей (3 IP-видеокамеры) с питанием от инжектора DH-PFT1200; -30°С~+65°С | руб. | 4590
301 | 30515 | PoE-21-I | Тахион | Ссылка | Инжектор предназначен для питания по сети Ethernet IР-камер или другого оборудования, поддерживающего стандарты технологии PoE IEEE 802.3af, IEEE 802.3at. Инжектор обеспечивает при использовании кабеля категории 5e доставку не менее 25 Вт мощности на дальность до 100 м. | руб. | 11830
302 | 30516 | PoE-24-I | Тахион | Ссылка | Инжектор 4-х канальный предназначен для питания по сети Ethernet IР-камер или другого оборудования, поддерживающего стандарты технологии PoE IEEE 802.3af, IEEE 802.3at. Суммарная выходная мощность 135 Вт. Мощность на каждый канал 33 Вт. | руб. | 26650
303 | 42318 | УЛИ-ЕП | Тахион | Ссылка | Удлинитель линий интерфейса, инжектор с технологией Ethernet PoE+ УЛИ-ЕП предназначен для увеличения расстояния передачи данных по сети Ethernet стандарта 10/100 BASE-TX и питания по технологии PoE (Power over Ethernet) на 100 м. Возможно увеличение расстояния до 300 или 400 метров при подключении 2 или 3 изделий соответственно. Конструктивно изделие выполнено в пластмассовом корпусе с креплением на 35мм DIN-рейку. | руб. | 12710
304 | 45062 | УЛИ-485 | Тахион | Ссылка | Удлинитель (повторитель) линий интерфейса предназначен для увеличения дальности связи по сети RS-485, для защиты оборудования сети интерфейса RS-485 от импульсных перенапряжений. Номинальное напряжение питания 12VDC ±3 В. Дальность связи при скорости 19200 бит/сек, не менее 2 км. Макс. длительное рабочее напряжение Uс 6,5VDC. Суммарный ток разряда (8/20 мкс) 5кА. Диапазон рабочих температур - 40° ÷ +85°С. Степень защиты IP20. Габаритные размеры 89х58х35мм | руб. | 6610
305 | 24846 | IP05S | SC&T | Ссылка | PoE сплиттер. Обеспечивает разделение питающего напряжения и данных передаваемых по Ethernet от инжектора POE. IEEE 802.3af (12.95Вт). Выходное напряжение: 5VDC/12VDC (12.95Вт). Разъёмы: вх.RJ45(PoE), вых. RJ45/DC (5В/12В). 0...+55гр.С. 87x67x27мм. | руб. | 1800
306 | 30379 | Midspan-1/P1 | Osnovo | Ссылка | Пассивный PoE-инжектор/PoE-сплиттер. Напряжение PoE - до 57V(конт. 4,5 (+), 7,8 (-)). Fast Ethernet. 1A. Порты: вх./вых. - RJ45(FE, 10/100 Base-T)/роз.2.1*5.5мм(DC). Не требует питания. 76 x 27 x 20 мм. -40 ... +70°C. | руб. | 329
307 | 30688 | PPK-11 | Osnovo | Ссылка | Пассивный комплект (инжектор + сплиттер) для передачи PoE по кабелю Cat 5e. Предназначен для питания оконечных сетевых устройств. Напряжение PoE - до 57V(конт. 4,5 (+); 7,8 (-)). Fast Ethernet. Инжектор: вх. - RJ45(FE, 10/100 Base-T)/роз.2.1*5.5мм(DC), вых. - RJ45(PoE). Сплиттер: вх. - RJ45(PoE), вых. - RJ45(FE, 10/100 Base-T)/штекер 2.1*5.5мм (DC). Цвет черный. Не требует питания. Размеры(каждое устройство): 40x19x19мм + кабель 20см. Рабочая температура 0 ... +40°C. | руб. | 597
308 | 29997 | Midspan-8/P | Osnovo | Ссылка | Пассивный PoE-инжектор Fast Ethernet на 8 портов. Предназначен для питания оконечных сетевых устройств. Напряжение PoE - до 57V(конт. 4,5 (+), 7,8 (-)). Максимальный ток на каждый порт - 650мA. Порты: вх. - 8 х RJ45(FE, 10/100 Base-T)/роз.2.1*5.5мм(DC), вых. - 8 х RJ45(FE+PoE, 10/100 Base-T). Блок питания в комплект не входит. Пластиковый корпус. Размеры: 175 x 37 x 20 мм. Рабочая температура -40 ... +70°C. | руб. | 1579
309 | 45556 | Midspan-12/P | Osnovo | Ссылка | Пассивный PoE-инжектор Fast Ethernet на 12 портов. Предназначен для питания оконечных сетевых устройств. Напряжение PoE - до 57V(конт. 4,5 (+), 7,8 (-)). Максимальный ток на каждый порт - 650 мА. Защита портов от коротких замыканий. | руб. | 5281
310 | 22428 | Midspan-1/151A | Osnovo | Ссылка | PoE-инжектор. Мощность PoE - до 15.4W. PoE - 48V(конт. 4,5 (+); 7,8 (-)), Fast Ethernet. PoE IEEE 802.3af. Порты: вх. - RJ45(FE, 10/100 Base-T), вых. - RJ45(PoE). AC100-240V. Не требует монтажа, устанавливается на сетевую розетку. 90 x 72 x 46 мм. -10 ... +40 гр. С. | руб. | 1054
311 | 51167 | Midspan-1/151GA | Osnovo | Ссылка | PoE-инжектор Gigabit Ethernet на 1 порт. Совместим с оборудованием PoE IEEE 802.3af. Мощность PoE на порт - до 15.4W. Напряжение PoE - 50V(конт. 4,5(+); 7,8(-)). Порты: вх. - 1 x RJ45(10/100/1000 Base-T), вых. 1 x RJ45(10/100/1000 Base-T, PoE, 50V). Питание: AC100-240V. 83x31x45мм. -20 ... +45 гр. С. | руб. | 1243
312 | 30937 | Midspan-1/151 | Osnovo | Ссылка | PoE-инжектор. PoE IEEE 802.3af. Автоматическое определение PoE устройств.. Мощность PoE - до 15.4W. Fast Ethernet. Порты: вх. - RJ45(FE, 10/100 Base-T), вых. - RJ45(PoE, IEEE 802.3af). Питание: AC100-240V. Не требует монтажа, устанавливается на сетевую розетку. Размеры: 90 x 72 x 46 мм. Рабочая температура -10 ... +40 гр. С. | руб. | 2230
313 | 43002 | Midspan-1/151G | Osnovo | Ссылка | PoE-инжектор Gigabit Ethernet на 1 порт. Соответствует стандартам PoE IEEE 802.3af. Автоматическое определение PoE устройств. Мощность PoE на порт - до 15.4W. Вх. 1 x RJ45(10/100/1000 Base-T), вых. - 1 x RJ45(10/100/1000 Base-T, PoE, IEEE 802.3af). Питание: AC100-240V. Не требует монтажа, устанавливается на электрическую розетку. Размеры (ШхВхГ): 83x31x45мм. Рабочая температура -10...+40 гр.С. | руб. | 2631
314 | 38424 | Midspan-1/300GA | Osnovo | Ссылка | PoE-инжектор Gigabit Ethernet на 1 порт, мощностью до 30W. Совместим с оборудованием PoE IEEE 802.3af/at. Мощность PoE на порт - до 30W. Напряжение PoE - 48V(конт. 4,5(+), 7,8(-)). Порты: вх. - 1 x RJ45(10/100/1000 Base-T), вых. 1 x RJ45(10/100/1000 Base-T, PoE 48V). Питание: AC100-240V. Размеры (ШхВхГ): 50x30x105мм. Рабочая температура : -10...+55 гр. С. | руб. | 2050
315 | 55995 | Midspan-1/303G | Osnovo | Ссылка | Промышленный PoE-инжектор Gigabit Ethernet на 30W. PoE IEEE 802.3af/at. Автоматическое определение PoE устройств. Мощность PoE - до 30W. 10/100/1000Base-T. вх. - RJ45 (10/100/1000 Base-T), вых. - RJ45(10/100/1000 Base-T, PoE, IEEE 802.3af/at). Встроенная грозозащита 6kV. 30x105x89 мм. Металлический корпус, на DIN-рейку и на стену. DC48-57V. -40...+80 гр. С. | руб. | 12284
316 | 41584 | Midspan-1/650GA | Osnovo | Ссылка | PoE-инжектор Gigabit Ethernet на 1 порт, мощностью до 65W. Совместим с оборудованием PoE IEEE 802.3af/at/bt. Мощность PoE на порт - до 65W. Напряжение PoE - 52V(конт. 1,2,4,5(+), 3,6,7,8(-)). Порты: вх. - 1 x RJ45(10/100/1000 Base-T), вых. 1 x RJ45(10/100/1000 Base-T, PoE 52V). Встроенная грозозащита 3kV. AC100-240V. 60x40x120мм. Вес: 0,3кг. -10...+65 гр.С | руб. | 3282
317 | 30398 | Midspan-8/150RGM | Osnovo | Ссылка | Управляемый PoE-инжектор Gigabit Ethernet на 8 портов. PoE IEEE 802.3af/at. Автоматическое определение PoE устройств. PoE на порт - до 30W. Суммарная PoE - до 150W. Вх. - 8 x RJ45 (10/100/1000 Base-T), вых. - 8 x RJ45(10/100/1000 Base-T, PoE, IEEE 802.3af/at),1 x RJ45 Порт управления. Web интерфейс. Питание: AC100-240V. Встроенный БП. Монтаж в 19" стойку, крепление в комплекте. 320x44x180мм. -10...+45 гр. C | руб. | 23965
318 | 28075 | Midspan-12/180RGM | Osnovo | Ссылка | Управляемый PoE-инжектор Gigabit Ethernet на 12 портов. Соответствует стандартам PoE IEEE 802.3af/at. Автоматическое определение PoE устройств. Мощность PoE на порт - до 30W. Суммарная мощность PoE - до 180W. Вх. - 12 x RJ45 (10/100/1000 Base-T), вых. - 12 x RJ45(10/100/1000 Base-T, PoE, IEEE 802.3af/at), 1 x RJ45 Порт управления. Web интерфейс. Питание: AC100-240V. Встроенный БП. Монтаж в 19" стойку, крепление в комплекте. Размеры(ШхВхГ): 440x44x200мм. Рабочая температура: -5...+50 гр. C | руб. | 33410
319 | 33024 | Midspan-16/250RGM | Osnovo | Ссылка | Управляемый PoE-инжектор Gigabit Ethernet на 16 портов. PoE IEEE 802.3af/at. Автоматическое определение PoE устройств. PoE на порт - до 30W. Суммарная PoE - до 250W. Вх. - 16 x RJ45 (10/100/1000 Base-T), вых. - 16 x RJ45(10/100/1000 Base-T, PoE, IEEE 802.3af/at) 1 x RJ45 Порт управления. Web интерфейс. AC100-240V. Встроенный БП. в 19" стойку, крепление в комплекте. 440x44x200мм. -10...+45 гр. C | руб. | 41537
320 | 28074 | Midspan-24/370RGM | Osnovo | Ссылка | Управляемый PoE-инжектор Gigabit Ethernet на 24 порта. PoE IEEE 802.3af/at. Автоматическое определение PoE устройств. PoE на порт - до 30W. Суммарная PoE - до 370W. Вх. - 24 x RJ45 (10/100/1000 Base-T), вых. - 24 x RJ45(10/100/1000 Base-T, PoE, IEEE 802.3af/at), 1 x RJ45 Порт управления. Web интерфейс. Питание: AC100-240V. Встроенный БП. Монтаж в 19" стойку. 440x44x350мм. -10...+45 гр. C | руб. | 50784
321 | 33248 | PoE Splitter/2 | Osnovo | Ссылка | PoE-сплиттер Fast Ethernet. Соответствует стандартам PoE IEEE 802.3af. Предназначен для питания оконечных сетевых устройств, не поддерживающих PoE. Порты: вх. - RJ45(10/100 Base-T, IEEE 802.3af), вых. - кабель RJ45(10/100 Base-T)/штекер 5.5x2.1 мм. Входное напряжение: DC36-57V. Выходное напряжение: DC12V/1AВстроенная грозозащита - 4kV. Размеры (ШхВхГ) - 80 x 31 x 26 мм. Длина кабеля - 17см. Рабочая температура 0 ... +40°C. | руб. | 1334
322 | 37129 | PoE Splitter/2W | Osnovo | Ссылка | Уличный PoE-сплиттер Fast Ethernet. Соответствует стандартам PoE IEEE 802.3af. Предназначен для питания оконечных сетевых устройств, не поддерживающих PoE. Порты: вх. - RJ45(10/100 Base-T, IEEE 802.3af), вых. кабель RJ45(10/100 Base-T)/штекер 5.5x2.1 мм. DC42-57V. DC12V/1A. IP66. 85x27x30 мм. Длина кабеля - 10см. -40 ... +60°C. | руб. | 1739
323 | 54210 | TR-I65W2.5GPoE++ | Trassir | Ссылка | POE-инжектор. Вход: 100-240В 50/60Гц . Мощность POE на порт 65Вт. Общий бюджет 65Вт. Порты: 1*RJ45*10/100/1000M Data IN, 1*RJ45*10/100/1000M PoE OUT. Предназначен для питания устройств по протоколам IEEE 802.3af/at/bt. Функция автоматического определения PoE устройств. Молниезащита. Размеры корпуса 120х40х60 (ШхВхГ). | руб. | 5990
324 | 54211 | TR-I30WPoE+ | Trassir | Ссылка | POE-инжектор. Вход: 100-240В 50/60Гц . Мощность POE на порт 30Вт. Общий бюджет 65Вт. Порты: 1*RJ45*10/100/1000M Data IN, 1*RJ45*10/100/1000M PoE OUT. Предназначен для питания устройств по протоколам IEEE 802.3af/at. Функция автоматического определения PoE устройств. Молниезащита. Размеры корпуса 114х30х50 (ШхВхГ). | руб. | 3190
325 | 54212 | TR-I60WPoE++ | Trassir | Ссылка | POE-инжектор. Вход: 100-240В 50/60Гц . Мощность POE на порт 60Вт. Общая мощность 60ВТ. Порты: 1*RJ45*10/100/1000M Data IN, 1*RJ45*10/100/1000M PoE OUT. 2 POE порта. Предназначен для питания устройств по протоколам IEEE 802.3af/at/bt. Функция автоматического определения PoE устройств. Молниезащита.. Размеры корпуса 112х32х45 (ШхВхГ). | руб. | 4690
326 | 54213 | TR-I18WPoE+ | Trassir | Ссылка | POE-инжектор. Вход: 100-240В 50/60Гц . Мощность POE на порт 15Вт. Общая мощность 18Вт. Порты: 1*RJ45*10/100/1000M Data IN, 2*RJ45*10/100/1000M PoE OUT. 2 POE порта. Предназначен для питания устройств по протоколам IEEE 802.3af. Функция автоматического определения PoE устройств. Молниезащита. Размеры корпуса 77х28х43 (ШхВхГ). | руб. | 1990
Медиаконвертеры
323 | 46763 | OMC-100-11S5a | Osnovo | Ссылка | Оптический Fast Ethernet медиаконвертер для передачи Ethernet по одному волокну одномодового оптического кабеля до 20км (по многомодовому кабелю до 1,5км). Поддерживает скорость 10/100М (IEEE 802.3i, IEEE 802.3u, IEEE 802.3x). Автоопределение MDI/MDI-X. Вх. - Роз.2,1х5мм(DC5V); Вх./вых. - RJ45(Ethernet)/SC(tx1310/rx1550нм). В комплекте: БП DC5V(1A). 70x25x93мм. Рабочая температура: 0…+60гр.С. | руб. | 3450
324 | 46764 | OMC-100-11S5b | Osnovo | Ссылка | Оптический Fast Ethernet медиаконвертер для передачи Ethernet по одному волокну одномодового оптического кабеля до 20км (по многомодовому кабелю до 1,5км). Поддерживает скорость 10/100М (IEEE 802.3i, IEEE 802.3u, IEEE 802.3x). Автоопределение MDI/MDI-X. Вх. - Роз.2,1х5мм(DC5V); Вх./вых. - RJ45(Ethernet)/SC(tx1550/rx1310нм). В комплекте: БП DC5V(1A). 70x25x93мм. Рабочая температура: 0…+60гр.С. | руб. | 3450
325 | 46765 | OMC-100-21S5a | Osnovo | Ссылка | Оптический медиаконвертер Fast Ethernet. 2 медных порта (RJ45) 10/100Base-T (IEEE 802.3i, IEEE 802.3u, IEEE 802.3x), 1 оптический порт (SC, tx1310нм/rx1550нм) 100Base-FX. Дальность передачи по оптической линии до 20км (одномод, одно волокно (WDM мультиплексирование) (по многомодовому кабелю до 1,5км). Автоопределение MDI/MDI-X. Режимы работы: дуплекс/полудуплекс. В комплекте: БП DC5V(1A). 70x25x93мм. Рабочая температура: 0…+60гр.С. | руб. | 4765
326 | 46766 | OMC-100-21S5b | Osnovo | Ссылка | Оптический медиаконвертер Fast Ethernet. 2 медных порта(RJ45) 10/100Base-T (IEEE 802.3i, IEEE 802.3u, IEEE 802.3x), 1 оптический порт (SC, tx1550нм/rx1310нм) 100Base-FX. Дальность передачи по оптической линии до 20км (одномод, одно волокно (WDM мультиплексирование). Автоопределение MDI/MDI-X. Режимы работы: дуплекс/полудуплекс. В комплекте: БП DC5V(1A). 70x25x93мм. 0…+60гр.С. | руб. | 4765
327 | 38406 | OMC-1000-11X | Osnovo | Ссылка | Медиаконвертер Gigabit Ethernet 1xRJ45, 1xSFP. Порты: 1 x GE (10/100/1000Base-T), 1 x GE SFP (1000Base-X). В комплекте: БП DC5V(1A). 71x26x95мм. Рабочая температура: -10…+55гр.С. | руб. | 3618
328 | 46767 | OMC-1000-11S5a | Osnovo | Ссылка | Оптический Gigabit Ethernet медиаконвертер для передачи Ethernet по одному волокну одномодового оптического кабеля до 20км (по многомодовому кабелю до 500м). Поддерживает скорость 10/100/1000М (IEEE 802.3i, IEEE 802.3u, IEEE 802.3ab, IEEE 802.3z). Автоопределение MDI/MDI-X. Вх. - Роз.2,1х5мм(DC5V); Вх./вых. - RJ45(Ethernet)/SC(tx1310/rx1550нм). В комплекте: БП DC5V(1A). 70x25x93мм. Рабочая температура: 0…+60гр.С. | руб. | 5581
329 | 46768 | OMC-1000-11S5b | Osnovo | Ссылка | Оптический Gigabit Ethernet медиаконвертер для передачи Ethernet по одному волокну одномодового оптического кабеля до 20км (по многомодовому кабелю до 500м). Поддерживает скорость 10/100/1000М (IEEE 802.3i, IEEE 802.3u, IEEE 802.3ab, IEEE 802.3z). Автоопределение MDI/MDI-X. Вх. - Роз.2,1х5мм(DC5V); Вх./вых. - RJ45(Ethernet)/SC(tx1550/rx1310нм). В комплекте: БП DC5V(1A). 70x25x93мм. Рабочая температура: 0…+60гр.С. | руб. | 5581
330 | 46769 | OMC-1000-11X/I | Osnovo | Ссылка | Промышленный компактный медиаконвертер Gigabit Ethernet. Порты: 1 x GE (10/100/1000Base-T), 1 x GE SFP (1000Base-X). Вход для резервного питания. Встроенная грозозащита. Питание DC12-58V (6W). БП в комплект НЕ входит. 30x90x120мм. Монтаж на DIN-рейку. Рабочая температура: -40…+85°С. | руб. | 13899
331 | 46770 | OMC-1000-11HX/I | Osnovo | Ссылка | Промышленный компактный медиаконвертер Gigabit Ethernet с поддержкой PoE. Порты: 1 x GE (10/100/1000Base-T) с PoE (до 30W), 1 x GE SFP (1000Base-X). Вход для резервного питания. Встроенная грозозащита. Соответствует стандартам PoE IEEE 802.3af/at. Автоматическое определение PoE устройств. Питание DC48-53V (35W). БП в комплект НЕ входит. 50x145x110мм. Монтаж на DIN-рейку. Рабочая температура: -40…+85°С. | руб. | 17955
332 | 46771 | OMC-1000-11BX-I | Osnovo | Ссылка | Промышленный компактный медиаконвертер Gigabit Ethernet с поддержкой PoE BT до 90W. Порты: 1 x GE (10/100/1000Base-T) с PoE (до 90W), 1 x GE SFP (100/1000Base-X). Соответствует стандартам PoE IEEE 802.3af/at/bt. Поддержка режима CCTV: Увеличение расстояния передачи данных и питания до 250м. Встроенная грозозащита. Вход для резервного питания. Автоматическое определение PoE устройств. Питание DC37-57V (95W). БП в комплект НЕ входит. 30x111x95мм. Монтаж на DIN-рейку. Рабочая температура: -40…+75°С. | руб. | 20700
333 | 43224 | OMC-1000-11HX/W | Osnovo | Ссылка | Уличный медиаконвертер Gigabit Ethernet с поддержкой PoE. Порты: 1 x GE (10/100/1000Base-T) с PoE (до 30W), 1 x GE SFP (1000Base-X). Встроенная грозозащита. Соответствует стандартам PoE IEEE 802.3af/at. Автоматическое определение PoE устройств. Питание AC195-265V (36W). 300x230x111мм. Рабочая температура: -40…+50°С. | руб. | 26191
334 | 39739 | GL-MC-UTPF-SC1G-18SM-1310 | GIGALINK | Ссылка | Медиаконвертер из UTP, 100/1000Мбит/c в WDM, LFP, SM, SC, Tx:1310/Rx:1550, 18 дБ (до 20 км) | руб. | 3442
335 | 39738 | GL-MC-UTPF-SC1G-18SM-1550 | GIGALINK | Ссылка | Медиаконвертер из UTP, 100/1000Мбит/c в WDM, LFP, SM, SC, Tx:1550/Rx:1310, 18 дБ (до 20 км) | руб. | 4130
336 | 46782 | GL-MC-UTPF-SC1G-18SM-1310-N | GIGALINK | Ссылка | Медиаконвертер из UTP, 100/1000Мбит/c в WDM, без LFP, SM, SC, Tx:1310/Rx:1550, 18 дБ (до 20 км) | руб. | 3166
337 | 46783 | GL-MC-UTPF-SC1G-18SM-1550-N | GIGALINK | Ссылка | Медиаконвертер из UTP, 100/1000Мбит/c в WDM, без LFP, SM, SC, Tx:1550/Rx:1310, 18 дБ (до 20 км) | руб. | 3166
338 | 34840 | GL-MC-UTPF-SC1F-18SM-1310-N | GIGALINK | Ссылка | Медиаконвертер из UTP, 100Мбит/c в WDM, без LFP, SM, SC, Tx:1310/Rx:1550, 18 дБ (до 20 км) | руб. | 1708
339 | 34841 | GL-MC-UTPF-SC1F-18SM-1550-N | GIGALINK | Ссылка | Медиаконвертер из UTP, 100Мбит/c в WDM, без LFP, SM, SC, Tx:1550/Rx:1310, 18 дБ (до 20 км) | руб. | 1708
340 | 36722 | GL-MC-UTPF-SC1F-18SM-1310 | GIGALINK | Ссылка | Медиаконвертер из UTP, 100Мбит/c в WDM, LFP, SM, SC, Tx:1310/Rx:1550, 18 дБ (до 20 км) (GL-F920T) | руб. | 3885
341 | 36723 | GL-MC-UTPF-SC1F-18SM-1550 | GIGALINK | Ссылка | Медиаконвертер из UTP, 100Мбит/c в WDM, LFP, SM, SC, Tx:1550/Rx:1310, 18 дБ (до 20 км) (GL-F920R) | руб. | 3885
342 | 46784 | GL-MC-UTPG-SFPG-F | GIGALINK | Ссылка | Медиаконвертер UTP 10/100/1000Мбит/с в SFP 1000Мбит/с LFP | руб. | 3442
343 | 35797 | GL-MC-UTPG-SFPG-F.r2 | GIGALINK | Ссылка | Медиаконвертер UTP 10/100/1000Мбит/с в SFP 1000Мбит/с, rev2 без LFP | руб. | 2065
344 | 43541 | GL-MC-CHASSIS | GIGALINK | Ссылка | Шасси для медиаконвертеров без установленных блоков питания, до 2-ух блоков питания (AC или DC), до 14 слотов для медиаконвертеров | руб. | 15219
345 | 43542 | GL-MC-CHAC220 | GIGALINK | Ссылка | Блок питания для шасси GL-MC-CHASSIS, AC 180-265В, 47-63Гц, 2А | руб. | 6920
Удлинители Ethernet по витой паре
346 | 19655 | TR-IP2 | Osnovo | Ссылка | Удлинитель Ethernet на 2 порта до 3000м (необходимо 2 устройства). 90Мбит/с (300м), 56Мбит/с(600м), 5Мбит/с(3000м) . БП DC12V(1A) в комплекте. 95х110х21 мм. 0...+50 гр.С. | руб. | 14205
Удлинители PoE по витой паре
347 | 26373 | E-PoE/1 | Osnovo | Ссылка | PoE удлинитель 10M/100M Fast Ethernet до 500м (до 22W). Увеличение расстояния передачи данных + питание на 100м. При каскадном подключении - 2 x E-Poe/1: до 300м (до 12W), 3 x E-Poe/1: до 400м (до 6W), 4 x E-Poe/1: до 500м (До 4W). IEEE 802.3af/at. Порты: вх.- FE (10/100 Base-T), вых.- FE (10/100 Base-T). Не требует дополнительного питания. 130 x 48 x 36 мм. -40...+75 гр. С. | руб. | 5897
348 | 31816 | E-PoE/1W | Osnovo | Ссылка | PoE удлинитель 10M/100M Fast Ethernet до 500м (до 22W). Увеличение расстояния передачи данных + питание на 100м. При каскадном подключении - 2 x E-Poe/1: до 300м (до 12W), 3 x E-Poe/1: до 400м (до 6W), 4 x E-Poe/1: до 500м (До 4W). IEEE 802.3af/at. Порты: вх.- FE (10/100 Base-T), вых.- FE (10/100 Base-T). Не требует дополнительного питания. 130 x 48 x 36 мм. -40...+75 гр. С. | руб. | 9622
349 | 30437 | E-PoE/1G | Osnovo | Ссылка | PoE удлинитель 10/100/1000M Gigabit Ethernet до 500м (до 22W). Увеличение расстояния на 100м. При каскадном подключении - 2 x E-Poe/1G: до 300м (до 12W), 3 x E-Poe/1G: до 400м (до 6W), 4 x E-Poe/1G: до 500м (До 4W). PoE IEEE 802.3af/at. Порты: вх.- GE (10/100/1000 Base-T), вых.- GE (10/100/1000 Base-T). 130 x 48 x 36 мм. -40...+75 гр. С. | руб. | 8087
350 | 31705 | E-PoE/2W | Osnovo | Ссылка | Уличный PoE удлинитель 10M/100M Fast Ethernet до 500м (до 22W) со встроенной грозозащитой 6kV. Степень защиты - IP65. Увеличение расстояния передачи данных + питание на 100м. При каскадном подключении - 2 x E-Poe/1: до 300м (до 12W), 3 x E-Poe/1: до 400м (до 6W), 4 x E-Poe/1: до 500м (До 4W). Соответствует стандартам PoE IEEE 802.3af/at. Автоматическое определение PoE устройств. Порты: вх.- FE (10/100 Base-T), вых.- FE (10/100 Base-T). Не требует дополнительного питания. Размеры: 220 x 48 x 38 мм. Рабочая температура: -40...+75 гр. С. | руб. | 11056
351 | 46154 | E-PoE/1GW | Osnovo | Ссылка | Уличный PoE удлинитель 10M/100M/1000M Gigabit Ethernet до 500м (до 22W). Увеличение расстояния передачи данных + питание на 100м. При каскадном подключении - 2 x E-Poe/1GW: до 300м (до 12W), 3 x E-Poe/1GW: до 400м (до 6W), 4 x E-Poe/1GW: до 500м (До 4W). PoE IEEE 802.3af/at. Порты: вх.- GE (10/100/1000 Base-T), вых.- GE (10/100/1000 Base-T). 185x45x45 мм. IP67. Вес: 0,26кг. -40...+70 гр. С. | руб. | 12610
352 | 31706 | E-PoE/2GW | Osnovo | Ссылка | Уличный PoE удлинитель 10/100/1000M Gigabit Ethernet до 500м (до 22W) со встроенной грозозащитой 6kV. Степень защиты - IP65. Увеличение расстояния передачи данных + питание на 100м. При каскадном подключении - 2 x E-Poe/1GW: до 300м (до 12W), 3 x E-Poe/1GW: до 400м (до 6W), 4 x E-Poe/1GW: до 500м (До 4W). Соответствует стандартам PoE IEEE 802.3af/at. Автоматическое определение PoE устройств. Порты: вх.- FE (10/100/1000 Base-T), вых.- FE (10/100/1000 Base-T). Не требует дополнительного питания. Размеры: 190 x 48 x 38 мм. Рабочая температура: -40...+75 гр. С. | руб. | 13682
353 | 51587 | IP01P | SC&T | Ссылка | Комплект (передатчик + приёмник) для передачи сигнала Ethernet и питания (PoE) по коаксиальному кабелю RG6U до 300м. Позволяет использовать коаксиальную кабельную инфраструктуру для подключения IP-камер. Максимальная мощность на выходе: 300м/15W, 200м/18W, 100м/20W. Совместим с IEEE 802.3af/at. Поддерживает Ethernet 10/100Мбит/с. Передатчик: вх. - RJ45; вых. - BNC. Приёмник: вх. - BNC; вых. - RJ45. Питание от источника PoE. 67x87x27мм. -40…+55°C. | руб. | 18141
354 | 11562 | IP01 | SC&T | Ссылка | Удлинитель Ethernet, пассивный (комплект из 2-х приёмопередатчиков). Расстояние передачи Ethernet сигнала по коаксиальному кабелю до 200 метров. 802.3 10BaseT Next. 69х25х22 мм | руб. | 5555
355 | 20176 | IP01H | SC&T | Ссылка | Коммутатор Ethernet (4 входа / 1 выход). Предназначено для объединения Ethernet-сигналов от 4-х устройств, переданных по коаксиальному кабелю на расстояние до 200 м, в 1 IP-канал. | руб. | 8835
356 | 54214 | TR-EXP1130-3 | Trassir | Ссылка | POE-удлинитель. Подключение до 5 устройств каскадно. Бюджет POE 60Вт. 1 POE IEEE802.3af/at, 2 POE IEEE802.3af/at/bt. Питание 48-55Вт DC. Грозозащита. Рабочая температура -30ºС...50ºС. Размеры устройства (ШxГxВ) 102 x 34 x 20.5. | руб. | 3190
357 | 54215 | TR-EXP1130-3-IP65 | Trassir | Ссылка | POE-удлинитель. Подключение до 5 устройств каскадно. Бюджет POE 60Вт. 1 POE IEEE802.3af/at, 2 POE IEEE802.3af/at/bt. Питание 48-55Вт DC. Грозозащита. Рабочая температура -30ºС...50ºС. Размеры устройства (ШxГxВ) 102 x 34 x 20.5. Монтажная коробка в комплекте. | руб. | 3490
Модули SFP
358 | 53882 | BOLID SFP-GMM-1D | Болид | Ссылка | Модуль SFP предназначен для передачи и приема оптических сигналов между сетевыми устройствами, соединенными волоконно-оптическими линиями связи. Поддерживает передачу данных со скоростью до 1 Гб/с по одномодовому оптоволокну на расстояние до 550 м. | руб. | 4164
359 | 53884 | BOLID SFP-GSM-3D | Болид | Ссылка | Модуль SFP предназначен для передачи и приема оптических сигналов между сетевыми устройствами, соединенными волоконно-оптическими линиями связи. Поддерживает передачу данных со скоростью до 1 Гб/с по одномодовому оптоволокну на расстояние до 20 км. | руб. | 5676
360 | 53885 | BOLID SFP-GSM-3SA | Болид | Ссылка | Модуль SFP предназначен для передачи и приема оптических сигналов между сетевыми устройствами, соединенными волоконно-оптическими линиями связи. Поддерживает передачу данных со скоростью до 1 Гб/с по одномодовому оптоволокну на расстояние до 20 км. Модуль SFP является парным и работает совместно с SFP-модулем BOLID SFP-GSM-3SB. | руб. | 5676
361 | 53886 | BOLID SFP-GSM-3SB | Болид | Ссылка | Модуль SFP предназначен для передачи и приема оптических сигналов между сетевыми устройствами, соединенными волоконно-оптическими линиями связи. Поддерживает передачу данных со скоростью до 1 Гб/с по одномодовому оптоволокну на расстояние до 20 км. Модуль SFP является парным и работает совместно с SFP-модулем BOLID SFP-GSM-3SA. | руб. | 5676
362 | 53887 | BOLID SFP-XMM-1D | Болид | Ссылка | Модуль SFP+ предназначен для передачи и приема оптических сигналов между сетевыми устройствами, соединенными волоконно-оптическими линиями связи. Поддерживает передачу данных со скоростью до 10 Гб/с по одномодовому оптоволокну на расстояние до 300 м. | руб. | 12456
363 | 55017 | Tfortis SFP-Модуль оптический до 3км | Tfortis | Ссылка | Оптический одномодовый одноволоконный (1Гбит/с, разъем SC, дальность до 3 км.) Индустриальное исполнение, от -40С до +85С, комплект (TBSF-13-3-12gSC-3i 1310 + TBSF-15-3-12gSC-3i 1550) | руб. | 14400
364 | 55014 | Tfortis SFP-Модуль оптический до 10км | Tfortis | Ссылка | Оптический одномодовый одноволоконный, (1Гбит/с, разъем SC, дальность до 10 км.), Индустриальное исполнение, от -40С до +85С, комплект (EOLS-BI1512-10-DI + EOLS-BI1312-10-DI) | руб. | 18600
365 | 24816 | SFP-модуль медный 1Гбит/с | Tfortis | Ссылка | Витая пара, SFP 1000Base-T, (1Гбит/с, разъем RJ-45, дальность до 100м.) | руб. | 13300
366 | 55791 | SFP-TP-RJ45 | Osnovo | Ссылка | Медный SFP модуль Gigabit Ethernet с разъемом RJ45. Скорость 10/100/1000 Мбит/с. Интерфейс: SGMII. Расстояние передачи до 100 м. 13,8x13,7x68мм. 0…+70°С. | руб. | 3027
367 | 55819 | SFP-TP-RJ45(1G) | Osnovo | Ссылка | Медный SFP модуль Gigabit Ethernet с разъемом RJ45. Скорость 1000 Мбит/с. Интерфейс: SERDES. Расстояние передачи до 100 м. 13,8x13,7x68мм. 0…+70°С. | руб. | 3311
368 | 43528 | SFP-S2LC15-G-1310-1310 | Osnovo | Ссылка | Оптический SFP Модуль. Два волокна Single Mode. Скорость: до 1,25 Гбит/c. Тип разъема: 2xLC. Оптический бюджет: 15дБ. Расстояние передачи - до 20км. Tx:1310/Rx:1310. Поддержка DDM. 13,7x12,2x56,7мм. 0…+70°С. | руб. | 1799
369 | 46754 | SFP-S2LC15-G-1310-1310-I | Osnovo | Ссылка | Промышленный SFP Модуль. Два волокна Single Mode. Скорость: до 1,25 Гбит/c. Тип разъема: 2xLC. Оптический бюджет: 15дБ. Расстояние передачи - до 20км. Tx:1310/Rx:1310. Поддержка DDM. 13,7x12,2x56,7мм. -40…+85°С. | руб. | 3029
370 | 42458 | SFP-S1SC12-G-1310-1550 | Osnovo | Ссылка | Оптический SFP Модуль. Одно волокно Single Mode. Скорость: до 1,25 Гбит/c. Тип разъема: SC. Оптический бюджет: 12дБ. Расстояние передачи - до 3км. Рабочая длина волны,нм - Tx:1310/Rx:1550. Поддержка DDM. Размеры (ШхВхГ): 13,7x11x63,8мм. Рабочая температура: 0…+70°С. | руб. | 1648
371 | 42459 | SFP-S1SC12-G-1550-1310 | Osnovo | Ссылка | Оптический SFP Модуль. Одно волокно Single Mode. Скорость: до 1,25 Гбит/c. Тип разъема: SC. Оптический бюджет: 12дБ. Расстояние передачи - до 3км. Рабочая длина волны,нм - Tx:1550/Rx:1310. Поддержка DDM. Размеры (ШхВхГ): 13,7x11x63,8мм. Рабочая температура: 0…+70°С. | руб. | 1648
372 | 46755 | SFP-S1LC12-G-1310-1550 | Osnovo | Ссылка | Оптический SFP Модуль. Одно волокно Single Mode. Скорость: до 1,25 Гбит/c. Тип разъема: LC. Оптический бюджет: 12дБ. Расстояние передачи - до 3км. Tx:1310/Rx:1550. Поддержка DDM. 13,7x12,2x56,7мм. 0…+70°С. | руб. | 1471
373 | 46756 | SFP-S1LC12-G-1550-1310 | Osnovo | Ссылка | Оптический SFP Модуль. Одно волокно Single Mode. Скорость: до 1,25 Гбит/c. Тип разъема: LC. Оптический бюджет: 12дБ. Расстояние передачи - до 3км. Tx:1550/Rx:1310. Поддержка DDM. 13,7x12,2x56,7мм. 0…+70°С. | руб. | 1471
374 | 46757 | SFP-S1SC12-G-1310-1550-I | Osnovo | Ссылка | Промышленный SFP Модуль.. Одно волокно Single Mode. Скорость: до 1,25 Гбит/c. Тип разъема: SC. Оптический бюджет: 12дБ. Расстояние передачи - до 3км. Tx:1310/Rx:1550. Поддержка DDM. 13,7x12,2x56,7мм. -40…+85°С. | руб. | 2497
375 | 46758 | SFP-S1SC12-G-1550-1310-I | Osnovo | Ссылка | Промышленный SFP Модуль.. Одно волокно Single Mode. Скорость: до 1,25 Гбит/c. Тип разъема: SC. Оптический бюджет: 12дБ. Расстояние передачи - до 3км. Tx:1550/Rx:1310. Поддержка DDM. 13,7x12,2x56,7мм. -40…+85°С. | руб. | 2455
376 | 45482 | SFP-S1SC13-G-1310-1550 | Osnovo | Ссылка | Оптический SFP Модуль. Одно волокно Single Mode. Скорость: до 1,25 Гбит/c. Тип разъема: SC. Оптический бюджет: 13дБ. Расстояние передачи - до 20км. Рабочая длина волны,нм - Tx:1310/Rx:1550. Поддержка DDM. 13,7x12,2x56,7мм. 0…+70°С. | руб. | 2314
377 | 45483 | SFP-S1SC13-G-1550-1310 | Osnovo | Ссылка | Оптический SFP Модуль. Одно волокно Single Mode. Скорость: до 1,25 Гбит/c. Тип разъема: SC. Оптический бюджет: 13дБ. Расстояние передачи - до 20км. Рабочая длина волны,нм - Tx:1550/Rx:1310. Поддержка DDM. 13,7x12,2x56,7мм. 0…+70°С. | руб. | 2328
378 | 46759 | SFP-S1LC13-G-1310-1550 | Osnovo | Ссылка | Оптический SFP Модуль. Одно волокно Single Mode. Скорость: до 1,25 Гбит/c. Тип разъема: LC. Оптический бюджет: 13дБ. Расстояние передачи - до 20км. Tx:1310/Rx:1550. Поддержка DDM. 13,7x12,2x56,7мм. 0…+70°С. | руб. | 2272
379 | 46760 | SFP-S1LC13-G-1550-1310 | Osnovo | Ссылка | Оптический SFP Модуль. Одно волокно Single Mode. Скорость: до 1,25 Гбит/c. Тип разъема: LC. Оптический бюджет: 13дБ. Расстояние передачи - до 20км. Tx:1550/Rx:1310. Поддержка DDM. 13,7x12,2x56,7мм. 0…+70°С. | руб. | 2288
380 | 46761 | SFP-S1SC13-G-1310-1550-I | Osnovo | Ссылка | Промышленный SFP Модуль. Одно волокно Single Mode. Скорость: до 1,25 Гбит/c. Тип разъема: SC. Оптический бюджет: 13дБ. Расстояние передачи - до 20км. Tx:1310/Rx:1550. Поддержка DDM. 13,7x12,2x56,7мм. -40…+85°С. | руб. | 3075
381 | 46762 | SFP-S1SC13-G-1550-1310-I | Osnovo | Ссылка | Промышленный SFP Модуль.. Одно волокно Single Mode. Скорость: до 1,25 Гбит/c. Тип разъема: SC. Оптический бюджет: 13дБ. Расстояние передачи - до 20км. Tx:1550/Rx:1310. Поддержка DDM. 13,7x12,2x56,7мм. -40…+85°С. | руб. | 3097
382 | 55090 | SFP-S1SC18-F-1310-1550-I | Osnovo | Ссылка | SFP-S1SC18-F-1310-1550-I Оптический SFP Модуль промышленный. Одно волокно Single Mode. Скорость: до 155 мбит/c. Тип разъема: SC. Оптический бюджет: 18дБ. Расстояние передачи - до 20км. Рабочая длина волны,нм - Tx:1310/Rx:1550. Поддержка DDM. Размеры (ШхВхГ): 13,7x12,2x56,7мм. Рабочая температура: -40…+85°С. | руб. | 3345
383 | 55091 | SFP-S1SC18-F-1550-1310-I | Osnovo | Ссылка | SFP-S1SC18-F-1550-1310-I Оптический SFP Модуль промышленный. Одно волокно Single Mode. Скорость: до 155 мбит/c. Тип разъема: SC. Оптический бюджет: 18дБ. Расстояние передачи - до 20км. Рабочая длина волны,нм - Tx:1550/Rx:1310. Поддержка DDM. Размеры (ШхВхГ): 13,7x12,2x56,7мм. Рабочая температура: -40…+85°С. | руб. | 3345
384 | 39629 | SFP-S1SC19-G-1310-1550 | Osnovo | Ссылка | Оптический SFP Модуль. Одно волокно Single Mode. Скорость: до 1,25 Гбит/c. Тип разъема: SC. Оптический бюджет: 19дБ. Расстояние передачи - до 40км. Рабочая длина волны,нм - Tx:1310/Rx:1550. Поддержка DDM. Размеры (ШхВхГ): 13,7x11x63,8мм. Рабочая температура: 0…+70°С. | руб. | 4042
385 | 39630 | SFP-S1SC19-G-1550-1310 | Osnovo | Ссылка | Оптический SFP Модуль. Одно волокно Single Mode. Скорость: до 1,25 Гбит/c. Тип разъема: SC. Оптический бюджет: 19дБ. Расстояние передачи - до 40км. Рабочая длина волны,нм - Tx:1550/Rx:1310. Поддержка DDM. Размеры (ШхВхГ): 13,7x11x63,8мм. Рабочая температура: 0…+70°С. | руб. | 4148
386 | 46791 | GL-OT-SF14SC1-1310-1550 | GIGALINK | Ссылка | Модуль SFP, WDM, 100/155 Мбит/c, одно волокно SM, SC, Tx:1310/Rx:1550 нм, 14 дБ (до 20 км) | руб. | 1526
387 | 46792 | GL-OT-SF14SC1-1550-1310 | GIGALINK | Ссылка | Модуль SFP, WDM, 100/155 Мбит/c, одно волокно SM, SC, Tx:1550/Rx:1310 нм, 14 дБ (до 20 км) | руб. | 1526
388 | 46785 | GL-OT-SG06SC1-1310-1550-B | GIGALINK | Ссылка | Модуль SFP, WDM, 155Mb/1,25Gb/s одно волокно SM, SC, Tx:1310/Rx:1550 нм, 6 дБ до 3 км | руб. | 1268
389 | 46786 | GL-OT-SG06SC1-1550-1310-B | GIGALINK | Ссылка | Модуль SFP, WDM, 155Mb/1,25Gb/s одно волокно SM, SC, Tx:1550/Rx:1310 нм, 6 дБ до 3 км | руб. | 1268
390 | 24910 | GL-OT-SG08SC1-1310-1550-D | GIGALINK | Ссылка | Модуль SFP, WDM, 155Mb/1,25Gb/s, одно волокно SM, SC, Tx:1310/Rx:1550 нм, DDM, 8 дБ (до 3 км) | руб. | 1487
391 | 24911 | GL-OT-SG08SC1-1550-1310-D | GIGALINK | Ссылка | Модуль SFP, WDM, 155Mb/1,25Gb/s, одно волокно SM, SC, Tx:1550/Rx:1310 нм, DDM, 8 дБ (до 3 км) | руб. | 1487
392 | 42946 | GL-OT-SG14SC1-1310-1550-D | GIGALINK | Ссылка | Модуль SFP, WDM, 1Гбит/c, одно волокно SM, SC, Tx:1310/Rx:1550 нм, DDM, 14 дБ (до 20 км) BX | руб. | 1432
393 | 42947 | GL-OT-SG14SC1-1550-1310-D | GIGALINK | Ссылка | Модуль SFP, WDM, 1Гбит/c, одно волокно SM, SC, Tx:1550/Rx:1310 нм,DDM, 14 дБ (до 20 км) BX | руб. | 1762
394 | 46787 | GL-OT-SG06LC1-1310-1550-B | GIGALINK | Ссылка | Модуль SFP, WDM, 1,25Gb/s одно волокно SM, LC, Tx:1310/Rx:1550 нм, 6 дБ до 3 км | руб. | 1251
395 | 46788 | GL-OT-SG06LC1-1550-1310-B | GIGALINK | Ссылка | Модуль SFP, WDM, 1,25Gb/s одно волокно SM, LC, Tx:1550/Rx:1310 нм, 6 дБ до 3 км | руб. | 1251
396 | 22105 | GL-OT-SG08LC1-1310-1550-D | GIGALINK | Ссылка | Модуль SFP, WDM, 1.25Гбит/c, одно волокно SM, LC, Tx:1310/Rx:1550 нм, DDM, 8 дБ (до 3 км) | руб. | 1371
397 | 22106 | GL-OT-SG08LC1-1550-1310-D | GIGALINK | Ссылка | Модуль SFP, WDM, 1.25Гбит/c, одно волокно SM, LC, Tx:1550/Rx:1310 нм, DDM, 8 дБ (до 3 км) | руб. | 1371
398 | 46789 | GL-OT-SG14LC1-1310-1550-D | GIGALINK | Ссылка | Модуль SFP, WDM, 1.25Гбит/c, одно волокно SM, LC, Tx:1310/Rx:1550 нм, 14 дБ, DDM (до 20 км) | руб. | 1542
399 | 46790 | GL-OT-SG14LC1-1550-1310-D | GIGALINK | Ссылка | Модуль SFP, WDM, 1.25Гбит/c, одно волокно SM, LC, Tx:1550/Rx:1310 нм, DDM, 14 дБ (до 20 км) | руб. | 1920
400 | 50270 | GL-OT-SGRJ45(1G) | GIGALINK | Ссылка | Модуль SFP, 1000 Мбит/с, UTP, RJ45 (до 100м) | руб. | 6844
401 | 50271 | GL-OT-SGRJ45(R) | GIGALINK | Ссылка | Модуль SFP, 10/100/1000 Мбит/с, UTP, RJ45 (до 100м) | руб. | 2573
402 | 50272 | GL-OT-SGRJ45 | GIGALINK | Ссылка | Модуль SFP, 10/100/1000 Мбит/с, UTP, RJ45 (до 100м) | руб. | 6515
403 | 50273 | GL-OT-SG07LC2-0850-0850-M | GIGALINK | Ссылка | Модуль SFP, 1.25 Гбит/с, Duplex, 2 ОВ, MM, 2xLC, Tx:850/Rx:850 нм, DDM, 7 дБ (до 550 м) | руб. | 1596
404 | 50274 | GL-OT-SG12LC2-1310-1310-M | GIGALINK | Ссылка | Модуль SFP, 1.25 Гбит/с, Duplex, 2 ОВ, MM, 2xLC, Tx:1310/Rx:1310 нм, DDM, 12 дБ (до 2 км) | руб. | 1820
405 | 50275 | GL-OT-SG14LC2-1310-1310 | GIGALINK | Ссылка | Модуль SFP, 1.25 Гбит/с, Duplex, 2 ОВ, SM, 2xLC, Tx:1310/Rx:1310 нм, DDM, 14 дБ (до 20 км) | руб. | 1432
406 | 50278 | GL-OT-ST12LC1-1270-1330 | GIGALINK | Ссылка | Модуль SFP+, 10 Гбит/с, WDM, 1 ОВ, SM, 1xLC, Tx:1270/Rx:1330 нм, DDM, 12 дБ (до 20 км) | руб. | 4844
407 | 50279 | GL-OT-ST12LC1-1330-1270 | GIGALINK | Ссылка | Модуль SFP+, 10 Гбит/с, WDM, 1 ОВ, SM, 1xLC, Tx:1330/Rx:1270 нм, DDM, 12 дБ (до 20 км) | руб. | 4844
408 | 50280 | GL-OT-ST16LC1-1270-1330 | GIGALINK | Ссылка | Модуль SFP+, 10 Гбит/с, WDM, 1 ОВ, SM, 1xLC, Tx:1270/Rx:1330 нм, DDM, 16 дБ (до 40 км) | руб. | 6825
409 | 50281 | GL-OT-ST16LC1-1330-1270 | GIGALINK | Ссылка | Модуль SFP+, 10 Гбит/с, WDM, 1 ОВ, SM, 1xLC, Tx:1330/Rx:1270 нм, DDM, 16 дБ (до 40 км) | руб. | 6825
410 | 52885 | GL-OT-ST05LC2-0850-0850-M | GIGALINK | Ссылка | Модуль SFP+, 10 Гбит/с, Duplex, 2 ОВ, MM, 2xLC, Tx:850/Rx:850 нм, DDM, 5 дБ (до 300 м) | руб. | 3381
411 | 53205 | GL-OT-STRJ45 | GIGALINK | Ссылка | Модуль GIGALINK SFP+, 10 Гбит/с, UTP, RJ45, Кат.6 (до 20м), Кат.6а (до 30м) | руб. | 17750
412 | 50282 | GL-CC-SFP-005 | GIGALINK | Ссылка | Адаптер соединительный DAC кабель SFP+, 10 Гбит/с, 0.5 м, Passive | руб. | 1880
413 | 50283 | GL-CC-SFP-010 | GIGALINK | Ссылка | Адаптер соединительный DAC кабель SFP+, 10 Гбит/с, 1 м, Passive | руб. | 1943
414 | 50284 | GL-CC-SFP-030 | GIGALINK | Ссылка | Адаптер соединительный DAC кабель SFP+, 10 Гбит/с, 3 м, Passive | руб. | 2468
415 | 50285 | GL-CC-SFP-050 | GIGALINK | Ссылка | Адаптер соединительный DAC кабель SFP+, 10 Гбит/с, 5 м, Passive | руб. | 3906
Беспроводное оборудование, Точки доступа Wi-Fi

## Стрелец-Интеграл
|  | 2025-02-07 |  |  | СОДЕРЖАНИЕ
№ | Код | Наименование | Фирма | Инфо | Краткие характеристики | у.е. | Цена 1
ИНТЕГРИРОВАННАЯ СИСТЕМА БЕЗОПАСНОСТИ "СТРЕЛЕЦ-ИНТЕГРАЛ"
Радиосистема охранно-пожарной сигнализации, оповещения, локализации и пейджинга СТРЕЛЕЦ-ПРО®
Приемно-контрольные устройства, готовые комплекты оборудования
1 | 38607 | Панель-2-ПРО | Аргус | Ссылка | Контроллер радиоканальных устройств системы Стрелец-ПРО с ЖК-дисплеем, клавиатурой и GSM-коммуникатором (2SIM); f-раб.868МГц, до 127 ретрансляторов, до 1920 дочерних устройств; 2 входа/выхода, 1 выход "ОК", 2 сигнальных реле; S2 (Prim.+Sec), microUSB, Ethernet, вход ТМ; U-пит.9...27В (внешний источник питания), U-пит.5В (USB); t-раб.-20...+55°С, 255x144x39мм | руб. | 34765
2 | 38606 | Панель-1-ПРО | Аргус | Ссылка | Контроллер радиоканальных устройств системы Стрелец-ПРО с ЖК-дисплеем, клавиатурой и GSM-коммуникатором (2SIM); f-раб.868МГц, до 127 ретрансляторов, до 1920 дочерних устройств; 2 входа/выхода, 1 выход "ОК"; microUSB, Ethernet; U-пит.9...27В (внешний источник питания), U-пит.5В (USB), встроенный АКБ 3.7В; t-раб.-20...+55°С, 132x145x30мм | руб. | 22706
3 | 46803 | РР-ПРО (с аккумулятором) | Аргус | Ссылка | Радиорасширитель радиосистемы Стрелец-ПРО, f-раб.868 МГц, USB, 2 ШС, 3 выхода "ОК", U-пит. 7.5...28 В, встроенный Li-Ion 3.6 В, 2.6 Ач t-раб.-40…+55°С, 210х145х40 мм | руб. | 14508
4 | 52307 | РР-ПРО 220 | Аргус | Ссылка | Радиорасширитель радиосистемы Стрелец-ПРО, f-раб.868 МГц, USB, 2 ШС, 3 выхода "ОК", U-пит.176…253 В, t-раб.-40…+55°С, 210х145х40 мм | руб. | 17828
5 | 33048 | Табло-РР-ПРО | Аргус | Ссылка | Контроллер радиоканальных устройств радиосистемы Стрелец-ПРО с функцией светового оповещателя, f-раб.868 МГц, U-пит. 9...27 В или от элемента питания 18650, IP43, t-раб.-30…+55°С, 320×125×65 мм | руб. | 11623
6 | 52306 | Табло-РР-ПРО 220 | Аргус | Ссылка | Оповещатель пожарный световой радиоканальный со встроенным ретранслятором радиосистемы Стрелец-ПРО, f-раб.868 МГц, U-пит.176…253 В, IP43, t-раб.-30…+55°С, 320×125×65 мм | руб. | 14245
Радиоустройства управления и индикации
7 | 33627 | Пульт-ПРО | Аргус | Ссылка | Радиоканальный пульт управления, индикации и контроля сегментом для работы в системе "СТРЕЛЕЦ-ПРО", 8 адресных индикаторов: разделы или группы разделов; 5 статусных индикаторов: "пожар", "тревога", "неисправность", "связь", "питание"; встроенный звук. сигнализатор; дальность радиоканала до 1200 м, f-раб. 868 МГц, элементы питания CR123A 3В (2 шт.), t-раб. -30...+55 °С, IP41, габ.размеры 131x145x30 мм | руб. | 9055
8 | 50323 | Браслет-ПРО исп.1 | Аргус | Ссылка | Устройство локации персонала, персонального вызова и оповещения (без зарядного устройства) | руб. | 31152
9 | 50324 | Браслет-ПРО исп.Д1 | Аргус | Ссылка | Устройство локации персонала, персонального вызова и оповещения (без зарядного устройства) | руб. | 41366
10 | 50325 | ИЗУ для Браслет-ПРО | Аргус | Ссылка | Индивидуальное зарядное устройство для Браслет-ПРО | руб. | 5770
11 | 33656 | Брелок-ПРО | Аргус | Ссылка | Радиобрелок управления и индикации для работы в системе "СТРЕЛЕЦ-ПРО", 4 кнопки, 12 комбинаций клавиш, дальность радиоканала до 1200 м, f-раб. 868 МГц, элементы питания CR2032A 3В (2 шт.), t-раб. -30...+55 °С, габ.размеры 70x35x18 мм | руб. | 4510
Радиоизвещатели пожарные
12 | 33051 | Аврора-ДО-ПРО (ИП 212-3/7) | Аргус | Ссылка | Извещатель пожарный дымовой - оповещатель световой, звуковой и речевой радиоканальный для работы в составе радиосистемы Стрелец-ПРО; f-раб.868 МГц, дальность связи до 1200 м; два элемента питания CR123A(основной и резервный); IP23 | руб. | 6450
13 | 33052 | Аврора-Д-ПРО (ИП 212-155) | Аргус | Ссылка | Извещатель пожарный радиоканальный дымовой для работы в составе радиосистемы Стрелец-ПРО, f-раб.868 МГц, дальность связи до 1200 м, элементы питания CR123A(основной) и CR2032(резервный), t-раб.-30…+55°С, 111x111x52 мм | руб. | 3392
14 | 33053 | Аврора-ДС-ПРО (ИП 212-3/6) | Аргус | Ссылка | Извещатель пожарный радиоканальный дымовой с функцией звукового оповещения для работы в составе радиосистемы Стрелец-ПРО; двухсторонний радиоканал, f-раб.868 МГц (3 канала), дальность связи до 1200 м; два элемента питания CR123A (3В) (основной и резервный); IP23, t-раб.-30...+50°С, 111х64 мм | руб. | 4561
15 | 33059 | Аврора-ДТ-ПРО (ИП 212/101-155-A1R) | Аргус | Ссылка | Извещатель пожарный радиоканальный комбинированный (тепловой+дымовой) для работы в составе радиосистемы Стрелец-ПРО, f-раб.868 МГц, дальность связи до 1200 м, t-сраб.54...65°С (A1R), элементы питания CR123A(основной) и CR2032(резервный), t-раб.-30…+55°С, 111x111x52 мм | руб. | 3479
16 | 33058 | Аврора-Т-ПРО (ИП 101-155-A1R) | Аргус | Ссылка | Извещатель пожарный радиоканальный тепловой для работы в составе радиосистемы Стрелец-ПРО, f-раб.868 МГц, дальность связи до 1200 м, t-сраб.54...65°С (A1R), элементы питания CR123A(основной) и CR2032(резервный), t-раб.-30…+55°С, 111x111x52 мм | руб. | 3286
17 | 52303 | Аврора-ТС-ПРО (ИП101-156-A1R) | Аргус | Ссылка | Извещатель пожарный радиоканальный тепловой с функцией звукового оповещения для работы в составе радиосистемы Стрелец-ПРО, f-раб.868 МГц, дальность связи до 1200 м, t-сраб.54...65°С (A1R), элементы питания CR123A(основной) и CR123A(резервный), IP23, t-раб.-30…+55°С, 111x111x76 мм | руб. | 5646
18 | 34987 | Амур-М-ПРО (ИП 212-119/1) | Аргус | Ссылка | Извещатель пожарный радиоканальный дымовой оптико-электронный линейный для работы в составе радиосистемы Стрелец-ПРО; зона обнаржуения 5…80 м; f-раб.868 МГц, дальность связи до 1200 м; два элемента питания CR123A(основной и резервный); IP54, t-раб.-30…+55°С, 140x140x75 мм | руб. | 15486
19 | 39767 | Амур-ПРО (ИП 212-119/2) | Аргус | Ссылка | Радиоканальный линейный дымовой извещатель для работы в составе радиосистемы Стрелец-ПРО, дальность действия 5…100м, f-раб. 868 МГц, дальность радиосвязи до 1200 м, питание 2 х CR123A (3В) в комплекте, IP65, t-раб. -30…+55°С, габ.размеры 270x160x105 мм | руб. | 33577
20 | 33054 | ИПР-ПРО (ИП 506-1-А) | Аргус | Ссылка | Извещатель пожарный радиоканальный ручной для работы в составе радиосистемы Стрелец-ПРО, f-раб.868 МГц, дальность связи до 1200 м, USB, элементы питания CR123A(основной) и CR2032(резервный), IP66, t-раб.-30…+55°С, 105x100x45 мм | руб. | 5122
21 | 46804 | МВ1-ПРО | Аргус | Ссылка | Модуль входной магнитоконтактный радиоканальный для работы в составе радиосистемы Стрелец-ПРО; f-раб.868 МГц, дальность связи до 1200 м, 1 ШС (поддержка режима работы в качестве пожарного или технологического извещателя); элементы питания CR123A(основной) и CR2032(резервный); t-раб.-30…+55°С, 109х30х37 мм | руб. | 3322
22 | 39768 | Пламя-ПРО (ИП 330-1/2-1) | Аргус | Ссылка | Извещатель пожарный пламени инфракрасный радиоканальный для работы в составе радиосистемы Стрелец-ПРО; два встроенных сенсора, дальность обнаружения открытого пламени не менее 25м, угол обзора не менее 90°; f-раб. 868МГц, дальность радиосвязи до 1200м; питание 2 х CR123A (3В) в комплекте; IP65, t-раб. -30…+55°С, 215х100х75мм | руб. | 52034
23 | 41059 | УДП-ПРО исп.АВ | Аргус | Ссылка | Устройство дистанционного пуска адресное радиоканальное разблокировки аварийных и эксплуатационных выходов для работы в составе радиосистемы Стрелец-ПРО, f-раб.868 МГц, дальность связи до 1200 м, элементы питания CR123A (основной) и CR2032 (резервный), IP66, t-раб.-30…+55°С, габ.размеры 105x100x45 мм | руб. | 6136
24 | 43358 | УДП-ПРО исп.ДУ | Аргус | Ссылка | Устройство дистанционного пуска адресное радиоканальное для ручного пуска автоматики дымоудаления, для работы в составе радиосистемы Стрелец-ПРО, f-раб.868 МГц, дальность связи до 1200 м, элементы питания CR123A (основной) и CR2032 (резервный), IP66, t-раб.-30…+55°С, габ.размеры 117x106x49 мм | руб. | 6136
25 | 43359 | УДП-ПРО исп.ПТ | Аргус | Ссылка | Устройство дистанционного пуска адресное радиоканальное для ручного пуска автоматики пожаротушения, для работы в составе радиосистемы Стрелец-ПРО, f-раб.868 МГц, дальность связи до 1200 м, элементы питания CR123A (основной) и CR2032 (резервный), IP66, t-раб.-30…+55°С, габ.размеры 117х106х49 мм | руб. | 6136
26 | 38604 | Программатор-ПРО | Аргус | Ссылка | Устройство для обновления прошивки устройств Стрелец-ПРО | руб. | 15172
Радиоизвещатели охранные
20 | 52645 | Аврора-Д-ПРО-Ех (ИП 212-155/1) | Аргус | Ссылка | Извещатель пожарный радиоканальный дымовой взрывозащищенный для работы в составе радиосистемы Стрелец-ПРО; 0ExsiaIIT6; f-раб.868 МГц, дальность связи до 1200 м, элементы питания CR123A(основной) и CR2032(резервный), t-раб.-30…+55°С, 111x111x52 мм | руб. | 32093
21 | 52646 | Аврора-ДТ-ПРО-Ех (ИП 212/101-155/1-A1R) | Аргус | Ссылка | Извещатель пожарный радиоканальный комбинированный (тепловой+дымовой) взрывозащищенный для работы в составе радиосистемы Стрелец-ПРО; 0ExsiaIIT6; f-раб.868 МГц, дальность связи до 1200 м, t-сраб.54...65°С (A1R), элементы питания CR123A(основной) и CR2032(резервный), t-раб.-30…+55°С, 111x111x52 мм | руб. | 32976
22 | 52647 | Аврора-Т-ПРО-Ех (ИП 101-155/1-A1R) | Аргус | Ссылка | Извещатель пожарный радиоканальный тепловой взрывозащищенный для работы в составе радиосистемы Стрелец-ПРО; 0ExsiaIIT6; f-раб.868 МГц, дальность связи до 1200 м, t-сраб.54...65°С (A1R), элементы питания CR123A(основной) и CR2032(резервный), t-раб.-30…+55°С, 111x111x52 мм | руб. | 29774
22 | 52648 | ИПР-ПРО-Ех (ИП 506-1-А) | Аргус | Ссылка | Извещатель пожарный радиоканальный ручной взрывозащищенный для работы в составе радиосистемы Стрелец-ПРО; 0ExsiaIIT6; f-раб.868 МГц, дальность связи до 1200 м, USB, элементы питания CR123A(основной) и CR2032(резервный), IP66, t-раб.-30…+55°С, 105x100x45 мм | руб. | 48547
23 | 52649 | РР-ПРО-Ех | Аргус | Ссылка | Контроллер радиоканальный устройств взрывозащищенный для работы в составе радиосистемы Стрелец-Про; 0ExsiaIIT6; f-раб.868 МГц, дальность связи до 2000 м; 2 входа/выхода, 1 выход 30 В / 3 А; U-пит. 9...27 В; t-раб.-30…+55°С | руб. | 138523
Радиоизвещатели охранные
27 | 33057 | АРФА-ПРО (ИО 32910-3/1) | Аргус | Ссылка | Извещатель охранный поверхностный звуковой для работы в составе радиосистемы Стрелец-ПРО; дальностт зоны обнаружения 6 м; f-раб.868 МГц, дальность связи до 1200 м; элементы питания CR123A(основной) и CR2032(резервный); t-раб.-20…+55°С, 80x36x40 мм | руб. | 5365
28 | 33056 | Икар-ПРО (ИО 40910-3/1) | Аргус | Ссылка | Оптико-электронный радиоканальный для работы в составе радиосистемы Стрелец-ПРО, с объемной зоной обнаружения, дальность обнаружения 12 м, угол обзора зоны обнаружения 90°, f-раб. 868 МГц, дальность связи до 1200 м, излучаемая мощность до 10 мВт, элемент питания: CR123A (основной) ; CR2032 (резервный), диапазон рабочих температур -30...+55°С, габаритные размеры 91x53x43 мм. Кронштейн в комплекте | руб. | 4230
29 | 52305 | Метка-ПРО исп.2 (ИО11710-3/3) | Аргус | Ссылка | Извещатель охранный инерционный радиоканальный для работы в составе радиосистемы Стрелец-ПРО; встроенный акселерометр; 2 встроенных магниточувствительных элемента - основной и антисаботажный, макс. расстояние срабатывания - не менее 5мм, мин. расстояние "размыкания" - не более 15мм; кнопка управления, свет. индик. режимов работы, звук.сигнализатор; 2 х CR2032 (3В); t-раб. 0...+55°C, габ.размеры 78×26×11 мм | руб. | 7901
29 | 38608 | Штора-ПРО | Аргус | Ссылка | Оптико-электронный радиоканальный поверхностный (штора) для работы в составе радиосистемы Стрелец-ПРО, дальность обнаружения 8 м, угол обзора зоны обнаружения 16°, f-раб. 868 МГц, дальность связи до 1200 м, излучаемая мощность до 10 мВт, элемент питания: CR123A (основной); CR2032 (резервный), t-раб.-30...+55°C, 85х57х52.5 мм. | руб. | 5890
30 | 33055 | РИГ-ПРО (ИО 10210-4/1) | Аргус | Ссылка | Извещатель охранный магнитоконтактный универсальный радиоканальный для работы в составе радиосистемы Стрелец-ПРО, поддержка режима работы в качестве технологического извещателя: детектор протечки воды ("Вода-ПРО") и температурный детектор ("Градус-ПРО"); f-раб.868 МГц, дальность связи до 1200 м, 1 ШС, USB, элементы питания CR123A(основной) и CR2032(резервный), t-раб.-30…+55°С, 109х30х37 мм | руб. | 3322
30 | 52304 | РИГ-ПРО исп.2 (ИО 10210-4/2) | Аргус | Ссылка | Извещатель охранный магнитоконтактный радиоканальный для работы в составе радиосистемы Стрелец-ПРО, имеет встроенные магниточувствительные элементы – основной и антисаботажный; Расстояние срабатывания основного магниточувствительного элемента – не менее 5 мм, расстояние "размыкания" – не более 15 мм; f-раб.868 МГц, дальность связи до 1200 м; две литиевых батареи 3.0В/0.24А∙ч (тип CR2032); t-раб.0…+55°С, 78×26×11 мм | руб. | 4842
Приборы оповещения
26 | 33060 | Орфей-ПРО | Аргус | Ссылка | Оповещатель речевой радиоканальный для работы в составе радиосистемы Стрелец-ПРО, f-раб.868 МГц, дальность связи до 1200 м, 3 речевых сообщения до 32 сек., уровень звукового давления 92 дБ, элементы питания CR123A(основной и резервный), IP66, t-раб.-30…+55°С, 170x70 мм | руб. | 6607
27 | 33061 | Табло-ПРО | Аргус | Ссылка | Оповещатель световой радиоканальный для работы в составе радиосистемы ПРО, f-раб.868 МГц, USB, U-пит. 9...27 В или от двух элементов питания CR123A, IP43, t-раб.-30…+55°С, 320×125×65 мм | руб. | 6082
28 | 33062 | Сирена-ПРО | Аргус | Ссылка | Оповещатель звуковой радиоканальный для работы в составе радиосистемы Стрелец-ПРО; уровень звукового давления 98 дБ; f-раб.868 МГц, дальность связи до 1200 м; два элемента питания CR123A (основной и резервный); t-раб.-30...+55°С, 111×111×64 мм | руб. | 4754
Блоки исполнительные
29 | 46805 | ИБ1-ПРО | Аргус | Ссылка | Блок исполнительный радиоканальный для работы в составе радиосистемы Стрелец-ПРО, f-раб.868 МГц, дальность связи до 1200 м, U-коммут.250 В, I-коммут.8 А, вход исправности внешнего устройства, U-пит.9...27 В, элемент питания CR123A (основной и резервный), t-раб.-30…+55°С, 210х143х34 мм | руб. | 6082
30 | 41499 | Клапан-ПРО 220 | Аргус | Ссылка | Блок исполнительный радиоканальный для работы в составе радиосистемы Стрелец-ПРО, f-раб.868 МГц, дальность связи до 1200 м, 4 ШС, 1 выход подключения нагрузки с контролем, U-коммут.220 В, I-коммут.3 А, элементы питания CR123A(основной) и CR2032A(резервный), t-раб.-30…+55°С, 210х143х34 мм | руб. | 8023
31 | 41500 | Клапан-ПРО 24 | Аргус | Ссылка | Блок исполнительный радиоканальный для работы в составе радиосистемы Стрелец-ПРО, f-раб.868 МГц, дальность связи до 1200 м, 4 ШС, 1 выход подключения нагрузки с контролем, U-коммут.24 В, I-коммут.3 А, U-пит.24 В(основной) и CR2032A(резервный), t-раб.-30…+55°С, 210х143х34 мм | руб. | 7812
Технологические детекторы
32 | 52598 | ШУВ-ПРО (15/400) | Аргус | Ссылка | Шкафы управления одним вентилятором радиоканальный для работы в составе радиосистемы Стрелец-ПРО, встроенный ретранслятор; f-раб.868 МГц, дальность связи до 2000 м (с радиорасширителями), U-пит.400 В, P-двиг.15 кВт, IP54, t-раб.-10…+50°С, 500х400х220 мм | руб. | 73812
33 | 52599 | ШУВ-ПРО (0,55/230) | Аргус | Ссылка | Шкафы управления одним вентилятором радиоканальный для работы в составе радиосистемы Стрелец-ПРО, встроенный ретранслятор; f-раб.868 МГц, дальность связи до 2000 м (с радиорасширителями), U-пит.230 В, P-двиг.0.55 кВт, IP54, t-раб.-10…+50°С, 500х400х220 мм | руб. | 67346
34 | 52600 | ШУВ-ПРО (18,5/400) | Аргус | Ссылка | Шкафы управления одним вентилятором радиоканальный для работы в составе радиосистемы Стрелец-ПРО, встроенный ретранслятор; f-раб.868 МГц, дальность связи до 2000 м (с радиорасширителями), U-пит.400 В, P-двиг.18.5 кВт, IP54, t-раб.-10…+50°С, 500х400х220 мм | руб. | 74599
35 | 52601 | ШУВ-ПРО (1,5/400/ЧП) | Аргус | Ссылка | Шкафы управления одним вентилятором радиоканальный для работы в составе радиосистемы Стрелец-ПРО, встроенный ретранслятор, в комплекте с частотным преобразователем (для 3-х фазных двигателей); f-раб.868 МГц, дальность связи до 2000 м (с радиорасширителями), U-пит.400 В, P-двиг.1.5 кВт, IP54, t-раб.-10…+50°С, 500х400х220 мм | руб. | 150301
36 | 52602 | ШУВ-ПРО (3/400/ЧП) | Аргус | Ссылка | Шкафы управления одним вентилятором радиоканальный для работы в составе радиосистемы Стрелец-ПРО, встроенный ретранслятор, в комплекте с частотным преобразователем (для 3-х фазных двигателей); f-раб.868 МГц, дальность связи до 2000 м (с радиорасширителями), U-пит.400 В, P-двиг.3 кВт, IP54, t-раб.-10…+50°С, 500х400х220 мм | руб. | 181588
37 | 52603 | ШУВ-ПРО (11/400/ЧП) | Аргус | Ссылка | Шкафы управления одним вентилятором радиоканальный для работы в составе радиосистемы Стрелец-ПРО, встроенный ретранслятор, в комплекте с частотным преобразователем (для 3-х фазных двигателей); f-раб.868 МГц, дальность связи до 2000 м (с радиорасширителями), U-пит.400 В, P-двиг.11 кВт, IP54, t-раб.-10…+50°С, 500х400х220 мм | руб. | 257724
38 | 52604 | ШУВ-ПРО (15/400/ЧП) | Аргус | Ссылка | Шкафы управления одним вентилятором радиоканальный для работы в составе радиосистемы Стрелец-ПРО, встроенный ретранслятор, в комплекте с частотным преобразователем (для 3-х фазных двигателей); f-раб.868 МГц, дальность связи до 2000 м (с радиорасширителями), U-пит.400 В, P-двиг.15 кВт, IP54, t-раб.-10…+50°С, 500х400х220 мм | руб. | 278960
39 | 52605 | ШУВ-ПРО (18,5/400/ЧП) | Аргус | Ссылка | Шкафы управления одним вентилятором радиоканальный для работы в составе радиосистемы Стрелец-ПРО, встроенный ретранслятор, в комплекте с частотным преобразователем (для 3-х фазных двигателей); f-раб.868 МГц, дальность связи до 2000 м (с радиорасширителями), U-пит.400 В, P-двиг.18.5 кВт, IP54, t-раб.-10…+50°С, 500х400х220 мм | руб. | 329299
40 | 52606 | ШУВ-ПРО (22/400/ЧП) | Аргус | Ссылка | Шкафы управления одним вентилятором радиоканальный для работы в составе радиосистемы Стрелец-ПРО, встроенный ретранслятор, в комплекте с частотным преобразователем (для 3-х фазных двигателей); f-раб.868 МГц, дальность связи до 2000 м (с радиорасширителями), U-пит.400 В, P-двиг.22 кВт, IP54, t-раб.-10…+50°С, 500х400х220 мм | руб. | 397973
41 | 52607 | ШУВ-ПРО (30/400/ЧП) | Аргус | Ссылка | Шкафы управления одним вентилятором радиоканальный для работы в составе радиосистемы Стрелец-ПРО, встроенный ретранслятор, в комплекте с частотным преобразователем (для 3-х фазных двигателей); f-раб.868 МГц, дальность связи до 2000 м (с радиорасширителями), U-пит.400 В, P-двиг.30 кВт, IP54, t-раб.-10…+50°С, 500х400х220 мм | руб. | 505399
42 | 52608 | ШУВ-ПРО (37/400/ЧП) | Аргус | Ссылка | Шкафы управления одним вентилятором радиоканальный для работы в составе радиосистемы Стрелец-ПРО, встроенный ретранслятор, в комплекте с частотным преобразователем (для 3-х фазных двигателей); f-раб.868 МГц, дальность связи до 2000 м (с радиорасширителями), U-пит.400 В, P-двиг.37 кВт, IP54, t-раб.-10…+50°С, 500х400х220 мм | руб. | 580592
43 | 52609 | ШУВ-ПРО (0,55/230/ЭК/4,5/400) | Аргус | Ссылка | Шкафы управления одним вентилятором радиоканальный для работы в составе радиосистемы Стрелец-ПРО, встроенный ретранслятор, электрокалорифер 4.5 кВт/400 В; f-раб.868 МГц, дальность связи до 2000 м (с радиорасширителями), U-пит.230 В, P-двиг.0.55 кВт, IP54, t-раб.-10…+50°С, 500х400х220 мм | руб. | 121583
44 | 52610 | ШУВ-ПРО (0,55/230/ЭК/12/400) | Аргус | Ссылка | Шкафы управления одним вентилятором радиоканальный для работы в составе радиосистемы Стрелец-ПРО, встроенный ретранслятор, электрокалорифер 12 кВт/400 В; f-раб.868 МГц, дальность связи до 2000 м (с радиорасширителями), U-пит.230 В, P-двиг.0.55 кВт, IP54, t-раб.-10…+50°С, 500х400х220 мм | руб. | 123068
45 | 52611 | ШУВ-ПРО (0,55/230/ЭК/27/400) | Аргус | Ссылка | Шкафы управления одним вентилятором радиоканальный для работы в составе радиосистемы Стрелец-ПРО, встроенный ретранслятор, электрокалорифер 27 кВт/400 В; f-раб.868 МГц, дальность связи до 2000 м (с радиорасширителями), U-пит.230 В, P-двиг.0.55 кВт, IP54, t-раб.-10…+50°С, 500х400х220 мм | руб. | 125515
46 | 52612 | ШУВ-ПРО (1,5/400/ЭК/4,5/400) | Аргус | Ссылка | Шкафы управления одним вентилятором радиоканальный для работы в составе радиосистемы Стрелец-ПРО, встроенный ретранслятор, электрокалорифер 4.5 кВт/400 В; f-раб.868 МГц, дальность связи до 2000 м (с радиорасширителями), U-пит.400 В, P-двиг.1.5 кВт, IP54, t-раб.-10…+50°С, 500х400х220 мм | руб. | 121669
47 | 52613 | ШУВ-ПРО (1,5/400/ЭК/6/400) | Аргус | Ссылка | Шкафы управления одним вентилятором радиоканальный для работы в составе радиосистемы Стрелец-ПРО, встроенный ретранслятор, электрокалорифер 6 кВт/400 В; f-раб.868 МГц, дальность связи до 2000 м (с радиорасширителями), U-пит.400 В, P-двиг.1.5 кВт, IP54, t-раб.-10…+50°С, 500х400х220 мм | руб. | 122543
48 | 52614 | ШУВ-ПРО (1,5/400/ЭК/12/400) | Аргус | Ссылка | Шкафы управления одним вентилятором радиоканальный для работы в составе радиосистемы Стрелец-ПРО, встроенный ретранслятор, электрокалорифер 12 кВт/400 В; f-раб.868 МГц, дальность связи до 2000 м (с радиорасширителями), U-пит.400 В, P-двиг.1.5 кВт, IP54, t-раб.-10…+50°С, 500х400х220 мм | руб. | 123418
49 | 52615 | ШУВ-ПРО (1,5/400/ЭК/16,5/400) | Аргус | Ссылка | Шкафы управления одним вентилятором радиоканальный для работы в составе радиосистемы Стрелец-ПРО, встроенный ретранслятор, электрокалорифер 16.5 кВт/400 В; f-раб.868 МГц, дальность связи до 2000 м (с радиорасширителями), U-пит.400 В, P-двиг.1.5 кВт, IP54, t-раб.-10…+50°С, 500х400х220 мм | руб. | 123418
50 | 52616 | ШУВ-ПРО (1,5/400/ЭК/21/400) | Аргус | Ссылка | Шкафы управления одним вентилятором радиоканальный для работы в составе радиосистемы Стрелец-ПРО, встроенный ретранслятор, электрокалорифер 21 кВт/400 В; f-раб.868 МГц, дальность связи до 2000 м (с радиорасширителями), U-пит.400 В, P-двиг.1.5 кВт, IP54, t-раб.-10…+50°С, 500х400х220 мм | руб. | 124729
51 | 52617 | ШУВ-ПРО (1,5/400/ЭК/27/400) | Аргус | Ссылка | Шкафы управления одним вентилятором радиоканальный для работы в составе радиосистемы Стрелец-ПРО, встроенный ретранслятор, электрокалорифер 27 кВт/400 В; f-раб.868 МГц, дальность связи до 2000 м (с радиорасширителями), U-пит.400 В, P-двиг.1.5 кВт, IP54, t-раб.-10…+50°С, 500х400х220 мм | руб. | 124729
52 | 52618 | ШУВ-ПРО (1,5/400/ЭК/33/400) | Аргус | Ссылка | Шкафы управления одним вентилятором радиоканальный для работы в составе радиосистемы Стрелец-ПРО, встроенный ретранслятор, электрокалорифер 33 кВт/400 В; f-раб.868 МГц, дальность связи до 2000 м (с радиорасширителями), U-пит.400 В, P-двиг.1.5 кВт, IP54, t-раб.-10…+50°С, 500х400х220 мм | руб. | 129098
53 | 52619 | ШУВ-ПРО (1,5/400/ЭК/4,5/400/ЧП) | Аргус | Ссылка | Шкафы управления одним вентилятором радиоканальный для работы в составе радиосистемы Стрелец-ПРО, встроенный ретранслятор, в комплекте с частотным преобразователем (для 3-х фазных двигателей), электрокалорифер 4.5 кВт/400 В; f-раб.868 МГц, дальность связи до 2000 м (с радиорасширителями), U-пит.400 В, P-двиг.1.5 кВт, IP54, t-раб.-10…+50°С, 500х400х220 мм | руб. | 248828
54 | 52620 | ШУВ-ПРО (1,5/400/ЭК/6/400/ЧП) | Аргус | Ссылка | Шкафы управления одним вентилятором радиоканальный для работы в составе радиосистемы Стрелец-ПРО, встроенный ретранслятор, в комплекте с частотным преобразователем (для 3-х фазных двигателей), электрокалорифер 6 кВт/400 В; f-раб.868 МГц, дальность связи до 2000 м (с радиорасширителями), U-пит.400 В, P-двиг.1.5 кВт, IP54, t-раб.-10…+50°С, 500х400х220 мм | руб. | 249581
55 | 52621 | ШУВ-ПРО (1,5/400/ЭК/12/400/ЧП) | Аргус | Ссылка | Шкафы управления одним вентилятором радиоканальный для работы в составе радиосистемы Стрелец-ПРО, встроенный ретранслятор, в комплекте с частотным преобразователем (для 3-х фазных двигателей), электрокалорифер 12 кВт/400 В; f-раб.868 МГц, дальность связи до 2000 м (с радиорасширителями), U-пит.400 В, P-двиг.1.5 кВт, IP54, t-раб.-10…+50°С, 500х400х220 мм | руб. | 249876
56 | 52622 | ШУВ-ПРО (1,5/400/ЭК/16,5/400/ЧП) | Аргус | Ссылка | Шкафы управления одним вентилятором радиоканальный для работы в составе радиосистемы Стрелец-ПРО, встроенный ретранслятор, в комплекте с частотным преобразователем (для 3-х фазных двигателей), электрокалорифер 16.5 кВт/400 В; f-раб.868 МГц, дальность связи до 2000 м (с радиорасширителями), U-пит.400 В, P-двиг.1.5 кВт, IP54, t-раб.-10…+50°С, 500х400х220 мм | руб. | 253408
57 | 52623 | ШУВ-ПРО (1,5/400/ЭК/21/400/ЧП) | Аргус | Ссылка | Шкафы управления одним вентилятором радиоканальный для работы в составе радиосистемы Стрелец-ПРО, встроенный ретранслятор, в комплекте с частотным преобразователем (для 3-х фазных двигателей), электрокалорифер 21 кВт/400 В; f-раб.868 МГц, дальность связи до 2000 м (с радиорасширителями), U-пит.400 В, P-двиг.1.5 кВт, IP54, t-раб.-10…+50°С, 500х400х220 мм | руб. | 255190
58 | 52624 | ШУВ-ПРО (1,5/400/ЭК/27/400/ЧП) | Аргус | Ссылка | Шкафы управления одним вентилятором радиоканальный для работы в составе радиосистемы Стрелец-ПРО, встроенный ретранслятор, в комплекте с частотным преобразователем (для 3-х фазных двигателей), электрокалорифер 27 кВт/400 В; f-раб.868 МГц, дальность связи до 2000 м (с радиорасширителями), U-пит.400 В, P-двиг.1.5 кВт, IP54, t-раб.-10…+50°С, 500х400х220 мм | руб. | 256396
59 | 52625 | ШУВ-ПРО (1,5/400/ЭК/33/400/ЧП) | Аргус | Ссылка | Шкафы управления одним вентилятором радиоканальный для работы в составе радиосистемы Стрелец-ПРО, встроенный ретранслятор, в комплекте с частотным преобразователем (для 3-х фазных двигателей), электрокалорифер 33 кВт/400 В; f-раб.868 МГц, дальность связи до 2000 м (с радиорасширителями), U-пит.400 В, P-двиг.1.5 кВт, IP54, t-раб.-10…+50°С, 500х400х220 мм | руб. | 259367
60 | 52626 | ШУПН-ПРО (1,5/400) | Аргус | Ссылка | Шкаф управления электромоторами пожарных насосов систем внутреннего противопожарного водопровода радиоканальный для работы в составе радиосистемы Стрелец-ПРО, встроенный ретранслятор; f-раб.868 МГц, дальность связи до 2000 м (с радиорасширителями), U-пит.400 В, P-двиг.1.5 кВт, IP54, t-раб.-10…+50°С, 500х400х220 мм | руб. | 119747
61 | 52627 | ШУПН-ПРО (3/400) | Аргус | Ссылка | Шкаф управления электромоторами пожарных насосов систем внутреннего противопожарного водопровода радиоканальный для работы в составе радиосистемы Стрелец-ПРО, встроенный ретранслятор; f-раб.868 МГц, дальность связи до 2000 м (с радиорасширителями), U-пит.400 В, P-двиг.3 кВт, IP54, t-раб.-10…+50°С, 500х400х220 мм | руб. | 120096
62 | 52628 | ШУПН-ПРО (5,5/400) | Аргус | Ссылка | Шкаф управления электромоторами пожарных насосов систем внутреннего противопожарного водопровода радиоканальный для работы в составе радиосистемы Стрелец-ПРО, встроенный ретранслятор; f-раб.868 МГц, дальность связи до 2000 м (с радиорасширителями), U-пит.400 В, P-двиг.5.5 кВт, IP54, t-раб.-10…+50°С, 500х400х220 мм | руб. | 120971
63 | 52629 | ШУПН-ПРО (7,5/400) | Аргус | Ссылка | Шкаф управления электромоторами пожарных насосов систем внутреннего противопожарного водопровода радиоканальный для работы в составе радиосистемы Стрелец-ПРО, встроенный ретранслятор; f-раб.868 МГц, дальность связи до 2000 м (с радиорасширителями), U-пит.400 В, P-двиг.7.5 кВт, IP54, t-раб.-10…+50°С, 500х400х220 мм | руб. | 123156
64 | 52630 | ШУПН-ПРО (15/400) | Аргус | Ссылка | Шкаф управления электромоторами пожарных насосов систем внутреннего противопожарного водопровода радиоканальный для работы в составе радиосистемы Стрелец-ПРО, встроенный ретранслятор; f-раб.868 МГц, дальность связи до 2000 м (с радиорасширителями), U-пит.400 В, P-двиг.15 кВт, IP54, t-раб.-10…+50°С, 500х400х220 мм | руб. | 137453
65 | 52631 | ШУВ-ПРО (0,55/230/ЭК/6/400) | Аргус | Ссылка | Шкафы управления одним вентилятором радиоканальный для работы в составе радиосистемы Стрелец-ПРО, встроенный ретранслятор, электрокалорифер 6 кВт/400 В; f-раб.868 МГц, дальность связи до 2000 м (с радиорасширителями), U-пит.230 В, P-двиг.0.55 кВт, IP54, t-раб.-10…+50°С, 500х400х220 мм | руб. | 122194
66 | 52632 | ШУВ-ПРО (11/400) | Аргус | Ссылка | Шкафы управления одним вентилятором радиоканальный для работы в составе радиосистемы Стрелец-ПРО, встроенный ретранслятор; f-раб.868 МГц, дальность связи до 2000 м (с радиорасширителями), U-пит.400 В, P-двиг.11 кВт, IP54, t-раб.-10…+50°С, 500х400х220 мм | руб. | 69269
67 | 52633 | ШУВ-ПРО (22/400) | Аргус | Ссылка | Шкафы управления одним вентилятором радиоканальный для работы в составе радиосистемы Стрелец-ПРО, встроенный ретранслятор; f-раб.868 МГц, дальность связи до 2000 м (с радиорасширителями), U-пит.400 В, P-двиг.22 кВт, IP54, t-раб.-10…+50°С, 500х400х220 мм | руб. | 77222
68 | 52634 | ШУВ-ПРО (1,5/400) | Аргус | Ссылка | Шкафы управления одним вентилятором радиоканальный для работы в составе радиосистемы Стрелец-ПРО, встроенный ретранслятор; f-раб.868 МГц, дальность связи до 2000 м (с радиорасширителями), U-пит.400 В, P-двиг.1.5 кВт, IP54, t-раб.-10…+50°С, 500х400х220 мм | руб. | 67346
69 | 52635 | ШУВ-ПРО (3/400) | Аргус | Ссылка | Шкафы управления одним вентилятором радиоканальный для работы в составе радиосистемы Стрелец-ПРО, встроенный ретранслятор; f-раб.868 МГц, дальность связи до 2000 м (с радиорасширителями), U-пит.400 В, P-двиг.3 кВт, IP54, t-раб.-10…+50°С, 500х400х220 мм | руб. | 67346
70 | 52636 | ШУВ-ПРО (30/400) | Аргус | Ссылка | Шкафы управления одним вентилятором радиоканальный для работы в составе радиосистемы Стрелец-ПРО, встроенный ретранслятор; f-раб.868 МГц, дальность связи до 2000 м (с радиорасширителями), U-пит.400 В, P-двиг.30 кВт, IP54, t-раб.-10…+50°С, 500х400х220 мм | руб. | 82028
71 | 52637 | ШУВ-ПРО (37/400) | Аргус | Ссылка | Шкафы управления одним вентилятором радиоканальный для работы в составе радиосистемы Стрелец-ПРО, встроенный ретранслятор; f-раб.868 МГц, дальность связи до 2000 м (с радиорасширителями), U-пит.400 В, P-двиг.37 кВт, IP54, t-раб.-10…+50°С, 500х400х220 мм | руб. | 86572
72 | 52638 | ШУВ-ПРО (5,5/400) | Аргус | Ссылка | Шкафы управления одним вентилятором радиоканальный для работы в составе радиосистемы Стрелец-ПРО, встроенный ретранслятор; f-раб.868 МГц, дальность связи до 2000 м (с радиорасширителями), U-пит.400 В, P-двиг.5.5 кВт, IP54, t-раб.-10…+50°С, 500х400х220 мм | руб. | 67956
73 | 52639 | ШУВ-ПРО (5,5/400/ЧП) | Аргус | Ссылка | Шкафы управления одним вентилятором радиоканальный для работы в составе радиосистемы Стрелец-ПРО, встроенный ретранслятор, в комплекте с частотным преобразователем (для 3-х фазных двигателей); f-раб.868 МГц, дальность связи до 2000 м (с радиорасширителями), U-пит.400 В, P-двиг.5.5 кВт, IP54, t-раб.-10…+50°С, 500х400х220 мм | руб. | 185990
74 | 52640 | ШУВ-ПРО (7,5/400) | Аргус | Ссылка | Шкафы управления одним вентилятором радиоканальный для работы в составе радиосистемы Стрелец-ПРО, встроенный ретранслятор; f-раб.868 МГц, дальность связи до 2000 м (с радиорасширителями), U-пит.400 В, P-двиг.7.5 кВт, IP54, t-раб.-10…+50°С, 500х400х220 мм | руб. | 68308
75 | 52641 | ШУВ-ПРО (7,5/400/ЧП) | Аргус | Ссылка | Шкафы управления одним вентилятором радиоканальный для работы в составе радиосистемы Стрелец-ПРО, встроенный ретранслятор, в комплекте с частотным преобразователем (для 3-х фазных двигателей); f-раб.868 МГц, дальность связи до 2000 м (с радиорасширителями), U-пит.400 В, P-двиг.7.5 кВт, IP54, t-раб.-10…+50°С, 500х400х220 мм | руб. | 204973
76 | 52642 | ШУПН-ПРО (11/400) | Аргус | Ссылка | Шкафы управления одним вентилятором радиоканальный для работы в составе радиосистемы Стрелец-ПРО, встроенный ретранслятор; f-раб.868 МГц, дальность связи до 2000 м (с радиорасширителями), U-пит.400 В, P-двиг.11 кВт, IP54, t-раб.-10…+50°С, 500х400х220 мм | руб. | 125166
77 | 52643 | ШУЗ-ПРО (0,55/230) | Аргус | Ссылка | Шкаф управления электроприводами задвижек (для однофазных двигателей) радиоканальный для работы в составе радиосистемы Стрелец-ПРО, встроенный ретранслятор; f-раб.868 МГц, дальность связи до 2000 м (с радиорасширителями), U-пит.230 В, P-двиг.0.55 кВт, IP54, t-раб.-10…+50°С, 500х400х220 мм | руб. | 71366
78 | 52644 | ШУЗ-ПРО (1,5/400) | Аргус | Ссылка | Шкаф управления электроприводами задвижек (для трехфазных двигателей) радиоканальный для работы в составе радиосистемы Стрелец-ПРО, встроенный ретранслятор; f-раб.868 МГц, дальность связи до 2000 м (с радиорасширителями), U-пит.400 В, P-двиг.1.5 кВт, IP54, t-раб.-10…+50°С, 500х400х220 мм | руб. | 78356
Технологические детекторы
79 | 33657 | Вода-ПРО | Аргус | Ссылка | Детектор протечки воды радиоканальный для работы в составе радиосистемы Стрелец-ПРО; f-раб.868 МГц, дальность связи до 1200 м; элементы питания CR123A(основной) и CR2032(резервный); t-раб.-30…+55°С, 109x30x37 мм | руб. | 5874
80 | 33658 | Градус-ПРО | Аргус | Ссылка | Детектор температурный радиоканальный для работы в составе радиосистемы Стрелец-ПРО; t-оценки -40…+70°С; f-раб.868 МГц, дальность связи до 1200 м; элементы питания CR123A(основной) и CR2032(резервный); t-раб.-30…+55°С, 109x30x37 мм | руб. | 6310
ПРОВОДНАЯ ПОДСИСТЕМА
Устройства управления и индикаци
81 | 15898 | БУ32–И | Аргус | Ссылка | Блок управления, отображение состояния (32 индикатора) и управление (32 кнопки) разделами, группами разделов, группами выходов. Программирование назначения каждого индикатора и действия кнопки. 8 общих индикаторов состояния, звуковой сигнализатор. Работа в составе ИСБ «Стрелец-Интеграл». 9-27 В. | руб. | 20066

## Болид-Орион
|  | 2025-02-07 |  |  | СОДЕРЖАНИЕ
№ | Код | Наименование | Фирма | Инфо | Краткие характеристики | у.е. | Цена 1
ИНТЕГРИРОВАННАЯ СИСТЕМА ОХРАНЫ "ОРИОН"
Программное обеспечение ИСО «Орион»
1 | 53189 | Орион Икс исп. 1000 | Болид | Ссылка | Программное обеспечение для организации АРМ мониторинга и управления пожарной автоматикой и охранной сигнализацией на оборудовании ИСО "Орион". Операционная система Linux. До 1000 элементов | руб. | 184000
2 | 53190 | Орион Икс исп. 3000 | Болид | Ссылка | Программное обеспечение для организации АРМ мониторинга и управления пожарной автоматикой и охранной сигнализацией на оборудовании ИСО "Орион". Операционная система Linux. До 3000 элементов | руб. | 276000
3 | 53191 | Орион Икс исп. 12000 | Болид | Ссылка | Программное обеспечение для организации АРМ мониторинга и управления пожарной автоматикой и охранной сигнализацией на оборудовании ИСО "Орион". Операционная система Linux. До 12000 элементов | руб. | 412000
4 | 53192 | Орион Икс исп. 50000 | Болид | Ссылка | Программное обеспечение для организации АРМ мониторинга и управления пожарной автоматикой и охранной сигнализацией на оборудовании ИСО "Орион". Операционная система Linux. До 50000 элементов | руб. | 640000
5 | 53193 | Сервер ОПС1000 исп.1 | Болид | Ссылка | АРМ Орион Икс для охранной сигнализации и пожарной автоматики - до 1 000 элементов. Системный блок - корпус 2U в стойку 19”, клавиатура, мышь. ОС Linux | руб. | 1162234
6 | 53194 | Сервер ОПС1000 исп.2 | Болид | Ссылка | АРМ Орион Икс для охранной сигнализации и пожарной автоматики - до 1 000 элементов. Системный блок - корпус Mid-Tower, клавиатура, мышь. ОС Linux | руб. | 1343153
7 | 53195 | Сервер ОПС3000 исп.1 | Болид | Ссылка | АРМ Орион Икс для охранной сигнализации и пожарной автоматики - до 3 000 элементов. Системный блок - корпус 2U в стойку 19”, клавиатура, мышь. ОС Linux | руб. | 1293588
8 | 53196 | Сервер ОПС3000 исп.2 | Болид | Ссылка | АРМ Орион Икс для охранной сигнализации и пожарной автоматики - до 3 000 элементов. Системный блок - корпус Mid-Tower, клавиатура, мышь. ОС Linux | руб. | 1509358
9 | 53197 | Сервер ОПС12000 исп.1 | Болид | Ссылка | АРМ Орион Икс для охранной сигнализации и пожарной автоматики - до 12 000 элементов. Системный блок - корпус 2U в стойку 19”, клавиатура, мышь. ОС Linux | руб. | 1636164
10 | 53198 | Сервер ОПС12000 исп.2 | Болид | Ссылка | АРМ Орион Икс для охранной сигнализации и пожарной автоматики - до 12 000 элементов. Системный блок - корпус Mid-Tower, клавиатура, мышь. ОС Linux | руб. | 1782238
11 | 53199 | Сервер ОПС50000 исп.1 | Болид | Ссылка | АРМ Орион Икс для охранной сигнализации и пожарной автоматики - до 50 000 элементов. Системный блок - корпус 2U в стойку 19”, клавиатура, мышь. ОС Linux | руб. | 1946892
12 | 53200 | Сервер ОПС50000 исп.2 | Болид | Ссылка | АРМ Орион Икс для охранной сигнализации и пожарной автоматики - до 50 000 элементов. Системный блок - корпус Mid-Tower, клавиатура, мышь. ОС Linux | руб. | 2127814
Программное обеспечение ИСО «Орион»
13 | 3402 | Орион Про 4+Серв+АБД | Болид | Ссылка | Комплект ПО: Сервер системы «Орион Про» с ключом защиты. Передача информации из базы данных рабочим местам системы, Орион Про АБД Заполнение информацией базы данных системы, Оперативная задача «Орион Про» исп.4 предназначена для обеспечения работы 4 устройств, (одно ядро и один монитор) и ключ защиты. | руб. | 48680
14 | 3399 | Орион Про 10+Серв+АБД | Болид | Ссылка | Комплект ПО: Сервер системы «Орион Про» с ключом защиты. Передача информации из базы данных рабочим местам системы, Орион Про АБД Заполнение информацией базы данных системы, Оперативная задача «Орион Про» исп.10 предназначена для обеспечения работы 10 устройств, (одно ядро и один монитор) и ключ защиты. | руб. | 66203
15 | 3400 | Орион Про 20+Серв+АБД | Болид | Ссылка | Комплект ПО: Сервер системы «Орион Про» с ключом защиты. Передача информации из базы данных рабочим местам системы, Орион Про АБД Заполнение информацией базы данных системы, Оперативная задача «Орион Про» исп.20 предназначена для обеспечения работы 20 устройств, (одно ядро и один монитор) и ключ защиты. | руб. | 92399
16 | 3401 | Орион Про 127+Серв+АБД | Болид | Ссылка | Комплект ПО: Сервер системы «Орион Про» с ключом защиты. Передача информации из базы данных рабочим местам системы, Орион Про АБД Заполнение информацией базы данных системы, Оперативная задача «Орион Про» исп.127 предназначена для обеспечения работы 127 устройств, (одно ядро и один монитор) и ключ защиты. | руб. | 136079
17 | 3975 | Орион Про 512+Серв+АБД | Болид | Ссылка | Комплект ПО: Сервер системы «Орион Про» с ключом защиты. Передача информации из базы данных рабочим местам системы, Орион Про АБД Заполнение информацией базы данных системы, Оперативная задача «Орион Про» исп.512 предназначена для обеспечения работы 512 устройств, (одно ядро и один монитор) и ключ защиты. | руб. | 293046
18 | 24563 | Орион Про Исп 1024+Сервер+АБД Орион Про | Болид | Ссылка | Комплект ПО: Сервер системы «Орион Про» с ключом защиты. Передача информации из базы данных рабочим местам системы, Орион Про АБД Заполнение информацией базы данных системы, Оперативная задача «Орион Про» исп.1024 предназначена для обеспечения работы 1024 устройств, (одно ядро и один монитор) и ключ защиты. | руб. | 423919
19 | 40615 | Орион Про Исп 2048+Сервер+АБД Орион Про | Болид | Ссылка | Комплект ПО: Сервер системы «Орион Про» с ключом защиты. Передача информации из базы данных рабочим местам системы, Орион Про АБД Заполнение информацией базы данных системы, Оперативная задача «Орион Про» исп.2048 предназначена для обеспечения работы 2048 устройств, (одно ядро и один монитор) и ключ защиты. | руб. | 533876
20 | 1480 | Сервер «Орион Про» | Болид | Ссылка | Сервер системы «Орион Про» с ключом защиты. Передача информации из базы данных рабочим местам системы (поставляется с ключом защиты). | руб. | 22587
21 | 1447 | Оперативная задача «Орион Про» исп.4 | Болид | Ссылка | Программное обеспечение (одно ядро и один монитор) и ключ защиты. Обеспечивает работу с 4 устройствами ( из числа «Сигнал-20», «Сигнал-20П», «С2000-2», «С2000-4», «С2000-КДЛ», «С2000-СП1», «С2000-К», «С2000-КС», «С2000-БИ», «С2000-ИТ», «С2000-АСПТ», «С2000-КПБ»). Функции: охранная, пожарная сигнализация, контроль доступа, управление пожарной автоматикой и видеонаблюдением (поставляется с ключом защиты). | руб. | 17382
22 | 3398 | Оперативная задача «Орион Про» исп.10 | Болид | Ссылка | То же, до 10 устройств (поставляется с ключом защиты). | руб. | 34905
23 | 3397 | Оперативная задача «Орион Про» исп.20 | Болид | Ссылка | То же, до 20 устройств (поставляется с ключом защиты). | руб. | 61101
24 | 1444 | Оперативная задача «Орион Про» исп.127 | Болид | Ссылка | То же, до 127 устройств (поставляется с ключом защиты). | руб. | 104781
25 | 6192 | Оперативная задача «Орион Про» исп.512 | Болид | Ссылка | То же, до 512 устройств (поставляется с ключом защиты). | руб. | 261748
26 | 19320 | Оперативная задача «Орион Про» исп.1024 | Болид | Ссылка | То же, до 1024 устройств (поставляется с ключом защиты). | руб. | 392621
27 | 36272 | Оперативная задача «Орион Про» исп.2048 | Болид | Ссылка | То же, до 1024 устройств (поставляется с ключом защиты). | руб. | 502577
28 | 1445 | Администратор базы данных «Орион Про» | Болид | Ссылка | Заполнение информацией базы данных системы «Орион Про». | руб. | 8711
29 | 1448 | Монитор «Орион Про» | Болид | Ссылка | Рабочее место с функциями управления и отображения информации по сети. | руб. | 8711
30 | 1446 | Генератор отчетов «Орион Про» | Болид | Ссылка | Отчеты по событиям и конфигурации объекта. | руб. | 4356
31 | 1449 | Учет рабочего времени «Орион Про» | Болид | Ссылка | Отчеты по рабочему времени сотрудников. | руб. | 8711
32 | 50080 | АРМ С3000-50 | Болид | Ссылка | Кроссплатформенное программное обеспечение и ключ защиты. Прием сообщений от приборов ИСО "Орион" при помощи Web-интерфейса и через мессенжер Telegram. Управление состоянием. Журнал событий. До 50 элементов, до 100 сотрудников | руб. | 21450
33 | 52778 | С3000-Web-50 | Болид | Ссылка | Мини компьютер (неттоп) с установленным АРМ С3000-50 | руб. | 52338
33 | 50081 | АРМ С3000-100 | Болид | Ссылка | Кроссплатформенное программное обеспечение и ключ защиты. Прием сообщений от приборов ИСО "Орион" при помощи Web-интерфейса и через мессенжер Telegram. Управление состоянием. Журнал событий. До 100 элементов, до 100 сотрудников | руб. | 35751
34 | 52779 | С3000-Web-100 | Болид | Ссылка | Мини компьютер (неттоп) с установленным АРМ С3000-100 | руб. | 66639
34 | 50082 | АРМ С3000-200 | Болид | Ссылка | Кроссплатформенное программное обеспечение и ключ защиты. Прием сообщений от приборов ИСО "Орион" при помощи Web-интерфейса и через мессенжер Telegram. Управление состоянием. Журнал событий. До 200 элементов, до 100 сотрудников | руб. | 50051
35 | 52780 | С3000-Web-200 | Болид | Ссылка | Мини компьютер (неттоп) с установленным АРМ С3000-200 | руб. | 80939
35 | 18946 | Видеосистема «Орион ПРО» | Болид | Ссылка | Программное обеспечение ПЭВМ и ключ защиты. Функции: отображение и запись видео с сетевых камер (до 32), воспроизведение из архива, гибко настраиваемый детектор движения, поддержка сетевых поворотных камер. Цена за 1 камеру | руб. | 4234
36 | 17448 | ПО «Электронный сейф» (Драйвер СК-24) | Болид | Ссылка | ПО Электронный сейф (Драйвер СК-24)" -Подключение к "Орион Про" электронных сейфов компании "ЭВС | руб. | 193243
37 | 24035 | СКУД и УРВ для 1С:Предприятие 8 основной комплект | Болид | Ссылка | СКУД и Учет рабочего времени для 1С:Предприятие 8. Основной комплект. Включает: - внешнюю обработку для 1С, - лицензию на 1 контроллер доступа, - лицензию на 1 рабочее место фотоверификации, - неограниченное количествово рабочих мест без фотоверификации; - ключ защиты ПО. | руб. | 18954
38 | 24038 | СКУД и УРВ для 1С исп.01 | Болид | Ссылка | СКУД и Учет рабочего времени для 1С:Предприятие 8. Лицензия на 1 дополнительный контроллер доступа | руб. | 3786
39 | 24039 | СКУД и УРВ для 1С исп.04 | Болид | Ссылка | СКУД и Учет рабочего времени для 1С:Предприятие 8. Лицензия на 4 дополнительный контроллер доступа | руб. | 11379
40 | 24202 | СКУД и УРВ для 1С исп.08 | Болид | Ссылка | СКУД и Учет рабочего времени для 1С:Предприятие 8. Лицензия на 8 дополнительный контроллер доступа | руб. | 18954
41 | 25835 | СКУД и УРВ для 1С исп.16 | Болид | Ссылка | СКУД и Учет рабочего времени для 1С:Предприятие 8. Лицензия на 16 дополнительный контроллер доступа | руб. | 34081
42 | 25836 | СКУД и УРВ для 1С исп.32 | Болид | Ссылка | СКУД и Учет рабочего времени для 1С:Предприятие 8. Лицензия на 32 дополнительный контроллер доступа | руб. | 64422
43 | 25837 | СКУД и УРВ для 1С исп.64 | Болид | Ссылка | СКУД и Учет рабочего времени для 1С:Предприятие 8. Лицензия на 64 дополнительный контроллер доступа | руб. | 125042
44 | 25838 | СКУД и УРВ для 1С исп.128 | Болид | Ссылка | СКУД и Учет рабочего времени для 1С:Предприятие 8. Лицензия на 128 дополнительный контроллер доступа | руб. | 246318
45 | 24201 | СКУД и УРВ для 1С фотоверификация | Болид | Ссылка | СКУД и Учет рабочего времени для 1С:Предприятие 8. Лицензия на 1 дополнительное рабочее место фотоверификации. | руб. | 5682
46 | 45774 | Орион Авто исп.01 | Болид | Ссылка | Программное обеспечение и ключ защиты. Распознавание автомобильных номеров по изображению с камер видеосистемы «Орион Видео», до 30 км/ч, цена за 1 канал | руб. | 27885
47 | 45776 | Орион Авто исп.03 | Болид | Ссылка | Программное обеспечение и ключ защиты. Распознавание автомобильных номеров по изображению с камер видеосистемы «Орион Видео», до 150 км/ч, цена за 1 канал | руб. | 36808
48 | 24042 | ПО "Сканер" (Cognitive Passport API) | Болид | Ссылка | Пакет расширения Администратора базы данных «Орион Про». Программа для вывода информации со специализированного сканера паспорта с библиотеками. Обрабатывает информацию, получаемую со сканера паспорта и передает ее в базу данных АРМ «Орион Про». Поставляется в отдельном дистрибутиве с ключом защиты | руб. | 85800
49 | 24392 | Модуль интеграции Орион Про | Болид | Ссылка | Предназначен для интеграции стороннего программного обеспечения с АРМ "Орион Про" | руб. | 35989
50 | 49759 | OPC сервер для АРМ «Орион Про» исп.1000 | Болид | Ссылка | ОРС сервер для интеграции с АРМ Орион Про в SCADA системы. Поддержка протокола OPC UA. До 1000 элементов (зон, шлейфов, выходов, считывателей) | руб. | 25740
51 | 49760 | OPC сервер для АРМ «Орион Про» исп.20 000 | Болид | Ссылка | ОРС сервер для интеграции с АРМ Орион Про в SCADA системы. Поддержка протокола OPC UA. До 20 000 элементов (зон, шлейфов, выходов, считывателей) | руб. | 68927
52 | 49761 | OPC сервер для АРМ «Орион Про» исп.100 000 | Болид | Ссылка | ОРС сервер для интеграции с АРМ Орион Про в SCADA системы. Поддержка протокола OPC UA. До 100 000 элементов (зон, шлейфов, выходов, считывателей) | руб. | 113400
53 | 49762 | OPC сервер для АРМ «Орион Про» исп.100 000+ | Болид | Ссылка | ОРС сервер для интеграции с АРМ Орион Про в SCADA системы. Поддержка протокола OPC UA. Более 100 000 элементов (зон, шлейфов, выходов, считывателей) | руб. | 180180
54 | 24040 | Модуль управления ИСО «Орион» исп.4 | Болид | Ссылка | Программный модуль управления аппаратными средствами ИСБ «Орион» с ключом защиты. Прозволяет внешнему ПО управлять 4 устройствами (из числа «Сигнал-20», «Сигнал-20П», «С2000-2», «С2000-4», «С2000-КДЛ», «С2000-СП1», «С2000-К», «С2000-КС», «С2000-БИ», «С2000-ИТ», «С2000-АСПТ», «С2000-КПБ»). Функции: охранная, пожарная сигнализация, контроль доступа, управление пожарной автоматикой (поставляется с ключом защиты). | руб. | 8711
55 | 11608 | Модуль ИСО «Орион» исп.10 | Болид | Ссылка | То же, до 10 устройств (поставляется с ключом защиты) | руб. | 17441
56 | 6889 | Модуль ИСО «Орион» исп.20 | Болид | Ссылка | То же, до 20 устройств (поставляется с ключом защиты) | руб. | 34905
57 | 11229 | Модуль ИСО «Орион» исп.127 | Болид | Ссылка | То же, до 127 устройств (поставляется с ключом защиты) | руб. | 69771
58 | 11334 | Модуль ИСО «Орион» исп.512 | Болид | Ссылка | То же, до 512 устройств (поставляется с ключом защиты) | руб. | 209561
Сетевые контроллеры
59 | 40090 | ППКУП "Сириус" | Болид | Ссылка | Прибор приемно-контрольный и управления пожарный "Сириус", одна кольцевая линия для подключения до 127 адресных устройств (с возможностью подключения двух кольцевых линий), возможность подключения приборов системы "Орион" по интерфейсу RS485, возможность объединения ППКУ в сеть, встроенный источник питания 24В, 3А с возможностью подключения двух аккумуляторов 12В-17Ач | руб. | 35567
60 | 1471 | С2000М | Болид | Ссылка | Пульт контроля и управления с двухстрочным ЖКИ индикатором, количество разделов – 511, шлейфов (зон) - 2048. | руб. | 12513
61 | 40376 | С2000М исп.02 | Болид | Ссылка | Пульт контроля и управления с двухстрочным ЖКИ индикатором, количество разделов – 511, шлейфов (зон) - 2048, два интерфейса RS-485. Второй интерфейс RS-485 может использоваться для резервирования линии связи с блоками ИСО "Орион", имеющими два интерфейса RS-485. | руб. | 12513
62 | 1470 | С2000-КС | Болид | Ссылка | Пульт и клавиатура со светодиодными индикаторами на 20 охранных или пожар. зон. | руб. | 5165
63 | 1438 | Кабель к ПЭВМ | Болид | Ссылка | Кабель для подключ.пульта С2000 к компьют. | руб. | 654
Преобразователи интерфейсов
64 | 6853 | С2000-Ethernet | Болид | Ссылка | Преобразователь интерфейса RS-232/RS-485 в Ethernet. От 0 до +50°С | руб. | 3875
65 | 42076 | RS-FX-MM | Болид | Ссылка | Преобразователь Ethernet 10/100 Мбит/с в оптику. Многомодовое волокно до 2 км. Для обмена данными используются два волокна. Одновременная передача данных по четырем независимым интерфейсам: одному RS-232 и трем RS-485, два из которых могут быть объединены в один интерфейс RS-422. Питание от 12 до 48 В, не более 5 Вт. От минус 30 до +55°С | руб. | 10265
66 | 42075 | RS-FX-SM40 | Болид | Ссылка | Преобразователь интерфейсов RS232/422/485 в оптику и обратно. Одномодовое волокно до 40 км. Для обмена данными используются два волокна. Одновременная передача данных по четырем независимым интерфейсам: одному RS-232 и трем RS-485, два из которых могут быть объединены в один интерфейс RS-422. Питание от 12 до 48 В, не более 5 Вт. От минус 30 до +55°С | руб. | 11575
67 | 26058 | Ethernet-FX-MM | Болид | Ссылка | Преобразователь интерфейсов RS232/422/485 в оптику и обратно. Многомодовое волокно до 2 км. Для обмена данными используются два волокна. Питание 5 В, до 0,8 А. От минус 30 до +55°С | руб. | 6607
68 | 26059 | Ethernet-FX-SM40 | Болид | Ссылка | Преобразователь интерфейсов RS232/422/485 в оптику и обратно. Одномодовое волокно до 40 км. Для обмена данными используются два волокна. Питание 5 В, до 0,8 А. От минус 30 до +55°С | руб. | 6967
68 | 26060 | Ethernet-FX-SM40SA | Болид | Ссылка | Преобразователь Ethernet 10/100 Мбит/с в оптику. Одномодовое волокно до 40 км. Для обмена данными используются одно волокно. Используется с Ethernet-FX-SM40SD. Питание 5 В, до 0,8 А. От минус 30 до +55°С | руб. | 7207
69 | 26061 | Ethernet-FX-SM40SB | Болид | Ссылка | Преобразователь Ethernet 10/100 Мбит/с в оптику. Одномодовое волокно до 40 км. Для обмена данными используются одно волокно. Используется с Ethernet-FX-SM40SА. Питание 5 В, до 0,8 А. От минус 30 до +55°С | руб. | 7207
69 | 26062 | Ethernet-SW8 | Болид | Ссылка | Ethernet-коммутатор, 8 портов 10/100 Мбит/с. Питание 12-30 В, до 1 А. От минус 30 до +55°С | руб. | 14339
70 | 26063 | МП 24/5 | Болид | Ссылка | Источник питания 5 В, 0,8А для преобразователей RS-FX и Ethernet-FX. Входное напряжение от 10 до 30 В. | руб. | 693
70 | 1473 | С2000-ПИ | Болид | Ссылка | Преобразователь интерфейса RS-232 - RS-485, повторитель интерфейса RS-485 с гальванической развязкой. | руб. | 4805
71 | 5583 | С2000-USB | Болид | Ссылка | Преобразователь интерфейса USB – RS-485 с гальванической развязкой. От минус 30 до + 50°С. | руб. | 2613
72 | 18442 | RS232-TTL | Болид | Ссылка | Преобразователь интерфейсов RS232-TTL для подключения пульта С2000М к передатчику ATS-100 системы радиоохраны LARS | руб. | 736
73 | 35289 | USB-RS | Болид | Ссылка | Универсальный преобразователь интерфейсов: USB в RS-485, RS232 | руб. | 4204
74 | 9776 | USB-RS485 | Болид | Ссылка | Преобразователь интерфейсов USB в RS-485 с гальванической развязкой. Питание от USB порта компьютера. | руб. | 2691
75 | 12062 | USB-RS232 | Болид | Ссылка | Преобразователь интерфейсов USB в RS-232 с гальванической развязкой. Питание от USB порта компьютера. | руб. | 1548
76 | 32870 | С2000-WiFi | Болид | Ссылка | Преобразователь интерфейса RS-485 в беспроводную компьютерную сеть Wi-Fi. Питание напряжением от 5 до 35 В, ток 200 мА | руб. | 1673
77 | 49727 | RS-Ethernet | Болид | Ссылка | Преобразователь интерфейсов RS-485/RS-232/RS-422 в Ethernet стандартов 10/100Base-T(X). Питание от 12 до 36 В, до 1 Вт. От минус 20 до +60°С | руб. | 7722
Блоки индикации и управления, клавиатуры
78 | 1463 | С2000-БИ | Болид | Ссылка | Блок индикации для отображения 60 разделов на двухцветных и 8 системных светодиодных индик. Интерфейс RS-485, питание от 10 до 28В. | руб. | 7947
79 | 44258 | С2000-БИ (2хRS-485) | Болид | Ссылка | Блок индикации для отображения 60 разделов на двухцветных светодиодных индикаторах и 8 системных индикаторах. Два интерфейса RS-485, питание от 10 до 28 В | руб. | 8438
80 | 18318 | С2000-БИ исп.02 | Болид | Ссылка | Блок индикации для отображения 60 разделов на двухцветных светодиодных индикаторах и 8 системных индикаторах. Встроенный считыватель Touch Memory. Интерфейс RS-485, питание от 10 до 28 В | руб. | 7947
81 | 44259 | С2000-БИ исп.02 (2хRS-485) | Болид | Ссылка | Блок индикации для отображения 60 разделов на двухцветных светодиодных индикаторах и 8 системных индикаторах. Встроенный считыватель Touch Memory. Два интерфейса RS-485, питание от 10 до 28 В | руб. | 8438
82 | 8535 | С2000-БКИ | Болид | Ссылка | Блок контроля и индикации - для отображения состояния и управления 60 разделами в составе интегрированной системы безопасности "Орион". Интерфейс RS-485, питание от 10 до 28 В | руб. | 7947
83 | 44260 | С2000-БКИ (2хRS-485) | Болид | Ссылка | Блок контроля и индикации - для отображения состояния и управления 60 разделами в составе интегрированной системы безопасности "Орион". Два интерфейса RS-485, питание от 10 до 28 В | руб. | 8438
84 | 1467 | С2000-К | Болид | Ссылка | Клавиатура с ЖКИ для набора пользователем команд на взятие, снятие охранных, пожарных зон, команд на предоставление доступа, отображение сообщений. Работает с АРМ «Орион» | руб. | 8610
Приемно-контрольные охранно-пожарные приборы с радиальными ШС
85 | 4099 | Сигнал-20М | Болид | Ссылка | Контроль 20 шлейфов, возможность программирования параметров каждого шлейфа для работы в режиме охранной или пожарной сигнализации, выходы управления пожаротушением, 64 пароля пользователя | руб. | 7568
86 | 1482 | Сигнал-20П | Болид | Ссылка | Контроль 20 шлейфов, возможность программирования параметров каждого шлейфа для работы в режиме охранной или пожарной сигнализации,выходы управления пожаротушением, наличие интерфейса RS-485, пластмассовый корпус | руб. | 5277
87 | 1483 | Сигнал-20П исп.01 | Болид | Ссылка | Аналогичен "Сигнал-20П SMD", металлический корпус | руб. | 5529
88 | 9775 | Сигнал-10 в.1.12 | Болид | Ссылка | Для автономной работы и в составе системы "Орион". 10 шлейфов, контроль цепей "Лампа" и "Сирена", управление от брелков Touch Memory (90 ключей) или интерфейса RS-485, 5 выходных реле. От минус 30 до +50°С. | руб. | 3869
89 | 42964 | Сигнал-10 (2хRS-485) | Болид | Ссылка | 10 шлейфов, контроль адресных (ДИП-34ПА, С2000-ИП-ПА, ИПР513-3ПАМ) и не адресных извещателей, контроль цепей "Лампа" и "Сирена", два интерфейса RS-485, 5 выходных реле. От минус 30 до +50°С. | руб. | 4245
90 | 1454 | С2000-4 | Болид | Ссылка | Контроль 4 шлейфов, возможность програм. параметров, два релейных выхода, вход Touch Memory (управление взятием, снятием, доступом – до 512 ключей), буфер – 255 событий, интерфейс RS-485, напряжение питания – от 10,2 до 28 В. | руб. | 3869
91 | 1474 | С2000-ПУ | Болид | Ссылка | Пульт управ. подключаемых цепей-6 предназначен для формирования сигналов, управляющих установками автоматического пожаротушения, дымоудаления и иными исполнительными устройствами. | руб. | 1036
Контроллеры доступа
92 | 1453 | С2000-2 | Болид | Ссылка | Контроллер доступа на два считывателя. Интерфейс TМ или Вейганд. Память-4000ключ. Два охранных шлейфа и два выходных реле. | руб. | 6056
93 | 45477 | C2000-BIOAccess-ZK9500 | Болид | Ссылка | Считыватель отпечатков пальцев - для регистрации в АРМ "Орион Про" и контроллерах C2000-BioAccess-F18/F22/MA300/SB101TC/SF10T. Интерфейс - USB. Питание от компьютора по USB. | руб. | 5591
94 | 34005 | С2000-BioAccess-F22 | Болид | Ссылка | Считыватель с контроллером по отпечаткам пальцев, имеет встроенный считыватель проксимити карт EM-Marin и клавиатуру для ввода пароля. | руб. | 20801
95 | 34003 | С2000-BIOAccess-SB101TC | Болид | Ссылка | Считыватель с контроллером по лицу, отпечаткам пальцев, имеет встроенный считыватель проксимити карт EM-Marin и клавиатуру для ввода пароля. | руб. | 31200
96 | 40878 | С2000-BIOAccess-SF10 | Болид | Ссылка | Считыватель с контроллером по лицу. Быстрое распознование на расстоянии до 3 м. Интерфейс - Ethernet. Объем памяти - 10 тыс. шаблонов лиц, 100 тыс. событий. | руб. | 67470
97 | 42600 | С2000-BIOAccess-SF10T | Болид | Ссылка | Считыватель с контроллером по лицу, по пальцам и проксимити картам стандарта EM-Marin. Распознавание защитной маски. Измерение температуры тела. | руб. | 119601
97 | 21854 | С2000-BIOAccess-MA300 | Болид | Ссылка | Считыватель отпечатков пальцев с контроллером. Интерфейс - Ethernet. Объм памяти - 1500 отпечатков пальцев, 100 тыс. событий. Встроенный считыватель проксимити карт. Голосовое оповещение | руб. | 14561
98 | 45142 | С2000-BioAccess-SF6P | Болид | Ссылка | Биометрический (распознавание лиц) контроллер доступа; работа только в составе АРМ "Орион Про"; память на 10000 лиц, буфер 100000 событий, сенсорный ЖК-дисплей 7"; Ethernet; вход подключения датчика двери, кнопки "Выход", релейный выход НЗ/НР, U-коммут.36 В, I-коммут.2 А; U-пит.9.6...14 В, I-потр.1 А; IP65, t-раб. -10...+45°С, габ.размеры 113x210x22 мм. | руб. | 56421
Адресные подсистемы охранно-пожарной сигнализации
Адресные подсистемы на основе контроллера двухпроводной линии «С2000-КДЛ»
99 | 1468 | С2000-КДЛ | Болид | Ссылка | Контроль по двухпроводной линии до 127 извещателей (зон, шлейфов) с питанием от этой линии, управление от пульта «С2000» или ЭВМ по интерфейсу RS-485 | руб. | 4207
100 | 40384 | С2000-КДЛ-2И исп.01 | Болид | Ссылка | Контроллер двухпроводной линии с двумя интерфейсами RS485. Гальваническая развязка двухпроводной линии и интерфейсов RS485 | руб. | 5506
101 | 40312 | С2000-КДЛ-С | Болид | Ссылка | Блок расширения ППКУП "Сириус" для подключения второй адресной кольцевой линии | руб. | 3783
102 | 4651 | БРИЗ | Болид | Ссылка | Блок разветвительно-изолирующий. Обеспечивает изоляцию короткозамкнутого участка двухпроводной линии связи контроллера С2000-КДЛ с последующим автоматическим восстановлением после устранения неисправности. | руб. | 705
103 | 22936 | БРИЗ исп.03 | Болид | Ссылка | Блок разветвительно-изолирующий, встраеваемый в розетку адресных извещателей ДИП-34А-03, С2000-ИП-03. Обеспечивает изоляцию короткозамкнутого участка двухпроводной линии связи контроллера С2000-КДЛ с последующим автоматическим восстановлением после устранения неисправности. | руб. | 705
104 | 44723 | БРИЗ-Т | Болид | Ссылка | Блок разветвительно-изолирующий. Подключение ответвления. Обеспечивает изоляцию короткозамкнутого участка двухпроводной линии связи и ответвления с последующим автоматическим восстановлением после устранения неисправности. | руб. | 705
105 | 50331 | БРИЗ-Exi | Болид | Ссылка | Блок разветвительно-изолирующий с видом взрывозащиты "искробезопасная цепь". Обеспечивает изоляцию короткозамкнутого участка двухпроводной линии связи контроллера С2000-КДЛ с последующим автоматическим восстановлением после устранения неисправности. Подключается к С2000-КДЛ через барьер искрозащищенный "С2000-Барьер-Exi" или "С2000-Спектрон-ИБ" | руб. | 1544
106 | 45635 | БРИЗ-Exd-A | Болид | Ссылка | Блок разветвительно-изолирующий взрывозащищенный. Обеспечивает изоляцию короткозамкнутого участка двухпроводной линии связи контроллера С2000-КДЛ с последующим автоматическим восстановлением после устранения неисправности. Корпус из алюминиевого сплава | руб. | 8529
107 | 45636 | БРИЗ-Exd-H | Болид | Ссылка | Блок разветвительно-изолирующий взрывозащищенный. Обеспечивает изоляцию короткозамкнутого участка двухпроводной линии связи контроллера С2000-КДЛ с последующим автоматическим восстановлением после устранения неисправности. Корпус из нержавеющей стали | руб. | 23531
108 | 53967 | БРИЗ-Exd-А-Т | Болид | Ссылка | Блок разветвительно-изолирующий взрывозащищенный. Корпус из алюминиевого сплава | руб. | 9972
109 | 53968 | БРИЗ-Exd-Н-Т | Болид | Ссылка | Блок разветвительно-изолирующий взрывозащищенный. Корпус из нержавеющей стали | руб. | 26832
110 | 28058 | С2000-АПА | Болид | Ссылка | Автономный программатор адресов устройств, подключаемых к приборам С2000-КДЛ или Сигнал-10 | руб. | 10525
Адресные расширители для "С2000-КДЛ", "С2000-КДЛ-2И"
111 | 13911 | С2000-АР1 исп.01 | Болид | Ссылка | Адресный расширитель. Размещается внутри охранного извещателя, питается от двухпроводной линии, передает состояние контактов сигнального реле (на замыкание) и датчика вскрытия корпуса через «С2000-КДЛ» на пульт «С2000» или АРМ. Рабочая температура от минус 30 до +50°С | руб. | 771
112 | 1459 | С2000-АР1 исп.02 | Болид | Ссылка | Адресный расширитель. Размещается внутри охранного извещателя, питается от двухпроводной линии, передает состояние контактов сигнального реле (на размыкание) и датчика вскрытия корпуса через «С2000-КДЛ» на пульт «С2000» или АРМ. Рабочая температура от минус 30 до +50°С | руб. | 771
113 | 7079 | С2000-АР1 исп.03 | Болид | Ссылка | Адресный расширитель. Размещается внутри охранного извещателя, питается от двухпроводной линии, передает состояние контактов сигнального реле (на замыкание) и датчика вскрытия корпуса через «С2000-КДЛ» на пульт «С2000» или АРМ. Рабочая температура от минус 40 до +50°С. Влагозащита | руб. | 1091
114 | 13066 | С2000-АР1 исп.04 | Болид | Ссылка | Адресный расширитель. Размещается внутри охранного извещателя, передает состояние контактов сигнального реле и датчика вскрытия корпуса через через «С2000-КДЛ» на пульт «С2000» или АРМ. По команде от «С2000-КДЛ» включает или выключает индикацию извещателя. | руб. | 638
115 | 1460 | С2000-АР2 | Болид | Ссылка | Адресн. расшир. на два шлейфа с контролем на замыкание и обрыв. Питается от двухпроводной линии, передает состояние шлейфов через С2000-КДЛ на пульт С2000 или ЭВМ. | руб. | 924
116 | 1461 | С2000-АР8 | Болид | Ссылка | Адресный расшир.на восемь шлейфов с контролем на замыкание и обрыв. Питается от двухпров. линии, передает состояние шлейфов через «С2000-КДЛ» на пульт «С2000» или ЭВМ. | руб. | 2972
117 | 16702 | С2000-БРШС-Ех | Болид | Ссылка | Адресный блок расширения для С2000-КДЛ на 2 искробезопасных ШС, [Exia]IICХ, IP65, -40…+55°С | руб. | 23679
Адресные пожарные извещатели для "С2000-КДЛ", "С2000-КДЛ-2И"
118 | 1433 | ДИП-34А-03 | Болид | Ссылка | Дым. оптико-электрон. адресно-аналог. извещ., питается по двухпров. линии от "С2000-КДЛ", до 127 адр. | руб. | 1496
119 | 53046 | ДИП-34А-03-С | Болид | Ссылка | Дымовой оптико-электронный пожарный извещатель, адресно-аналоговый, питается по двухпроводной линии от "С2000-КДЛ", до 127 адресов. Рабочая температура от минус 50 °С до +55 °С | руб. | 1716
120 | 23356 | ДИП-34А-04 | Болид | Ссылка | Дымовой оптико-электронный пожарный извещатель, адресно-аналоговый со встроенным изолирующим блоком, питается по двухпроводной линии от "С2000-КДЛ", до 127 адресов | руб. | 1981
121 | 45475 | ДИП-34А-05 | Болид | Ссылка | Дымовой оптико-электронный пожарный извещатель, адресно-аналоговый со встроенным изолирующим блоком, с возможностью подключения выносного устройства индикации ВУОС-31, питается по двухпроводной линии от "С2000-КДЛ", до 127 адресов | руб. | 2145
122 | 50411 | ДИП-34А-03-Exi | Болид | Ссылка | Дымовой взрывозащищенный адресно-аналоговый извещатель | руб. | 3432
123 | 45133 | ДИП-Тест | Болид | Ссылка | Лазерный тестер для дистанционной (до 10 м) проверки работоспособности пожарных извещателей | руб. | 4290
124 | 55275 | Тест-ДПЛС | Болид | Ссылка | Содержит два устройства "Тест-КЗ" и "Тест-ХХ" для проверки адресной двухпроводной линии связи на замыкание и обрыв. Устанавливаются в розетку ДИП-34А, С2000-ИП, на время испытаний | руб. | 1560
125 | 8640 | МК-2 | Болид | Ссылка | Монтажный комплект для крепления извещателей ДИП-34А и С2000-ИП в подвесной потолок. Крепление пружинными скобами | руб. | 351
126 | 33245 | МК-3 | Болид | Ссылка | Монтажный комплект для крепления извещателей ДИП-34А и С2000-ИП, ДИП-31 в подвесной потолок. Крепление пружинными скобами. | руб. | 189
127 | 52892 | МК-4 | Болид | Ссылка | Монтажный комплект для повышения степени защиты оболочки извещателей ДИП-34А и С2000-ИП, ДИП-31 до IP43 | руб. | 163
128 | 39825 | Кожух защитный ИП | Болид | Ссылка | Предназначен для защиты дымовых извещателей "ДИП-34А-03", "ДИП-34А-04", "ДИП-34ПА-03", "ДИП-АВТ", "ДИП-31" и других устройств в аналогичных корпусах при необходимости дополнительной защиты от механических повреждений | руб. | 607
129 | 1465 | С2000-ИП-03 | Болид | Ссылка | Извещатель пожарный тепловой адресно-аналоговый максимально-дифференц., питается по двухпроводной линии от "С2000-КДЛ", до 127 адресов. | руб. | 1379
130 | 51356 | С2000-ИП-03-Exi | Болид | Ссылка | Извещатель пожарный тепловой максимально-дифференциальный, адресно-аналоговый, взрывозащищенный (маркировка 0Ex ia IIC T6 Ga). Питается по двухпроводной линии от "С2000-КДЛ" через барьер искрозащитный С2000-Барьер-Exi или С2000-Спектрон-ИБ, до 127 адресов | руб. | 2604
131 | 9371 | С2000-АР1 с ИП103-5/4 | Болид | Ссылка | Комплект из ИП103-5/4 и встроенного С2000-АР1 | руб. | 1005
132 | 25167 | С2000-ИПГ | Болид | Ссылка | Извещатель пожарный газовый и тепловой максимально-дифференциальный адресно-аналоговый, питается по двухпроводной линии от "С2000-КДЛ". От минус 30 до +50°С. Срок службы - не менее 10 лет | руб. | 3888
133 | 42891 | С2000-ИПДЛ-Д | Болид | Ссылка | Извещатель пожарный линейный двухпозиционный адресно-аналоговый, питается по двухпроводной линии от "С2000-КДЛ". Дальность 7-140 м. От минус 30 до +55°С | руб. | 21450
134 | 42892 | Кронштейн 152 | Болид | Ссылка | Кронштейн для С2000-ИПДЛ, С2000-ИПДЛ-Д. Обеспечивает дополнительный угол отклонения извещателя при юстировке до 50° | руб. | 1287
135 | 48525 | Держатель 152 | Болид | Ссылка | Держатель для крепления блоков, рефлекторов-отражателей и извещателей С2000-ИПДЛ к металлическим балкам (несущим конструкциям – швеллерам или двутаврам), имеющим открытые ребра (полки) толщиной не более 15+2 мм | руб. | 1073
136 | 29367 | С2000-ИПДЛ исп.60 | Болид | Ссылка | Извещатель пожарный линейный однопозиционный адресно-аналоговый, питается по двухпроводной линии от "С2000-КДЛ". Дальность 5-60 м. . От минус 30 до +50°С | руб. | 19520
137 | 29402 | С2000-ИПДЛ исп.80 | Болид | Ссылка | Извещатель пожарный линейный однопозиционный адресно-аналоговый, питается по двухпроводной линии от "С2000-КДЛ". Дальность 20-80 м. . От минус 30 до +50°С | руб. | 21450
138 | 29403 | С2000-ИПДЛ исп.100 | Болид | Ссылка | Извещатель пожарный линейный однопозиционный адресно-аналоговый, питается по двухпроводной линии от "С2000-КДЛ". Дальность 25-100 м. . От минус 30 до +50°С | руб. | 24882
139 | 29404 | С2000-ИПДЛ исп.120 | Болид | Ссылка | Извещатель пожарный линейный однопозиционный адресно-аналоговый, питается по двухпроводной линии от "С2000-КДЛ". Дальность 30-120 м. . От минус 30 до +50°С | руб. | 31649
140 | 32864 | С2000-ПЛ | Болид | Ссылка | Извещатель пламени ИК адресный. Чувствительность к ТП5, ТП6 - 25 м. Корпус из металла, защита оболочки IP65. Питается по двухпроводной линии от "С2000-КДЛ". От минус 25 до +55°С | руб. | 6500
141 | 22938 | С2000-Спектрон-207 | Болид | Ссылка | Извещатель пламени ИК адресный. Дальность 30 м по ТП5, угол обзора 120°, питается по двухпроводной линии от «С2000-КДЛ», от -30 до +50 °С | руб. | 11076
142 | 35294 | С2000-Спектрон-207-М | Болид | Ссылка | Извещатель пламени ИК адресный. Чувствительность - 1 класс по ГОСТ Р 53325-2012. Корпус из металла, защита оболочки IP68. Питается по двухпроводной линии от "С2000-КДЛ". От минус 30 до +50°С | руб. | 12429
143 | 35293 | С2000-Спектрон-207-Exm | Болид | Ссылка | Извещатель пламени ИК адресный. Чувствительность - 1 класс по ГОСТ Р 53325-2012. Корпус из пластика, защита оболочки IP68. Маркировка взрывозащиты OEx ia IIC T6 Ga X. Питается по двухпроводной линии от "С2000-КДЛ". От минус 30 до +50°С | руб. | 16862
144 | 35292 | С2000-Спектрон-207-Exi | Болид | Ссылка | Извещатель пламени ИК адресный. Чувствительность - 1 класс по ГОСТ Р 53325-2012. Корпус из пластика, защита оболочки IP66. Маркировка взрывозащиты OEx ia IIC T6 Ga X. Питается по двухпроводной линии от "С2000-КДЛ". От минус 30 до +50°С | руб. | 16848
145 | 35291 | С2000-Спектрон-207-Exm-M | Болид | Ссылка | Извещатель пламени ИК адресный. Чувствительность - 1 класс по ГОСТ Р 53325-2012. Корпус из металла, защита оболочки IP68. Маркировка взрывозащиты OEx ia IIC T6 Ga X/Ex mb IIIC T85°С Db X. Питается по двухпроводной линии от "С2000-КДЛ". От минус 30 до +50°С | руб. | 19773
146 | 35290 | С2000-Спектрон-207-Exi-M | Болид | Ссылка | Извещатель пламени ИК адресный. Чувствительность - 1 класс по ГОСТ Р 53325-2012. Корпус из металла, защита оболочки IP68. Маркировка взрывозащиты OEx ia IIC T6 Ga X. Питается по двухпроводной линии от "С2000-КДЛ". От минус 30 до +50°С | руб. | 19773
147 | 24467 | С2000-Спектрон-607Exd-Н | Болид | Ссылка | Извещатель пламени ИК/УФ адресный. Корпус из нержавеющей стали, защита оболочки IP68. Питается по двухпроводной линии от «С2000-КДЛ», от -60 до +75 °С | руб. | 129117
148 | 24466 | С2000-Спектрон-607Exd-М | Болид | Ссылка | Извещатель пламени ИК/УФ адресный. Корпус из оцинкованной стали, защита оболочки IP68. Питается по двухпроводной линии от «С2000-КДЛ», от -60 до +75 °С | руб. | 110955
149 | 26214 | С2000-Спектрон-607 | Болид | Ссылка | Извещатель пламени ИК/УФ адресный. Чувствительность по ГОСТ Р 53325-2012 - 1 класс. Устойчив к сварке и солнечному свету. Корпус из пластика, защита оболочки IP66. Питается по двухпроводной линии от «С2000-КДЛ», от -40 до +55 °С | руб. | 34932
150 | 26215 | С2000-Спектрон-608 | Болид | Ссылка | Извещатель пламени ИК/УФ адресный. Чувствительность к ТП5 - 30 м, ТП6 - 12 м. Корпус из пластика, защита оболочки IP66. Питается по двухпроводной линии от «С2000-КДЛ», от -40 до +55 °С | руб. | 30888
151 | 26216 | С2000-Спектрон-607-Exi | Болид | Ссылка | Извещатель пламени ИК/УФ адресный. Чувствительность по ГОСТ Р 53325-2012 - 1 класс. Устойчив к сварке и солнечному свету. Корпус из пластика, защита оболочки IP68. Маркировка взрывозащиты 0ExiaIICT4 X. Питается по двухпроводной линии от «С2000-КДЛ» через барьер искрозащитный "С2000-Спектрон-ИБ", от -40 до +55 °С | руб. | 46242
152 | 26217 | С2000-Спектрон-608-Exi | Болид | Ссылка | Извещатель пламени ИК/УФ адресный. Чувствительность к ТП5 - 30 м, ТП6 - 12 м. Корпус из пластика, защита оболочки IP68. Маркировка взрывозащиты 0ExiaIICT4 X. Питается по двухпроводной линии от «С2000-КДЛ» через барьер искрозащитный "С2000-Спектрон-ИБ", от -40 до +55 °С | руб. | 38415
153 | 52308 | С2000-Спектрон-807 | Болид | Ссылка | Извещатель пламени трех диапазонный (ИК) адресный. Чувствительность по ГОСТ Р 53325-2012 - 1 класс. Корпус из ABS пластика, защита оболочки IP66/IP68. Для установки под навесами и в помещениях. Питается по двухпроводной линии от «С2000-КДЛ» через барьер искрозащитный "С2000-Спектрон-ИБ", от -40 до +75 °С | руб. | 35075
154 | 52309 | С2000-Спектрон-807-М | Болид | Ссылка | Извещатель пламени трех диапазонный (ИК) адресный. Чувствительность по ГОСТ Р 53325-2012 - 1 класс. Корпус из оцинкованной стали, порошковая окраска, защита оболочки IP66/IP68. Для установки на улице и в помещениях. Питается по двухпроводной линии от «С2000-КДЛ» через барьер искрозащитный "С2000-Спектрон-ИБ", от -40 до +75 °С | руб. | 39924
155 | 52310 | С2000-Спектрон-807-Н | Болид | Ссылка | Извещатель пламени трех диапазонный (ИК) адресный. Чувствительность по ГОСТ Р 53325-2012 - 1 класс. Корпус из нержавеющей стали, защита оболочки IP66/IP68. Для установки на улице и в помещениях. Питается по двухпроводной линии от «С2000-КДЛ» через барьер искрозащитный "С2000-Спектрон-ИБ", от -40 до +75 °С | руб. | 43980
156 | 52311 | С2000-Спектрон-807-Exi | Болид | Ссылка | Извещатель пламени трех диапазонный (ИК) адресный, взрывозащищенный. Чувствительность по ГОСТ Р 53325-2012 - 1 класс. Маркировка взрывозащиты PO Ex ia I Ma X / . Корпус из ABS пластика, защита оболочки IP66/IP68. Для установки под навесами и в помещениях. Питается по двухпроводной линии от «С2000-КДЛ» через барьер искрозащитный "С2000-Спектрон-ИБ", от -40 до +75 °С | руб. | 46254
157 | 52312 | С2000-Спектрон-807-Exi-М | Болид | Ссылка | Извещатель пламени трех диапазонный (ИК) адресный, взрывозащищенный. Чувствительность по ГОСТ Р 53325-2012 - 1 класс. Маркировка взрывозащиты 0Ex ia IIC T6 Ga X / . Корпус из оцинкованной стали, порошковая окраска, защита оболочки IP66/IP68. Для установки на улице и в помещениях. Питается по двухпроводной линии от «С2000-КДЛ» через барьер искрозащитный "С2000-Спектрон-ИБ", от -40 до +75 °С | руб. | 50571
158 | 52313 | С2000-Спектрон-807-Exi-Н | Болид | Ссылка | Извещатель пламени трех диапазонный (ИК) адресный, взрывозащищенный. Чувствительность по ГОСТ Р 53325-2012 - 1 класс. Маркировка взрывозащиты Ex ia IIIC T85oC Da X . Корпус из нержавеющей стали, защита оболочки IP66/IP68. Для установки на улице и в помещениях. Питается по двухпроводной линии от «С2000-КДЛ» через барьер искрозащитный "С2000-Спектрон-ИБ", от -40 до +75 °С | руб. | 54054
159 | 52314 | С2000-Спектрон-807-Exm | Болид | Ссылка | Извещатель пламени трех диапазонный (ИК) адресный, взрывозащищенный. Чувствительность по ГОСТ Р 53325-2012 - 1 класс. Маркировка взрывозащиты PB Ex mb I Mb X / . Корпус из ABS пластика, защита оболочки IP66/IP68. Для установки под навесами и в помещениях. Питается по двухпроводной линии от «С2000-КДЛ» через барьер искрозащитный "С2000-Спектрон-ИБ", от -40 до +75 °С | руб. | 46254
160 | 52315 | С2000-Спектрон-807-Exm-М | Болид | Ссылка | Извещатель пламени трех диапазонный (ИК) адресный, взрывозащищенный. Чувствительность по ГОСТ Р 53325-2012 - 1 класс. Маркировка взрывозащиты 1Ex mb IIC T6 Gb X / . Корпус из оцинкованной стали, порошковая окраска, защита оболочки IP66/IP68. Для установки на улице и в помещениях. Питается по двухпроводной линии от «С2000-КДЛ» через барьер искрозащитный "С2000-Спектрон-ИБ", от -40 до +75 °С | руб. | 50571
161 | 52316 | С2000-Спектрон-807-Exm-Н | Болид | Ссылка | Извещатель пламени трех диапазонный (ИК) адресный, взрывозащищенный. Чувствительность по ГОСТ Р 53325-2012 - 1 класс. Маркировка взрывозащиты Ex mb IIIC T85oC Db X . Корпус из нержавеющей стали, защита оболочки IP66/IP68. Для установки на улице и в помещениях. Питается по двухпроводной линии от «С2000-КДЛ» через барьер искрозащитный "С2000-Спектрон-ИБ", от -40 до +75 °С | руб. | 54054
162 | 55780 | С2000-Спектрон-907-Exd-А | Болид | Ссылка | Извещатель пламени многодиапазонный ИК/УФ адресный. Чувствительность по ГОСТ Р 53325-2012 - 1 класс. Корпус из алюминия, защита оболочки IP68. Маркировка взрывозащиты 1Ex db IIC T6 Gb /Ex tb IIIC T85°C Db. Питается по двухпроводной линии от «С2000-КДЛ», от -60 до +75 °С | руб. | 110163
163 | 55781 | С2000-Спектрон-907-Exd-М | Болид | Ссылка | Извещатель пламени многодиапазонный ИК/УФ адресный. Чувствительность по ГОСТ Р 53325-2012 - 1 класс. Корпус из оцинкованной стали, защита оболочки IP68. Маркировка взрывозащиты РВ Ex db I Mb /1Ex db IIC T6 Gb /Ex tb IIIC T85°C Db. Питается по двухпроводной линии от «С2000-КДЛ», от -60 до +75 °С | руб. | 115649
164 | 55782 | С2000-Спектрон-907-Exd-Н | Болид | Ссылка | Извещатель пламени многодиапазонный ИК/УФ адресный. Чувствительность по ГОСТ Р 53325-2012 - 1 класс. Корпус из нержавеющей стали, защита оболочки IP68. Маркировка взрывозащиты РВ Ex db I Mb /1Ex db IIC T6 Gb /Ex tb IIIC T85°C Db. Питается по двухпроводной линии от «С2000-КДЛ», от -60 до +75 °С | руб. | 140695
165 | 26218 | С2000-Спектрон-101-Т-Р | Болид | Ссылка | Извещатель пожарный тепловой максимально-дифференциальный адресный. Корпус из аллюминиевого сплава, защита оболочки IP67. Маркировка взрывозащиты 1Exd[ia]IICT4/Т5/Т6 X. Питается по двухпроводной линии от "С2000-КДЛ". От минус 45 до +75°С. | руб. | 12519
166 | 26219 | С2000-Спектрон-101-Т-Р-Н | Болид | Ссылка | Извещатель пожарный тепловой максимально-дифференциальный адресный. Корпус из нержавеющей стали, защита оболочки IP67. Маркировка взрывозащиты 1Exd[ia]IICT4/Т5/Т6 X. Питается по двухпроводной линии от "С2000-КДЛ". От минус 45 до +75°С. | руб. | 21945
167 | 55009 | РЗТ-101 | Болид | Ссылка | Защитный кожух из нержавеющей стали для чувствительного элемента извещателей С2000-Спектрон-101-Т-Р (Н) от повреждений | руб. | 1677
168 | 26220 | С2000-Спектрон-ИБ | Болид | Ссылка | Барьер искрозащитный. Корпус из пластика, защита оболочки IP42. Питается по двухпроводной линии от «С2000-КДЛ», от -40 до +60 °С | руб. | 7398
169 | 30758 | С2000-Спектрон-512-Exd-А-ИПР-В | Болид | Ссылка | Извещатель пожарный ручной взрывозащищенный адресный. Корпус из алюминиевого сплава, защита оболочки IP68. Маркировка взрывозащиты 1ExdIICT6. Питается по двухпроводной линии от «С2000-КДЛ», от -40 до +65 °С. Кабельные вводы в комплекте | руб. | 17603
170 | 30759 | С2000-Спектрон-512-Exd-Н-ИПР-В | Болид | Ссылка | Извещатель пожарный ручной взрывозащищенный адресный. Корпус из нержавеющей стали, защита оболочки IP68. Маркировка взрывозащиты PB ExdI/IExdIICT6. Питается по двухпроводной линии от «С2000-КДЛ», от -40 до +65 °С. Кабельные вводы в комплекте | руб. | 27729
171 | 30760 | С2000-Спектрон-512-Exd-А-УДП-01 | Болид | Ссылка | Устройство пуска пожаротушения взрывозащищенное адресное. Корпус из алюминиевого сплава, защита оболочки IP68. Маркировка взрывозащиты 1ExdIICT6. Питается по двухпроводной линии от «С2000-КДЛ», от -40 до +65 °С. Кабельные вводы в комплекте | руб. | 18734
172 | 30761 | С2000-Спектрон-512-Exd-Н-УДП-01 | Болид | Ссылка | Устройство пуска пожаротушения взрывозащищенное адресное. Корпус из нержавеющей стали, защита оболочки IP68. Маркировка взрывозащиты PB ExdI/IExdIICT6. Питается по двухпроводной линии от «С2000-КДЛ», от -40 до +65 °С. Кабельные вводы в комплекте | руб. | 27807
173 | 30762 | С2000-Спектрон-512-Exd-А-УДП-02 | Болид | Ссылка | Устройство пуска дымоудаления взрывозащищенное адресное. Корпус из алюминиевого сплава, защита оболочки IP68. Маркировка взрывозащиты 1ExdIICT6. Питается по двухпроводной линии от «С2000-КДЛ», от -40 до +65 °С. Кабельные вводы в комплекте | руб. | 18734
174 | 30763 | С2000-Спектрон-512-Exd-Н-УДП-02 | Болид | Ссылка | Устройство пуска дымоудаления взрывозащищенное адресное. Корпус из нержавеющей стали, защита оболочки IP68. Маркировка взрывозащиты PB ExdI/IExdIICT6. Питается по двухпроводной линии от «С2000-КДЛ», от -40 до +65 °С. Кабельные вводы в комплекте | руб. | 27807
175 | 30764 | С2000-Спектрон-512-Exd-А-УДП-03 | Болид | Ссылка | Устройство пуска аварийного выхода взрывозащищенное адресное. Корпус из алюминиевого сплава, защита оболочки IP68. Маркировка взрывозащиты 1ExdIICT6. Питается по двухпроводной линии от «С2000-КДЛ», от -40 до +65 °С. Кабельные вводы в комплекте | руб. | 18734
176 | 30765 | С2000-Спектрон-512-Exd-Н-УДП-03 | Болид | Ссылка | Устройство пуска аварийного выхода взрывозащищенное адресное. Корпус из нержавеющей стали, защита оболочки IP68. Маркировка взрывозащиты PB ExdI/IExdIICT6. Питается по двухпроводной линии от «С2000-КДЛ», от -40 до +65 °С. Кабельные вводы в комплекте | руб. | 27807
177 | 1436 | ИПР-513-3АМ | Болид | Ссылка | Извещатель пожарный ручной адресный электроконтактный, питается по двухпроводной линии от «С2000-КДЛ», до 127 адресов | руб. | 1056
178 | 54496 | ИПР-513-3АМ-С | Болид | Ссылка | Извещатель пожарный ручной адресный электроконтактный, питается по двухпроводной линии от «С2000-КДЛ», до 127 адресов, с рабочей температурой от минус 50 °С до +55 °С | руб. | 1216
179 | 8766 | ИПР-513-3АМ исп.01 | Болид | Ссылка | Извещатель пожарный ручной адресный со встроенным разделительно-изолирующим блоком, питается по двухпроводной линии от "С2000-КДЛ", до 127 адресов | руб. | 1123
180 | 33652 | ИПР 513-3АМ исп.01 IP67 | Болид | Ссылка | Извещатель пожарный ручной адресный со встроенным разделительно-изолирующим блоком, питается по двухпроводной линии от «С2000-КДЛ», до 127 адресов. Защита оболочки IP67 | руб. | 3973
181 | 29967 | УДП 513-3АМ | Болид | Ссылка | Адресное устройство ручного пуска системы пожаротушения со встроенным разделительно-изолирующим блоком, питается по двухпроводной линии от «С2000-КДЛ», до 127 адресов | руб. | 1123
182 | 54495 | УДП 513-3АМ-С | Болид | Ссылка | Адресное устройство ручного пуска системы пожаротушения со встроенным разделительно-изолирующим блоком, питается по двухпроводной линии от «С2000-КДЛ», до 127 адресов, с рабочей температурой от минус 50 °С до +55 °С | руб. | 1290
183 | 29972 | УДП 513-3АМ исп.01 | Болид | Ссылка | Устройство дистанционного управления адресное для подачи аварийных сигналов, питается по двухпроводной линии от С2000-КДЛ, до 127 адресов | руб. | 1123
184 | 29973 | УДП 513-3АМ исп.02 | Болид | Ссылка | Адресное устройство ручного пуска дымоудаления со встроенным разделительно-изолирующим блоком, питается по двухпроводной линии от «С2000-КДЛ», до 127 адресов | руб. | 1123
Адресные охранные извещатели для "С2000-КДЛ", "С2000-КДЛ-2И"
185 | 10653 | С2000-ИК исп.02 | Болид | Ссылка | Охранный объемный оптико-электронный адресный извещатель, до 10 м, от - 30 до +50°С, питается от "С2000-КДЛ", до 127 адресов.. Защита от мелких животных до 10 кг. В комплекте - кронштейн. | руб. | 1583
186 | 9355 | С2000-ИК исп.03 | Болид | Ссылка | Охранный объемный адресный извещат., дальность 10 м, от -30 до +50°С, питается от "С2000-КДЛ", до 127 адресов. | руб. | 1583
187 | 9637 | Кронштейн к С2000-ИК исп.03 | Болид | Ссылка | Кронштейн к С2000-ИК исп.03 | руб. | 131
188 | 10654 | С2000-ИК исп.04 | Болид | Ссылка | Охранный поверхностный адресный извещат., дальность 10 м, от -30 до +50°С, питается от "С2000-КДЛ", до 127 адресов. В комплекте - кронштейн. | руб. | 1465
189 | 38615 | С2000-Грация исп.01 | Болид | Ссылка | Охранный объемный потолочный оптико-электронный адресный извещатель, питается от "С2000-КДЛ", до 127 адресов. | руб. | 1560
190 | 13031 | С2000-ПИК | Болид | Ссылка | Охранный объемый потолочный адресный извещатель, высота установки от 2,5 до 5 м, питается от "С2000-КДЛ" | руб. | 1828
191 | 14778 | С2000-ПИК-СТ | Болид | Ссылка | Охранный объемный потолочный и акустический адресный извещатель. Питается по двухпроводной линии от С2000-КДЛ | руб. | 2686
192 | 5305 | С2000-ШИК | Болид | Ссылка | Охранный поверхностный адресный извещат., высота 5 м, от -30 до +50°С, питается от "С2000-КДЛ", до 127 адресов. | руб. | 1521
193 | 22298 | С2000-Пирон | Болид | Ссылка | Охранный объемный оптико-электронный адресный извещатель для открытых площадок, дальность 12 м, от минус 40 до +50°С, питается по двухпроводной линии от «С2000-КДЛ». Защита от мелких животных - до 20 кг. | руб. | 5187
194 | 22299 | С2000-Пирон-Ш | Болид | Ссылка | Охранный поверхностный оптико-электронный адресный извещатель для открытых площадок, дальность 12 м, от минус 40 до +50°С, питается по двухпроводной линии от «С2000-КДЛ». Защита от мелких животных - до 20 кг. | руб. | 5288
195 | 1479 | С2000-СТ | Болид | Ссылка | Акустический адресный охранный извещатель. Двухполосный. На стекло толщиной от 2,5 до 8 мм. Дальность 6 м. Питается по двухпроводной линии от С2000-КДЛ. От минус 10 до +45°С. | руб. | 1560
196 | 40935 | С2000-СТ исп.04 | Болид | Ссылка | Акустический адресный охранный извещатель с функцией анти-маскирования и самотестирования. Интеллектуальный алгоритм. На стекло толщиной от 2,5 до 8 мм. Дальность 6 м. Питается по двухпроводной линии от С2000-КДЛ. От минус 10 до +40°С. | руб. | 1602
197 | 13030 | С2000-СТИК | Болид | Ссылка | Охранный комбинированный объемный и акустический адресный извещатель, питается от "С2000-КДЛ" | руб. | 2621
198 | 32865 | С2000-В | Болид | Ссылка | Вибрационный адресный охранный извещатель. Контроль чувствительного элемента и усилия крепления к охраняемой поверхности. Питается по двухпроводной линии от С2000-КДЛ. От минус 20 до +50°С. | руб. | 1872
199 | 9370 | С2000-АР1 с ИО 102-20 | Болид | Ссылка | Комплект из ИО 102-20 и встроенного С2000-АР1 | руб. | 1099
200 | 25517 | С2000-СМК исп.01 (IP68) | Болид | Ссылка | Адресный магнитоконтактный охранный извещатель. Питание по двухпроводной линии от С2000-КДЛ. От минус 45 до +55°С. Длина подсоединительных проводов - 1,5 м. Защита оболочки - IP68 | руб. | 1017
201 | 32866 | С2000-СМК исп.04 | Болид | Ссылка | Адресный магнитоконтактный охранный извещатель. Питание по двухпроводной линии от С2000-КДЛ. От минус 30 до +50°С. Длина подсоединительных проводов - 0,2 м. Габаритные размеры 71х13х9 мм | руб. | 590
202 | 32867 | С2000-СМК исп.05 | Болид | Ссылка | Адресный магнитоконтактный охранный извещатель. Питание по двухпроводной линии от С2000-КДЛ. От минус 30 до +50°С. Длина подсоединительных проводов - 1,5 м. Габаритные размеры 71х13х9 мм | руб. | 630
203 | 32868 | С2000-СМК исп.06 | Болид | Ссылка | Адресный магнитоконтактный охранный извещатель. Вожможность установки на металлические конструкции. Питание по двухпроводной линии от С2000-КДЛ. От минус 30 до +50°С. Длина подсоединительных проводов - 0,2 м. Габаритные размеры 71х13х9 мм, размеры проставок 71х13х5 мм | руб. | 632
204 | 32869 | С2000-СМК исп.07 | Болид | Ссылка | Адресный магнитоконтактный охранный извещатель. Вожможность установки на металлические конструкции. Питание по двухпроводной линии от С2000-КДЛ. От минус 30 до +50°С. Длина подсоединительных проводов - 1,5 м. Габаритные размеры 71х13х9 мм, размеры проставок 71х13х5 мм | руб. | 690
205 | 8114 | С2000-СМК Эстет | Болид | Ссылка | Адресный магнитоконт.извещатель для металлических дверей. Питание по двухпроводной линии от С2000-КДЛ. До 127 адресов. От минус 30 до +50 С. | руб. | 1275
206 | 8658 | С2000-КТ | Болид | Ссылка | Адресная тревожная кнопка. Питание по двухпроводной линии от С2000-КДЛ. До 127 адресов. От минус 30 до +50°С. | руб. | 1056
207 | 55029 | С2000-КТ исп.01 | Болид | Ссылка | Адресная тревожная кнопка с датчиком вскрытия корпуса.. Питание по двухпроводной линии от С2000-КДЛ. До 127 адресов. От минус 30 до +50°С. | руб. | 1130
Адресные исполнительные устройства для "С2000-КДЛ", "С2000-КДЛ-2И"
208 | 1478 | С2000-СП2 | Болид | Ссылка | Адресн. релейный блок на два реле. Питается от С2000 -КДЛ". Управ. реле от пульта "С2000" или от "КДЛ". | руб. | 2081
209 | 16820 | С2000-СП2 исп.02 | Болид | Ссылка | Адресный исполнительный блок. Питается от «С2000-КДЛ». Управление двумя устройствами с контролем выходов и цепей подключения исполнительных устройств. Питание исполнительных устройств - от внешнего источника от 10 до 28 В. | руб. | 2775
210 | 44724 | С2000-СП2 исп.03 | Болид | Ссылка | Адресный исполнительный блок. Питается от «С2000-КДЛ». Управление двумя устройствами с контролем выходов и цепей подключения исполнительных устройств. Встроенный изолятор короткого замыкания. Питание исполнительных устройств - от внешнего источника от 10 до 28 В. | руб. | 3061
211 | 19282 | С2000-СП4/24 | Болид | Ссылка | Адресный блок для управления приводом (дымоудаления и т.п.) с рабочим напряжением 24 В. | руб. | 3104
212 | 45141 | С2000-СП4/24 исп.01 | Болид | Ссылка | Адресный блок для управления приводом (дымоудаления и т.п.) с рабочим напряжением 24 В. Встроенный изолятор короткого замыкания | руб. | 3810
213 | 19283 | С2000-СП4/220 | Болид | Ссылка | Адресный блок для управления приводом (дымоудаления и т.п.) с рабочим напряжением 220 В. Коммутируемый ток - до 3 А. | руб. | 3927
214 | 45137 | С2000-СП4/220 исп.01 | Болид | Ссылка | Адресный блок для управления приводом (дымоудаления и т.п.) с рабочим напряжением 220 В. Коммутируемый ток - до 3 А. Встроенный изолятор короткого замыкания | руб. | 4577
215 | 55030 | С2000-СП4/220 исп.02 | Болид | Ссылка | Адресный блок для управления приводом (дымоудаления и т.п.) с рабочим напряжением 220 В. Коммутируемый ток - до 0,5 А. Встроенный изолятор короткого замыкания | руб. | 2728
215 | 47777 | С2000-ПКР | Болид | Ссылка | Адресный привод клапана реверсивный (дымоудаления и т.п.) с рабочим напряжением 220 В. Встроенный изолятор короткого замыкания | руб. | 8724
Адресные световые и звуковые оповещатели для "С2000-КДЛ", "С2000-КДЛ-2И"
216 | 26924 | С2000-ОСТ исп.0 | Болид | Ссылка | Оповещатель световой адресный с надписью "Пожар". Питание от С2000-КДЛ и источника напряжения от 12 до 24 В. От минус 30 до +55°С. | руб. | 1476
217 | 26925 | С2000-ОСТ исп.01 | Болид | Ссылка | Оповещатель световой адресный с надписью "Выход". Питание от С2000-КДЛ и источника напряжения от 12 до 24 В. От минус 30 до +55°С. | руб. | 1476
218 | 26926 | С2000-ОСТ исп.02 | Болид | Ссылка | Оповещатель световой адресный с надписью "Автоматика отключена". Питание от С2000-КДЛ и источника напряжения от 12 до 24 В. От минус 30 до +55°С. | руб. | 1476
219 | 26927 | С2000-ОСТ исп.03 | Болид | Ссылка | Оповещатель световой адресный с надписью "Газ! Уходи!". Питание от С2000-КДЛ и источника напряжения от 12 до 24 В. От минус 30 до +55°С. | руб. | 1476
220 | 26928 | С2000-ОСТ исп.04 | Болид | Ссылка | Оповещатель световой адресный с надписью "Газ! Не входи!". Питание от С2000-КДЛ и источника напряжения от 12 до 24 В. От минус 30 до +55°С. | руб. | 1476
221 | 26929 | С2000-ОСТ исп.05 | Болид | Ссылка | Оповещатель световой адресный с надписью "Порошок! Уходи!". Питание от С2000-КДЛ и источника напряжения от 12 до 24 В. От минус 30 до +55°С. | руб. | 1476
222 | 26930 | С2000-ОСТ исп.06 | Болид | Ссылка | Оповещатель световой адресный с надписью "Порошок! Не входи!". Питание от С2000-КДЛ и источника напряжения от 12 до 24 В. От минус 30 до +55°С. | руб. | 1476
223 | 28373 | С2000-ОСТ исп.07 | Болид | Ссылка | Оповещатель световой адресный с надписью "Стрелка влево". Питание от С2000-КДЛ и источника напряжения от 12 до 24 В. От минус 30 до +55°С. | руб. | 1476
224 | 28374 | С2000-ОСТ исп.08 | Болид | Ссылка | Оповещатель световой адресный с надписью "Стрелка вправо". Питание от С2000-КДЛ и источника напряжения от 12 до 24 В. От минус 30 до +55°С. | руб. | 1476
225 | 28375 | С2000-ОСТ исп.09 | Болид | Ссылка | Оповещатель световой адресный с надписью "Человек влево вниз". Питание от С2000-КДЛ и источника напряжения от 12 до 24 В. От минус 30 до +55°С. | руб. | 1476
226 | 28376 | С2000-ОСТ исп.10 | Болид | Ссылка | Оповещатель световой адресный с надписью "Человек вправо вниз". Питание от С2000-КДЛ и источника напряжения от 12 до 24 В. От минус 30 до +55°С. | руб. | 1476
227 | 28377 | С2000-ОСТ исп.11 | Болид | Ссылка | Оповещатель световой адресный с надписью "Запасный выход" Питание от С2000-КДЛ и источника напряжения от 12 до 24 В. От минус 30 до +55°С. | руб. | 1476
228 | 33041 | С2000-ОСТ исп.12 | Болид | Ссылка | Оповещатель световой адресный "Человек вправо". Питание от С2000-КДЛ и источника напряжения от 12 до 24 В. От минус 30 до +55°С. | руб. | 1476
229 | 33042 | С2000-ОСТ исп.13 | Болид | Ссылка | Оповещатель световой адресный "Инвалид вправо". Питание от С2000-КДЛ и источника напряжения от 12 до 24 В. От минус 30 до +55°С. | руб. | 1476
230 | 33043 | С2000-ОСТ исп.14 | Болид | Ссылка | Оповещатель световой адресный "МЕСТО СБОРА". Питание от С2000-КДЛ и источника напряжения от 12 до 24 В. От минус 30 до +55°С. | руб. | 1476
231 | 33044 | С2000-ОСТ исп.15 | Болид | Ссылка | Оповещатель световой адресный "БЕЗОПАСНОЕ МЕСТО МГН". Питание от С2000-КДЛ и источника напряжения от 12 до 24 В. От минус 30 до +55°С. | руб. | 1476
232 | 48973 | С2000-ОСТ исп.18 | Болид | Ссылка | Оповещатель световой адресный с надписью "Человек влево". Питание от С2000-КДЛ и источника напряжения от 12 до 24 В. От минус 30 до +55°С. | руб. | 1476
233 | 35948 | С2000-ОПЗ Белый | Болид | Ссылка | Оповещатель звуковой адресный, применяется с С2000-КДЛ. Звуковое давление 97 дБ на 1 м. Питание звукового оповещателя от внешнего источника 10…28,5 В, ток 20…60 мА | руб. | 3064
234 | 25839 | С2000-ОПЗ Красный | Болид | Ссылка | Оповещатель звуковой адресный, применяется с С2000-КДЛ. Звуковое давление 97 дБ на 1 м. Питание звукового оповещателя от внешнего источника 10…28,5 В, ток 20…60 мА | руб. | 3064
235 | 56464 | С2000-БОС | Болид | Ссылка | Оповещатель пожарный свето-звуковой адресный. Служит монтажной базой для подключения пожарных извещателей ДИП-34А-03, С2000-ИП-03, С2000-ИПГ. Встроенный изолятор короткого замыкания. Питание от ДПЛС и внешнего источника от 12 до 28 В. | руб. | 2457
Адресные подсистемы на основе ППК «Сигнал 10»
236 | 11470 | Дип-34ПА | Болид | Ссылка | Дымовой оптико-электронный пожарный извещатель, адресный. До 10 извещателей в шлейфе Сигнал-10 | руб. | 1314
237 | 14956 | С2000-ИП-ПА | Болид | Ссылка | Извещатель пожарный тепловой адресный максимально-дифференциальный. До 10 извещателей в шлейфе Сигнал-10 | руб. | 1158
238 | 17073 | ИПР-513-3ПАМ | Болид | Ссылка | Извещатель пожарный ручной адресный. До 10 извещателей в шлейфе Сигнал-10 | руб. | 903
Радиоканальная подсистема на основе контроллера С2000Р-АРР32
239 | 43298 | С2000Р-АРР125 | Болид | Ссылка | Адресный радио расширитель, обеспечивает подключение до 125 радиоканальных устройств. Поддержка работы ретрансляторов С2000Р-РР | руб. | 4148
240 | 26471 | С2000Р-ДИП | Болид | Ссылка | Дымовой оптико-электронный радиоканальный пожарный извещатель, адресно-аналоговый. Основной и резервный элементы питания. Время работы от основного элемента - 7 лет. От минус 30 до +50°С | руб. | 2906
241 | 26472 | С2000Р-ИП | Болид | Ссылка | Тепловой радиоканальный пожарный извещатель, максимально-дифференциальный, адресно-аналоговый. Основной и резервный элементы питания. Время работы от основного элемента - 7 лет. От минус 30 до +50°С | руб. | 2906
242 | 26473 | С2000Р-ИПР | Болид | Ссылка | Ручной радиоканальный адресный пожарный извещатель. Основной и резервный элементы питания. Время работы от основного элемента - 7 лет. От минус 30 до +50°С | руб. | 2906
243 | 38496 | С2000Р-Спектрон-609-Exd-А | Болид | Ссылка | Извещатель пожарный пламени многодиапазонный (ИК/УФ) взрывозащищённый адресный радиоканальный, алюминиевый корпус | руб. | 99918
244 | 38498 | С2000Р-Спектрон-609-Exd-М | Болид | Ссылка | Извещатель пожарный пламени многодиапазонный (ИК/УФ) взрывозащищённый адресный радиоканальный, корпус из стали | руб. | 111384
245 | 38497 | С2000Р-Спектрон-609-Exd-Н | Болид | Ссылка | Извещатель пожарный пламени многодиапазонный (ИК/УФ) взрывозащищённый адресный радиоканальный, корпус из нержавеющей стали | руб. | 129402
246 | 26474 | С2000Р-РМ | Болид | Ссылка | Релейный радиоканальный модуль. Два гальванически изолированных выхода (до 100 В, 30 мА), одна контролируемая цепь. Питание от внешнего источника (5-24 В, 30 мА) или встроенного элемента питания. От минус 30 до +50°С | руб. | 3635
247 | 26475 | С2000Р-РМ исп.01 | Болид | Ссылка | Релейный радиоканальный модуль. Два гальванически изолированных выхода (до 220 В, 3 А). Питание от сети 220 В (90-264 В, 1 ВА) и встроенного элемента питания. От минус 30 до +50°С | руб. | 2923
248 | 50330 | С2000Р-Розетка | Болид | Ссылка | Розеточный радиоканальный модуль для включения/отключения нагрузки до 3000 Вт, контроля напряжения сети и тока в нагрузку. | руб. | 3225
249 | 43297 | С2000Р-РР | Болид | Ссылка | Ретранслятор радиоканальный, предназначен для ретрансляциии сообщений между «С2000Р-АРР125» и подключенных к нему радиоканальных устройств с целью увеличения радиуса действия радиосвязи. | руб. | 3003
250 | 33649 | С2000Р-Сдвиг | Болид | Ссылка | Охранный инерционный и магнитоконтактный адресный радиоканальный извещатель. Контроль вскрытия корпуса. Время работы от элемента питания - 1-2 года. Батарея в комплекте. От минус 10 до +55°С | руб. | 2059
251 | 33650 | С2000Р-Сдвиг исп.01 | Болид | Ссылка | Охранный инерционный адресный радиоканальный извещатель. Контроль вскрытия корпуса. Время работы от элемента питания - 1-2 года. Батарея в комплекте. От минус 10 до +55°С | руб. | 1959
252 | 33651 | С2000Р-Сдвиг исп.02 | Болид | Ссылка | Охранный магнитоконтактный адресный радиоканальный извещатель. Контроль вскрытия корпуса. Время работы от элемента питания - 1-2 года. Батарея в комплекте. От минус 10 до +55°С | руб. | 1870
253 | 26476 | С2000Р-ИК | Болид | Ссылка | Охранный объемный оптико-электронный адресный радиоканальный извещатель, дальность 12 м. Время работы от основного элемента - 7 лет. Батарея в комплекте. От минус 30 до +50°С | руб. | 4118
254 | 31020 | С2000Р-ИК исп.02 | Болид | Ссылка | Охранный объемный оптико-электронный адресный радиоканальный извещатель, защита от животных, дальность 12 м. Время работы от элемента питания - 4…8 лет. Батарея в комплекте. От минус 30 до +50°С | руб. | 4118
255 | 35296 | С2000Р-Пирон | Болид | Ссылка | Охранный объемный оптико-электронный адресный радиоканальный извещатель для открытых площадок, дальность 12 м. Время работы от элемента питания - 4…8 лет. Батарея в комплекте. Защита оболочки IP54. От минус 40 до +50°С | руб. | 9019
256 | 35297 | С2000Р-Пирон-Ш | Болид | Ссылка | Охранный поверхностный оптико-электронный адресный радиоканальный извещатель для открытых площадок, дальность 12 м. Время работы от элемента питания - 4…8 лет. Батарея в комплекте. Защита оболочки IP54. От минус 40 до +50°С | руб. | 9019
257 | 28883 | С2000Р-ОСТ исп.00 | Болид | Ссылка | Оповещатель световой радиоканальный с надписью "Пожар". Время непрерывного свечения - 60 час. От минус 30 до +55°С. | руб. | 2994
258 | 28884 | С2000Р-ОСТ исп.01 | Болид | Ссылка | Оповещатель световой радиоканальный с надписью "Выход". Время непрерывного свечения - 60 час. От минус 30 до +55°С. | руб. | 2994
259 | 29202 | С2000Р-ОСТ исп.02 | Болид | Ссылка | Оповещатель световой радиоканальный с надписью "Автоматика отключена". Время непрерывного свечения - 60 час. От минус 30 до +55°С. | руб. | 2994
260 | 29203 | С2000Р-ОСТ исп.07 | Болид | Ссылка | Оповещатель световой радиоканальный с надписью "Стрелка влево". Время непрерывного свечения - 60 час. От минус 30 до +55°С. | руб. | 2994
261 | 29204 | С2000Р-ОСТ исп.08 | Болид | Ссылка | Оповещатель световой радиоканальный с надписью "Стрелка вправо". Время непрерывного свечения - 60 час. От минус 30 до +55°С. | руб. | 2994
262 | 29205 | С2000Р-ОСТ исп.09 | Болид | Ссылка | Оповещатель световой радиоканальный с надписью "Человек влево вниз". Время непрерывного свечения - 60 час. От минус 30 до +55°С. | руб. | 2994
263 | 29206 | С2000Р-ОСТ исп.10 | Болид | Ссылка | Оповещатель световой радиоканальный с надписью "Человек враво вниз". Время непрерывного свечения - 60 час. От минус 30 до +55°С. | руб. | 2994
264 | 29207 | С2000Р-ОСТ исп.11 | Болид | Ссылка | Оповещатель световой радиоканальный с надписью "Запасный выход". Время непрерывного свечения - 60 час. От минус 30 до +55°С. | руб. | 2994
265 | 26477 | С2000Р-СМК | Болид | Ссылка | Охранный магнитоконтактный адресный радиоканальный извещатель. Дополнительная контролируемая цепь. Контроль вскрытия корпуса, отрыва от стены, поднесения внешнего магнита. Время работы от основного элемента - 7 лет. Батарея в комплекте. От минус 30 до +50°С | руб. | 3446
266 | 41425 | С2000Р-СТ исп.01 | Болид | Ссылка | Акустический адресный радиоканальный охранный извещатель. Двухполосный. На стекло: обычное, закаленное, узорчатое, армированное. Дальность 6 м. Время работы от элемента питания - 6 лет. Батарея в комплекте. От минус 20 до +45°С | руб. | 4761
267 | 26478 | С2000Р-Сирена | Болид | Ссылка | Оповещатель свето звуковой радиоканальный. Уровень звукового давления 100 дБ на 1 м. Контроль вскрытия корпуса, отрыва от стены. Время работы от основного элемента - 7 лет. Батарея в комплекте. Защита оболочки IP41. От минус 30 до +50°С | руб. | 11981
268 | 38025 | Батарея С2000Р-Сирена | Болид | Ссылка | Батарея для С2000Р-Сирена | руб. | 4476
269 | 26923 | С2000Р-ШИК | Болид | Ссылка | Охранный поверхностный оптико-электронный адресный радиоканальный извещатель, зона обнаружения 8х5 м. Время работы от основного элемента - 7 лет. Батарея в комплекте. От минус 30 до +50°С | руб. | 2878
270 | 34221 | С2000Р-ВТИ | Болид | Ссылка | Датчик температуры (от -10 до +55°С, точность ±0,4°С) и влажности ( от 0 до 100%, точность 3%) адресный радиоканальный. Отображение на ЖКИ дисплее. Работает с С2000Р-АРР32. Время работы от батареи - 5-7 лет. | руб. | 3237
271 | 34222 | С2000Р-ВТИ исп.01 | Болид | Ссылка | Датчик температуры (от -10 до +55°С, точность ±0,4°С), влажности ( от 0 до 100%, точность 3%) и угарного газа СО ( от 0 до 99 ppm, точность в диапазоне от 20 до 80% ±3 ppm) адресный радиоканальный. Отображение на ЖКИ дисплее. Работает с С2000Р-АРР32. Время работы от батареи - 5-7 лет. | руб. | 5772
Приборы речевого оповещения
272 | 49019 | Микрофонная консоль-20 | Болид | Ссылка | Микрофонная консоль с 20 зонами речевой трансляции | руб. | 29823
273 | 35298 | Рупор исп.03 | Болид | Ссылка | Блок речевого оповещения, один канал, до 40 Вт, 5 уровней ограничения выходной мощности, до 127 сообщений длительностью 84 с, управление по RS-485. Возможность трансляции сигналов ГО и ЧС. Питание от сети 220 В, возможность установки аккумулятора 12В, 7 Ач. От минус 10 до +55°С | руб. | 6254
274 | 46010 | Рупор исп.02 в.2.хх | Болид | Ссылка | Блок речевого оповещения, один канал, до 40 Вт, 5 уровней ограничения выходной мощности, до 127 сообщений длительностью 84 с, две линии RS-485. Возможность трансляции сигналов ГО и ЧС. Питание от 10 до 28В. От минус 10 до +55°С | руб. | 4148
275 | 46011 | Рупор исп.03 в.2.хх | Болид | Ссылка | Блок речевого оповещения, один канал, до 40 Вт, 5 уровней ограничения выходной мощности, до 127 сообщений длительностью 84 с, две линии RS-485. Возможность трансляции сигналов ГО и ЧС. Питание от сети 220 В, возможность установки аккумулятора 12В, 7 Ач. От минус 10 до +55°С | руб. | 7067
276 | 46012 | Рупор-БР в.2.хх | Болид | Ссылка | Блок речевого оповещения, для трансляции сигналов от блоков Рупор исп.02 или 03 по двум линиям, до 40 Вт, 5 уровней ограничения выходной мощности. Питание от сети 220 В, возможность установки аккумулятора 12В, 7 Ач. От минус 10 до +55°С | руб. | 6607
277 | 31792 | Рупор-АР-МВ | Болид | Ссылка | Аналоговый расширитель для удаленного подключения микрофона, линейного выхода к нескольким (через от одного до 10 модулей Рупор-Ар-МР) блокам речевого оповещения (Рупор-200, Рупор-300, Рупор исп.02, Рупор исп.03) с возможностью удаленного управления запуском внешнего оповещения . Дальность - до 1 км. Питание - 12 В. | руб. | 1051
278 | 31793 | Рупор-АР-МР | Болид | Ссылка | Модуль расширения для преобразования сигнала от "Рупор-АР-МР" , формирования ауди сигнала и сигнала управления для подключения блоков речевого оповещения (Рупор-200, Рупор-300, Рупор исп.02, Рупор исп.03). Питание от Рупор-АР-МВ | руб. | 605
279 | 33999 | Рупор-300 | Болид | Ссылка | Блок речевого оповещения для трансляции записанных или внешних речевых сообщений, одна линия, 100 В, 300 Вт, до 255 сообщений, общей продолжительностью 400 с, управление по RS-485 или от Медиасервера по Ethernet. Питание от 220 В. Возможность установки двух аккумуляторов 17 Ач. | руб. | 48549
280 | 35295 | Рупор-300-МК | Болид | Ссылка | Адресный модуль контроля линии, питание от линии оповещения от блока Рупор-300 | руб. | 1722
281 | 45884 | Рупор-ДБ исп.02 | Болид | Ссылка | Диспетчерский блок на 20 направлений. Подключение до пяти коммутационных блоков "Рупор-ДК исп.02" на растоянии до 1000 м. Две линии RS-485. Питание от 12 до 24 В | руб. | 7437
282 | 45885 | Рупор-ДК исп.02 | Болид | Ссылка | Коммутационный блок для подключения до четырех абонентских вызывных устройств "Рупор-ДА исп.02" на расстоянии до 200 м. Две линии RS-485. Питание от 12 до 24 В | руб. | 3432
283 | 45886 | Рупор-ДА исп.02 | Болид | Ссылка | Абонентский блок переговорного устройства. Подключается к "Рупор-ДК исп.02 двухпроводной линией на растоянии до 200 м. Защита оболочки IP54. От - 30 до +40°С | руб. | 2574
Оповещатели пожарные речевые
284 | 33032 | ОПР-П003.1 | Болид | Ссылка | Оповещатель пожарный речевой потолочный, 3 Вт, 8 Ом, 100…15000Гц | руб. | 807
285 | 33029 | ОПР-П103.1 | Болид | Ссылка | Оповещатель пожарный речевой потолочный, 3 Вт, линия 100 В | руб. | 950
286 | 33028 | ОПР-П110.1 | Болид | Ссылка | Оповещатель пожарный речевой потолочный, 10/5 Вт, линия 100 В | руб. | 1067
287 | 36799 | ОПР-С003.1 | Болид | Ссылка | Оповещатель пожарный речевой настенный, 3 Вт, 8 Ом, 100…15000Гц | руб. | 702
288 | 33030 | ОПР-С006.1 | Болид | Ссылка | Оповещатель пожарный речевой настенный, 6 Вт, 8 Ом, 100…15000Гц | руб. | 2289
289 | 33027 | ОПР-С103.1 | Болид | Ссылка | Оповещатель пожарный речевой настенный, 3 Вт, линия 100 В | руб. | 768
290 | 33026 | ОПР-С106.1 | Болид | Ссылка | Оповещатель пожарный речевой настенный, 6/3/1,5 Вт, линия 100 В | руб. | 2471
291 | 33025 | ОПР-С120.1 | Болид | Ссылка | Оповещатель пожарный речевой настенный, 20/10/5 Вт, линия 100 В | руб. | 2334
292 | 34871 | ОПР-У110.1 | Болид | Ссылка | Оповещатель уличный пожарный речевой, 10/5 Вт, линия 100 В. Защита оболочки IP-56. От -50 до +50°С | руб. | 6891
293 | 34872 | ОПР-У130.1 | Болид | Ссылка | Оповещатель уличный пожарный речевой, 30/15 Вт, линия 100 В. Защита оболочки IP-56. От -55 до +55°С | руб. | 6950
294 | 34873 | ОПР-У150.1 | Болид | Ссылка | Оповещатель уличный пожарный речевой, 50/25 Вт, линия 100 В. Защита оболочки IP-56. От -55 до +55°С | руб. | 13719
Приборы управления пожаротушением
295 | 1462 | С2000-АСПТ | Болид | Ссылка | Прибор управления порошковым, аэрозольным или газовым пожаротушением на одно направление. | руб. | 13879
296 | 4399 | С2000-ПТ | Болид | Ссылка | Блок индикации и управления на 4 направления пожаротушения. Индикация времени задержки пуска. Интерфейс RS-485, питание от 10 до 28 В | руб. | 7944
297 | 44261 | С2000-ПТ (2хRS-485) | Болид | Ссылка | Блок индикации и управления на 4 направления пожаротушения. Индикация времени задержки пуска. Два интерфейса RS-485, питание от 10 до 28 В | руб. | 8438
298 | 4098 | Поток-3Н | Болид | Ссылка | Прибор управления оборудованием насосной станции спринклерного, дренчерного, пенного пожаротушения или пожарного водопровода. Предназначен для автономной или централизованной (в составе системы "Орион") противопожарной защиты объектов. | руб. | 12046
299 | 19354 | Поток-БКИ | Болид | Ссылка | Блок индикации и управления насосной станции. | руб. | 7944
300 | 46572 | Поток-БКИ (2хRS-485) | Болид | Ссылка | Блок индикации и управления насосной станции. Два интерфейса RS-485 | руб. | 8438
301 | 5767 | ШКП-4 | Болид | Ссылка | Шкаф контрольно-пусковой для автоматического и ручного управления асинхронным двигателем с короткозамкнутым ротором (насосы, вентиляторы, приводы исполнительных механизмов) мощностью до 4 кВт | руб. | 25623
302 | 22167 | ШКП-4 IP54 | Болид | Ссылка | Шкаф контрольно-пусковой для автоматического и ручного управления асинхронным двигателем с короткозамкнутым ротором (насосы, вентиляторы, приводы исполнительных механизмов) мощностью до 4 кВт, в корпусе IP54 | руб. | 29796
303 | 40144 | ШКП-4RS | Болид | Ссылка | Блок контрольно-пусковой для управления насосами, исполнительными устройствами напряжением до 380В, мощностью до 4 кВт, возможность контроля до 7 технологических шлейфов, два интерфейса RS485, защита оболочки - IP54 | руб. | 32432
304 | 41195 | ШКП-4RS (М) | Болид | Ссылка | Блок контрольно-пусковой для управления вентиляторами, исполнительными устройствами напряжением до 380В, мощностью до 4 кВт, автоматический выключатель без теплозащиты, возможность контроля до 7 технологических шлейфов, два интерфейса RS485, защита оболочки - IP54 | руб. | 33234
305 | 45887 | ШКП-4RS с УПП (М) | Болид | Ссылка | Блок контрольно-пусковой для управления вентиляторами, исполнительными устройствами напряжением до 380В, мощностью до 4 кВт, автоматический выключатель без теплозащиты, возможность контроля до 7 технологических шлейфов, два интерфейса RS485, защита оболочки - IP54, с устройством плавного пуска (Siemens) | руб. | 89856
306 | 6115 | ШКП-10 | Болид | Ссылка | Шкаф контрольно-пусковой для автоматического и ручного управления асинхронным двигателем с короткозамкнутым ротором (насосы, вентиляторы, приводы исполнительных механизмов) мощностью до 10 кВт | руб. | 26534
307 | 22168 | ШКП-10 IP54 | Болид | Ссылка | Шкаф контрольно-пусковой для автоматического и ручного управления асинхронным двигателем с короткозамкнутым ротором (насосы, вентиляторы, приводы исполнительных механизмов) мощностью до 10 кВт, в корпусе IP54 | руб. | 30759
308 | 40145 | ШКП-10RS | Болид | Ссылка | Блок контрольно-пусковой для управления насосами, исполнительными устройствами напряжением до 380В, мощностью до 10 кВт, возможность контроля до 7 технологических шлейфов, два интерфейса RS485, защита оболочки - IP54 | руб. | 33850
309 | 41196 | ШКП-10RS (М) | Болид | Ссылка | Блок контрольно-пусковой для управления вентиляторами, исполнительными устройствами напряжением до 380В, мощностью до 10 кВт, автоматический выключатель без теплозащиты, возможность контроля до 7 технологических шлейфов, два интерфейса RS485, защита оболочки - IP54 | руб. | 34451
310 | 7987 | ШКП-18 | Болид | Ссылка | Шкаф контрольно-пусковой для автоматического и ручного управления асинхронным двигателем с короткозамкнутым ротором (насосы, вентиляторы, приводы исполнительных механизмов) мощностью до 18 кВт | руб. | 27392
311 | 22169 | ШКП-18 IP54 | Болид | Ссылка | Шкаф контрольно-пусковой для автоматического и ручного управления асинхронным двигателем с короткозамкнутым ротором (насосы, вентиляторы, приводы исполнительных механизмов) мощностью до 18 кВт, в корпусе IP54 | руб. | 31707
312 | 40146 | ШКП-18RS | Болид | Ссылка | Блок контрольно-пусковой для управления насосами, исполнительными устройствами напряжением до 380В, мощностью до 18 кВт, возможность контроля до 7 технологических шлейфов, два интерфейса RS485, защита оболочки - IP54 | руб. | 35315
313 | 41197 | ШКП-18RS (М) | Болид | Ссылка | Блок контрольно-пусковой для управления вентиляторами, исполнительными устройствами напряжением до 380В, мощностью до 18 кВт, автоматический выключатель без теплозащиты, возможность контроля до 7 технологических шлейфов, два интерфейса RS485, защита оболочки - IP54 | руб. | 35896
314 | 5768 | ШКП-30 | Болид | Ссылка | Шкаф контрольно-пусковой для автоматического и ручного управления асинхронным двигателем с короткозамкнутым ротором (насосы, вентиляторы, приводы исполнительных механизмов) мощностью до 30 кВт | руб. | 39417
315 | 22170 | ШКП-30 IP54 | Болид | Ссылка | Шкаф контрольно-пусковой для автоматического и ручного управления асинхронным двигателем с короткозамкнутым ротором (насосы, вентиляторы, приводы исполнительных механизмов) мощностью до 30 кВт, в корпусе IP54 | руб. | 43577
316 | 25166 | ШКП-30 с УПП | Болид | Ссылка | Шкаф контрольно-пусковой для автоматического и ручного управления асинхронным двигателем с короткозамкнутым ротором (насосы, вентиляторы, приводы исполнительных механизмов) мощностью до 30 кВт, с устройством плавного пуска (Siemens) | руб. | 144236
317 | 40147 | ШКП-30RS | Болид | Ссылка | Блок контрольно-пусковой для управления насосами, исполнительными устройствами напряжением до 380В, мощностью до 30 кВт, возможность контроля до 7 технологических шлейфов, два интерфейса RS485, защита оболочки - IP54 | руб. | 39390
318 | 40148 | ШКП-30RS с УПП | Болид | Ссылка | Блок контрольно-пусковой для управления насосами, исполнительными устройствами напряжением до 380В, мощностью до 30 кВт, с устройством плавного пуска, возможность контроля до 7 технологических шлейфов, два интерфейса RS485, защита оболочки - IP54 | руб. | 158175
319 | 41198 | ШКП-30RS (М) | Болид | Ссылка | Блок контрольно-пусковой для управления вентиляторами, исполнительными устройствами напряжением до 380В, мощностью до 30 кВт, автоматический выключатель без теплозащиты, возможность контроля до 7 технологических шлейфов, два интерфейса RS485, защита оболочки - IP54 | руб. | 40020
320 | 41199 | ШКП-30RS с УПП (М) | Болид | Ссылка | Блок контрольно-пусковой для управления вентиляторами, исполнительными устройствами напряжением до 380В, мощностью до 30 кВт, автоматический выключатель без теплозащиты, устройство плавного пуска, возможность контроля до 7 технологических шлейфов, два интерфейса RS485, защита оболочки - IP54 | руб. | 158175
321 | 6547 | ШКП-45 | Болид | Ссылка | Шкаф контрольно-пусковой для автоматического и ручного управления асинхронным двигателем с короткозамкнутым ротором (насосы, вентиляторы, приводы исполнительных механизмов) мощностью до 45 кВт | руб. | 57825
322 | 14539 | ШКП-45 IP54 | Болид | Ссылка | Шкаф контрольно-пусковой для автоматического и ручного управления асинхронным двигателем с короткозамкнутым ротором (насосы, вентиляторы, приводы исполнительных механизмов) мощностью до 45 кВт, в корпусе IP54 | руб. | 62790
323 | 40149 | ШКП-45RS | Болид | Ссылка | Блок контрольно-пусковой для управления насосами, исполнительными устройствами напряжением до 380В, мощностью до 45 кВт, возможность контроля до 7 технологических шлейфов, два интерфейса RS485, защита оболочки - IP54 | руб. | 64143
324 | 49047 | ШКП-45RS (М) | Болид | Ссылка | Блок контрольно-пусковой для управления вентиляторами, исполнительными устройствами напряжением до 380В, мощностью до 45 кВт, автоматический выключатель без теплозащиты, возможность контроля до 7 технологических шлейфов, два интерфейса RS485, защита оболочки - IP54 | руб. | 65269
325 | 6116 | ШКП-75 | Болид | Ссылка | Шкаф контрольно-пусковой для автоматического и ручного управления асинхронным двигателем с короткозамкнутым ротором (насосы, вентиляторы, приводы исполнительных механизмов) мощностью до 75 кВт | руб. | 74387
326 | 25832 | ШКП-75 IP54 | Болид | Ссылка | Шкаф контрольно-пусковой для автоматического и ручного управления асинхронным двигателем с короткозамкнутым ротором (насосы, вентиляторы, приводы исполнительных механизмов) мощностью до 75 кВт, в корпусе IP54 | руб. | 79911
327 | 40150 | ШКП-75RS | Болид | Ссылка | Блок контрольно-пусковой для управления насосами, исполнительными устройствами напряжением до 380В, мощностью до 75 кВт, возможность контроля до 7 технологических шлейфов, два интерфейса RS485, защита оболочки - IP54 | руб. | 80120
328 | 49048 | ШКП-75RS (М) | Болид | Ссылка | Блок контрольно-пусковой для управления вентиляторами, исполнительными устройствами напряжением до 380В, мощностью до 75 кВт, автоматический выключатель без теплозащиты, возможность контроля до 7 технологических шлейфов, два интерфейса RS485, защита оболочки - IP54 | руб. | 81482
329 | 53496 | ШКП-75RS с УПП | Болид | Ссылка | Блок контрольно-пусковой для управления насосами, исполнительными устройствами напряжением до 380В, мощностью до 75 кВт, возможность контроля до 7 технологических шлейфов, два интерфейса RS485, защита оболочки - IP54, с устройством плавного пуска | руб. | 215931
330 | 6548 | ШКП-110 | Болид | Ссылка | Шкаф контрольно-пусковой для автоматического и ручного управления асинхронным двигателем с короткозамкнутым ротором (насосы, вентиляторы, приводы исполнительных механизмов) мощностью до 110 кВт | руб. | 95031
331 | 25833 | ШКП-110 IP54 | Болид | Ссылка | Шкаф контрольно-пусковой для автоматического и ручного управления асинхронным двигателем с короткозамкнутым ротором (насосы, вентиляторы, приводы исполнительных механизмов) мощностью до 110 кВт, в корпусе IP54 | руб. | 99711
332 | 25831 | ШКП-110 с УПП | Болид | Ссылка | Шкаф контрольно-пусковой для автоматического и ручного управления асинхронным двигателем с короткозамкнутым ротором (насосы, вентиляторы, приводы исполнительных механизмов) мощностью до 110 кВт, с устройством плавного пуска (Siemens) | руб. | 295088
333 | 40151 | ШКП-110RS | Болид | Ссылка | Блок контрольно-пусковой для управления насосами, исполнительными устройствами напряжением до 380В, мощностью до 110 кВт, возможность контроля до 7 технологических шлейфов, два интерфейса RS485, защита оболочки - IP54 | руб. | 99700
334 | 40152 | ШКП-110RS с УПП | Болид | Ссылка | Блок контрольно-пусковой для управления насосами, исполнительными устройствами напряжением до 380В, мощностью до 110 кВт, с устройством плавного пуска, возможность контроля до 7 технологических шлейфов, два интерфейса RS485, защита оболочки - IP54 | руб. | 320307
335 | 12139 | ШКП-250 | Болид | Ссылка | Шкаф контрольно-пусковой для автоматического и ручного управления асинхронным двигателем с короткозамкнутым ротором (насосы, вентиляторы, приводы исполнительных механизмов) мощностью до 250 кВт с плавным запуском | руб. | 682683
336 | 48549 | ШКП-250RS с УПП | Болид | Ссылка | Блок контрольно-пусковой для управления насосами, исполнительными устройствами напряжением до 380В, мощностью до 250 кВт, с устройством плавного пуска, возможность контроля до 7 технологических шлейфов, два интерфейса RS485, защита оболочки - IP54 | руб. | 682683
337 | 41218 | ШУЗ-RS | Болид | Ссылка | Шкаф управления задвижкой, автоматическое и ручное управление трехфазным двигателем мощностью до 4 кВт, корпус IP54, два интерфейса RS485 | руб. | 33020
338 | 23693 | ШВР-30 | Болид | Ссылка | Шкаф для переключения с основного ввода трехфазной сети 380 В на резервный и обратно с током нагрузки до 65 А | руб. | 66495
339 | 23694 | ШВР-110 | Болид | Ссылка | Шкаф для переключения с основного ввода трехфазной сети 380 В на резервный и обратно с током нагрузки до 250 А | руб. | 97598
340 | 23695 | ШВР-250 | Болид | Ссылка | Шкаф для переключения с основного ввода трехфазной сети 380 В на резервный и обратно с током нагрузки до 500 А | руб. | 227799
Релейные блоки
341 | 1469 | С2000-КПБ | Болид | Ссылка | Контрольно-пусковой блок с 6 исполнит. реле. Управл. от "С2000-АСПТ", "С2000" или АРМ. | руб. | 5022
342 | 1477 | С2000-СП1 | Болид | Ссылка | Релейный блок - 4 исполнительных реле, 30В-2А. Интерфейс - RS-485. Управление от пульта "С2000" или ЭВМ. | руб. | 3303
343 | 1476 | С2000-СП1 исп.01 | Болид | Ссылка | Релейный блок - 4 исполнительных реле, 250В-10А. Интерфейс - RS-485. Управление от пульта "С2000" или ЭВМ. | руб. | 3783
Приборы передачи извещений
344 | 3508 | УО-4С исп.02 | Болид | Ссылка | Контроль 4 шлейфов. Передача сообщений (SMS или Contact ID) через встроенный модем. 12 В. | руб. | 9647
345 | 34719 | С2000-PGE исп.01 | Болид | Ссылка | Устройство оконечное объектовое для передачи событий с приборов системы «Орион» по сетям GSM и Ethernet на пульт централизованной охраны, АРМ Орион Про, стационарные и мобильные телефоны пользователя | руб. | 5331
346 | 15646 | С2000-ПП | Болид | Ссылка | Преобразователь протокола RS-485 системы "Орион" в RS-485 Modbus-RTU | руб. | 1730
347 | 23380 | С2000-Периметр | Болид | Ссылка | Контроллер по интерфейсу RS-485 до 32 периметровых извещателей: Анчар-40, Тантал-200, Тантал-600 | руб. | 4577
Средства центральной охраны
348 | 25842 | АРМ ПЦО «Эгида-3» (100) | Болид | Ссылка | Автоматизированное рабочее место для централизованной пультовой охраны. Прием сообщений по телефонным, GSM, радио каналам связи и интернету. (Лицензия на подключение до 100 приборов "Орион" при условии их прямого подключения) | руб. | 53196
349 | 25843 | АРМ ПЦО «Эгида-3» (500) | Болид | Ссылка | Автоматизированное рабочее место для централизованной пультовой охраны. Прием сообщений по телефонным, GSM, радио каналам связи и интернету. (Лицензия на подключение до 500 приборов "Орион" при условии их прямого подключения) | руб. | 106392
350 | 25844 | АРМ ПЦО «Эгида-3» (1000) | Болид | Ссылка | Автоматизированное рабочее место для централизованной пультовой охраны. Прием сообщений по телефонным, GSM, радио каналам связи и интернету. (Лицензия на подключение до 1000 приборов "Орион" при условии их прямого подключения) | руб. | 159588
351 | 31325 | АРМ ПЦО «Эгида-3» (2000) | Болид | Ссылка | Автоматизированное рабочее место для централизованной пультовой охраны. Прием сообщений по телефонным, GSM, радио каналам связи и интернету. (Лицензия на подключение до 2000 приборов "Орион" при условии их прямого подключения) | руб. | 231947
352 | 38026 | ППО КСПИ "Эгида" | Болид | Ссылка | Пультовой прибор СПИ "Эгида". Подключение до 1 тыс. объектов, до 200 тыс. зон. Возможность работы по основному и резервному каналам (GSM, Ethernet, телефон, радиоканал - Альтоника, RS-485). Графическое отображение - сенсорный экран 15 дюймов. Возможность работы от встроенных аккумуляторов до 48 час. | руб. | 503361
353 | 9325 | УОП-3 GSM | Болид | Ссылка | Устройство для приема с двух телефонных линий и сети GSM сообщений в протоколе Contact ID. Встроенный ЖКИ индикатор, порты USB, RS-232. Работает с АРМ «Эгида-2» | руб. | 27821
354 | 55010 | Сигнал-GSM-Р | Болид | Ссылка | Прибор для охраны. Контроль до 100 радиоканальных устройств серии С2000Р, поддержка 32 ретрансляторов, до 64 пользователей. Управление - от мобильного приложения, Proximity карт, ключей Touch Memori или брелоков. Передача извещений на ПЦО по каналам Ethernet и GSM | руб. | 10401
355 | 55011 | С2000Р-БУ | Болид | Ссылка | Радио брелок для передачи управляющих команд на блок приёмно-контрольный охранно-пожарный радиоканальный «Сигнал-GSM-Р» | руб. | 2016
Вспомогательное оборудование
354 | 40317 | ШПС-12 исп.10 | Болид | Ссылка | Шкаф для установки приборов системы "Орион" на DIN рейки, две изолированные линии интерфейса RS-485 для подключения внешних устройств, Содержит источник питания 12В - 3 А. до двух АКБ 12В-17АЧ. Защита оболочки IP41 | руб. | 27690
355 | 40318 | ШПС-12 исп.11 | Болид | Ссылка | Шкаф для установки приборов системы "Орион" на DIN рейки, две изолированные линии интерфейса RS-485 для подключения внешних устройств, Содержит источник питания 12В - 3 А. до двух АКБ 12В-17АЧ. Прозрачное окно на двери. Защита оболочки IP41 | руб. | 29667
356 | 40319 | ШПС-12 исп.12 | Болид | Ссылка | Шкаф для установки приборов системы "Орион" на DIN рейки, две изолированные линии интерфейса RS-485 для подключения внешних устройств, Содержит источник питания 12В - 3 А. до двух АКБ 12В-17АЧ. Защита оболочки IP54 | руб. | 30993
357 | 49030 | ШПС-12 исп.20 | Болид | Ссылка | Шкаф с резервированным источником питания для монтажа средств пожарной автоматики | руб. | 31578
358 | 49031 | ШПС-12 исп.21 | Болид | Ссылка | Шкаф с резервированным источником питания для монтажа средств пожарной автоматики | руб. | 34125
359 | 49032 | ШПС-12 исп.22 | Болид | Ссылка | Шкаф с резервированным источником питания для монтажа средств пожарной автоматики | руб. | 35646
360 | 40320 | ШПС-24 исп.10 | Болид | Ссылка | Шкаф для установки приборов системы "Орион" на DIN рейки, две изолированные линии интерфейса RS-485 для подключения внешних устройств, Содержит источник питания 24В - 2 А. до двух АКБ 12В-17АЧ. Защита оболочки IP41 | руб. | 27678
361 | 45138 | ШПС-24 исп.10 Красная дверь | Болид | Ссылка | Шкаф для установки приборов системы "Орион" на DIN рейки, две изолированные линии интерфейса RS-485 для подключения внешних устройств, Содержит источник питания 24В - 2 А. до двух АКБ 12В-17АЧ. Защита оболочки IP41, с красным цветом двери | руб. | 27807
361 | 40321 | ШПС-24 исп.11 | Болид | Ссылка | Шкаф для установки приборов системы "Орион" на DIN рейки, две изолированные линии интерфейса RS-485 для подключения внешних устройств, Содержит источник питания 24В - 2 А. до двух АКБ 12В-17АЧ. Прозрачное окно на двери. Защита оболочки IP41 | руб. | 29667
362 | 45139 | ШПС-24 исп.11 Красная дверь | Болид | Ссылка | Шкаф для установки приборов системы "Орион" на DIN рейки, две изолированные линии интерфейса RS-485 для подключения внешних устройств, Содержит источник питания 24В - 2 А. до двух АКБ 12В-17АЧ. Прозрачное окно на двери. Защита оболочки IP41, с красным цветом двери | руб. | 29796
362 | 40322 | ШПС-24 исп.12 | Болид | Ссылка | Шкаф для установки приборов системы "Орион" на DIN рейки, две изолированные линии интерфейса RS-485 для подключения внешних устройств, Содержит источник питания 24В - 2 А. до двух АКБ 12В-17АЧ. Защита оболочки IP54 | руб. | 30993
363 | 45140 | ШПС-24 исп.12 Красная дверь | Болид | Ссылка | Шкаф для установки приборов системы "Орион" на DIN рейки, две изолированные линии интерфейса RS-485 для подключения внешних устройств, Содержит источник питания 24В - 2 А. до двух АКБ 12В-17АЧ. Защита оболочки IP54, с красным цветом двери | руб. | 31122
364 | 49027 | ШПС-24 исп.20 | Болид | Ссылка | Шкаф с резервированным источником питания для монтажа средств пожарной автоматики | руб. | 31578
365 | 49028 | ШПС-24 исп.21 | Болид | Ссылка | Шкаф с резервированным источником питания для монтажа средств пожарной автоматики | руб. | 34125
366 | 49029 | ШПС-24 исп.22 | Болид | Ссылка | Шкаф с резервированным источником питания для монтажа средств пожарной автоматики | руб. | 35646
367 | 40323 | БК-12-RS485-01 | Болид | Ссылка | Блок коммутации, для установки в монтажные устройства с целью организации резервированной линии связи RS-485. Напряжение питания: 10…14 В, 7 выходных каналов с индивидуальной защитой по току, максимальный ток одного выходного канала: 0,65 А | руб. | 10296
368 | 40324 | БК-24-RS485-01 | Болид | Ссылка | Блок коммутации, для установки в монтажные устройства с целью организации резервированной линии связи RS-485. Напряжение питания: 20…28 В, 7 выходных каналов с индивидуальной защитой по току, максимальный ток одного выходного канала: 0,4 А | руб. | 10296
369 | 41191 | МИП-12 Исп.20 | Болид | Ссылка | Модуль источника питания 12В/3А, на DIN рейку | руб. | 6552
370 | 41192 | МИП-24 Исп.20 | Болид | Ссылка | Модуль источника питания 24В/2А, на DIN рейку | руб. | 6552
369 | 25165 | МК1 ШПС | Болид | Ссылка | Монтажный комплект для крепления дополнительного оборудования на двери ШПС-12, ШПС-24 | руб. | 1168
Компьютеры с установленным программным обеспечением
370 | 34721 | Сервер ОПС127 исп.1 | Болид | Ссылка | АРМ Орион Про для охранно-пожарной сигнализации - до 10 000 датчиков. Системный блок - корпус 1U в стойку 19’, клавиатура, мышь. ПО - ОС, Сервер Орион Про, Оперативная задача исп.127, Администратор базы данных, Генератор отчетов | руб. | 551201
371 | 34722 | Сервер ОПС127 исп.2 | Болид | Ссылка | АРМ Орион Про для охранно-пожарной сигнализации - до 10 000 датчиков. Системный блок - корпус MidiTowe, клавиатура, мышь. ПО - ОС, Сервер Орион Про, Оперативная задача исп.127, Администратор базы данных, Генератор отчетов | руб. | 665601
372 | 34723 | Сервер ОПС512 исп.1 | Болид | Ссылка | АРМ Орион Про для охранно-пожарной сигнализации - до 30 000 датчиков. Системный блок - корпус 1U в стойку 19, клавиатура, мышь. ПО - ОС, Сервер Орион Про, Оперативная задача исп.512, Администратор базы данных, Генератор отчетов. Корпус 1U в стойку 19’ | руб. | 807561
373 | 34724 | Сервер ОПС512 исп.2 | Болид | Ссылка | АРМ Орион Про для охранно-пожарной сигнализации - до 30 000 датчиков. Системный блок - корпус MidiTowe, клавиатура, мышь. ПО - ОС, Сервер Орион Про, Оперативная задача исп.512, Администратор базы данных, Генератор отчетов | руб. | 922221
374 | 34725 | Сервер ОПС1024 исп.1 | Болид | Ссылка | АРМ Орион Про для охранно-пожарной сигнализации - до 50 000 датчиков. Системный блок - корпус 1U в стойку 19, клавиатура, мышь. ПО - ОС, Сервер Орион Про, Оперативная задача исп.1024, Администратор базы данных, Генератор отчетовстойку 19’ | руб. | 938340
375 | 34726 | Сервер ОПС1024 исп.2 | Болид | Ссылка | АРМ Орион Про для охранно-пожарной сигнализации - до 50 000 датчиков. Системный блок - корпус MidiTowe, клавиатура, мышь. ПО - ОС, Сервер Орион Про, Оперативная задача исп.1024, Администратор базы данных, Генератор отчетов | руб. | 1053131
376 | 34727 | Сервер СКД127 исп.1 | Болид | Ссылка | АРМ Орион Про для систем контроля доступа - до 50 считывателей, до 2 000 сотрудников. Системный блок - корпус 1U в стойку 19", клавиатура, мышь. ПО - ОС, Сервер Орион Про, Оперативная задача исп.127, Администратор базы данных, Генератор отчетов, Учет рабочего времени | руб. | 665601
377 | 34728 | Сервер СКД127 исп.2 | Болид | Ссылка | АРМ Орион Про для систем контроля доступа - до 50 считывателей, до 2 000 сотрудников. Системный блок - корпус MidiTowe, клавиатура, мышь. ПО - ОС, Сервер Орион Про, Оперативная задача исп.127, Администратор базы данных, Генератор отчетов, Учет рабочего времени | руб. | 858521
378 | 34729 | Сервер СКД512 исп.1 | Болид | Ссылка | АРМ Орион Про для систем контроля доступа - до 150 считывателей, до 6 000 сотрудников. Системный блок корпус 1U в стойку 19", клавиатура, мышь. ПО ОС, Сервер Орион Про, Оперативная задача исп.512, Администратор базы данных, Генератор отчетов, Учет рабочего времени | руб. | 938471
379 | 34730 | Сервер СКД512 исп.2 | Болид | Ссылка | АРМ Орион Про для систем контроля доступа - до 150 считывателей, до 6 000 сотрудников. Системный блок корпус MidiTowe, клавиатура, мышь. ПО ОС, Сервер Орион Про, Оперативная задача исп.512, Администратор базы данных, Генератор отчетов, Учет рабочего времени | руб. | 1053131
380 | 34731 | Сервер ОПС-СКД127 исп.1 | Болид | Ссылка | АРМ Орион Про для охранно-пожарной сигнализации - до 10 000 датчиков и системы контроля доступа - до 50 считывателей, до 2000 сотрудников. Системный блок - корпус 1U в стойку 19", клавиатура, мышь. ПО ОС, Сервер Орион Про, Оперативная задача исп.127, Администратор базы данных, Генератор отчетов, Учет рабочего времени | руб. | 885041
381 | 34732 | Сервер ОПС-СКД127 исп.2 | Болид | Ссылка | АРМ Орион Про для охранно-пожарной сигнализации - до 10000 датчиков и системы контроля доступа - до 50 считывателей, до 2000 сотрудников. Системный блоккорпус MidiTower, клавиатура, мышь. ПО - ОС, Сервер Орион Про, Оперативная задача исп.127, Администратор базы данных, Генератор отчетов, Учет рабочего времени | руб. | 999701
382 | 34733 | Сервер ОПС-СКД512 исп.1 | Болид | Ссылка | АРМ Орион Про для охранно-пожарной сигнализации до 30 000 датчиков и системы контроля доступа до 150 считывателей, до 6000 сотрудников. Системный блок - корпус 1U в стойку 19", клавиатура, мышь. ПО ОС, Сервер Орион Про, Оперативная задача исп.512, Администратор базы данных, Генератор отчетов, Учет рабочего времени | руб. | 1076790
383 | 34734 | Сервер ОПС-СКД512 исп.2 | Болид | Ссылка | АРМ Орион Про для охранно-пожарной сигнализации до 30 000 датчиков и системы контроля доступа до 150 считывателей, до 6000 сотрудников. Системный блок корпус MidiTower, клавиатура, мышь. ПО ОС, Сервер Орион Про, Оперативная задача исп.512, Администратор базы данных, Генератор отчетов, Учет рабочего времени | руб. | 1191450
384 | 34735 | УРМ-ОРИОН исп.1 | Болид | Ссылка | Удаленное рабочее место ОПС, СКУД. Системный блок, клавиатура, мышь. ПО ОС, Монитор Орион Про, Администратор базы данных, Генератор отчетов, Учет рабочего времени - по лицензии на сервере | руб. | 122201
385 | 45241 | УРМ-ОРИОН исп.2 | Болид | Ссылка | Удаленное рабочее место ОПС , СКУД. Моноблок, клавиатура, мышь. ПО - ОС, (Монитор Орион Про, АБД, УРВ, ГО ) | руб. | 170301
386 | 49530 | УРМ-ОРИОН исп.3 | Болид | Ссылка | Удаленное рабочее место ОПС , СКУД. Моноблок 27", клавиатура, мышь. ПО - ОС, (Монитор Орион Про, АБД, УРВ ГО - по лицензии на сервере) | руб. | 189150
387 | 49824 | УРМ-ОРИОН исп.4 | Болид | Ссылка | Удаленное рабочее место. Системный блок - корпус Неттоп, монитор, ИБП, клавиатура, мышь. ПО - ОС, Монитор, Администратор базы данных, Генератор отчетов, Учет рабочего времени | руб. | 169001

## Стелс-Мираж
|  | 2025-02-07 |  |  | СОДЕРЖАНИЕ
№ | Код | Наименование | Фирма | Инфо | Краткие характеристики | у.е. | Цена 1
ИНТЕГРИРОВАННАЯ СИСТЕМА МОНИТОРИНГА «МИРАЖ»
Станция мониторинга «Мираж»
1 | 19791 | ПО STEMAX | Stels | Ссылка | Программноео беспечение нового поколения STEMAX. Универсальная автоматизированная система управления бизнес-процессами охранных предприятий. Состав программных модулей: Сервер, Администратор, Монитор (с поддержко йгеолокации и видеонаблюдения), Информатор, Call-центр, Web-сервер, Конфигуратор-Про. ОС Win 2000 / 2003 / XP / Win7 / Win8 / Win10 , СУБД PostgreSQL, сетевая версия, защита лицензией ,без ограничения по количеству подключаемых объектов. Демонстрационная версия на 3 месяца предоставляется бесплатно по запросу. | руб. | 60000
2 | 21908 | GET-01 | Stels | Ссылка | Модемный пул для приема извещений от контроллеров по сетям GSM 900/1800 (методы передачи данных CSD, SMS, VOICE) и PSTN (проводная телефонная сеть). Нагрузочная способность: 200 — 300 объектов. Внутреннее запоминающее устройство емкостью 2 Мб (65 000 событий). Электропитание 85-264 В, ИБП 12 В / 1 А, АКБ 2,3 А•ч. Материал корпуса: металл. Выполнен под установку в 19-дюймовую телекоммуникационную стойку. Комплектность: кабель питания 1.8 м, телефонный кабель (RJ 12) 2 м, кабель Ethernet (RJ 45) 2 м, GSM-антенна 3 шт., АКБ 2,3 А•ч. Гарантия 5 лет. | руб. | 32000
Объектовое оборудование STEMAX
Контроллеры охранно-пожарные
3 | 42270 | STEMAX MX840 | Stels | Ссылка | Контроллер с поддержкой 2-х сетей сотовой связи поколений 4G стандарта LTE 800/1800/2100/2600, 3G стандарта UMTS/HSPA+ 900/2100, 2.5G стандарта GSM/GPRS 900/1800, слот расширения для модулей STEMAX UN Ethernet 2, STEMAX UN Wi-Fi 2. 8 охранно-пожарных ШС, 8 разделов, расширение по интерфейсу RS-485 до 158 ШС, 15 разделов, слот расширения для модуля STEMAX UN Livi 2, 4 выхода управления с контролем линий связи, 2 выхода реле ПЦН. Электропитание основное 100-264 В, ИБП РМ2014, вход питания от внешнего БИРП 12 В. Диапазон температур от -40 °С до +55 °С. Конструктивное исполнение: ABS-пластик, отсек под АКБ 7 / 9 А⋅ч. Комплектность: контроллер, ИБП РМ2014, антенна STEMAX AMG04, 3 ключа Touch Memory. | руб. | 20000
4 | 41427 | STEMAX TX440 | Stels | Ссылка | Контроллер с поддержкой 2-х сетей сотовой связи поколений 4G стандарта LTE 800/1800/2100/2600, 3G стандарта UMTS/HSPA+ 900/2100, 2.5G стандарта GSM/GPRS 900/1800, внутренняя планарная антенна, SMA-разъем для подключения внешней антенны, Ethernet. 4 охранных ШС, возможность подключения к выходам реле ПЦН сторонних ППК, интеграция с ИСО «Орион» и ИС «RUBEZH» по интерфейсу RS-485, 1 раздел, 2 выхода ОК, 1 выход реле. Электропитание основное и резервное от внешнего БИРП 12 В. Диапазон температур от -40 °С до +55 °С. Конструктивное исполнение: ABS-пластик, крепление на DIN-рейку, клеммная панель. Комплектность: контроллер, внутренняя антенна. ТР ЕАЭС 043/2017. | руб. | 15400
Контроллеры охранные
5 | 47606 | STEMAX SX510 | Stels | Ссылка | Контроллер с поддержкой 2-х сетей сотовой связи поколения 2.5G стандарта GSM/GPRS 900/1800, внутренняя планарная антенна, SMA-разъем для подключения внешней антенны. 5 охранных ШС, 5 разделов, 3 выхода ОК. Электропитание основное 100-264 В, ИБП STEMAX РМ. Диапазон температур от -40°С до + 55°С. Конструктивное исполнение: ABS-пластик, отсек под АКБ 2.3 А⋅ч. Комплектность: контроллер, ИБП STEMAX РМ, внутренняя антенна, 2 ключа Touch Memory. | руб. | 9500
6 | 36301 | STEMAX RX410 | Stels | Ссылка | Контроллер с поддержкой 2-х сетей сотовой связи поколения 2.5G стандарта GSM/GPRS 900/1800, внутренняя планарная антенна, U.FL.-разъем для подключения внешней антенны. 4 охранных ШС, 4 раздела, встроенный радиомодуль, возможность подключения 64 радиоизвещателей Livi. 2 выхода ОК. Электропитание основное от сети 220 В через адаптер 12 В, 1 А, Питание резервное LiPo аккумулятор 1800мАч. Диапазон температур от 0°С до + 55°С. Конструктивное исполнение: ABS-пластик, встроенная клавиатура. Комплектность: контроллер, клавиатура, внутренняя антенна, сетевой адаптер 12В, АКБ LiPo 1800 мА⋅ч. | руб. | 13700
7 | 24470 | STEMAX SX810 | Stels | Ссылка | Контроллер с поддержкой 2-х сетей сотовой связи поколения 2.5G стандарта GSM/GPRS 900/1800, внутренняя планарная антенна, SMA-разъем для подключения внешней антенны, слот расширения для модулей STEMAX UN Ethernet, STEMAX UN Wi-Fi, IP-протоколы. 8 охранных ШС, 8 разделов, 4 выхода ОК, слот расширения для модулей STEMAX UN Livi. Электропитание основное 100-264 В, ИБП РМ2014. Диапазон температур от - 40°С до + 55°С. Конструктивное исполнение: ABS-пластик, отсек под АКБ 2.3 А⋅ч. Комплектность: контроллер, 3 ключа Touch Memory. | руб. | 12300
8 | 33422 | Мираж-GSM-M8-04 | Stels | Ссылка | Контроллер с поддержкой 2-х сетей сотовой связи поколения 2.5G стандарта GSM/GPRS 900/1800, слот расширения для модулей STEMAX UN Wi-Fi, STEMAX UN Ethernet, IP-протоколы. 8 охранно-пожарных ШС, расширение по интерфейсу RS-485 до 188 ШС и 16 разделов, поддержка до 64 радиоизвещателей Livi, 3 выхода ОК. Электропитание основное 100-264 В, ИБП РМ2014. Диапазон температур от - 40°С до + 55°С. Конструктивное исполнение: ABS-пластик, отсек под АКБ 7 А⋅ч. Комплектность: контроллер, антенна STEMAX AMG02, 3 ключа Touch Memory. | руб. | 15400
9 | 42272 | STEMAX ВХ110 | Stels | Ссылка | Мобильная тревожная кнопка с поддержкой 2-х сетей сотовой связи поколения 2.5G стандарта GSM/GPRS 900/1800. Квитирование отправки и доставки сообщений до ПЦН с использованием вибромотора. Несколько режимов энергосбережения, номинальное время работы без подзарядки - 20 дней. Индикация режима работы, активности сети связи и зарядки АКБ, диапазон температур от 0 до +55 °С. Комплектность: контроллер, сетевой адаптер 5В/1А, АКБ Li-Po 1800 мА⋅ч. | руб. | 8700
10 | 54144 | STEMAX TX110 | Stels | Ссылка | GSM-коммуникатор с поддержкой сети сотовой связи поколения 2.5G стандарта GSM/GPRS 900/1800, внутренняя планарная антенна. Встроенный радиомодуль, возможность подключения до 10 датчиков дыма Livi FS / сирен Livi Siren. Электропитание - 3 батареи CR123. Тампер, встроенный зуммер оповещения, кнопка сброса звука. Диапазон температур от -20 °С до +55 °С. Конструктивное исполнение: ABS-пластик, крепление на саморезы или двусторонний скотч. | руб. | 6000
Модули расширения
11 | 44720 | STEMAX UN Ethernet 2 | Stels | Ссылка | Модуль для организации проводного подключения контроллеров STEMAX MX840 и Мираж-GSM-M8-04 к сети Ethernet через локальную сеть объекта. | руб. | 2600
12 | 24964 | STEMAX UN Wi-Fi | Stels | Ссылка | Модуль для передачи информации по WiFi-сетям между контроллерами и станцией мониторинга STEMAX / Мираж. Устанавливается в слот расширения контроллеров STEMAX SX810, SX820. | руб. | 2400
13 | 28026 | STEMAX UN Livi | Stels | Ссылка | Модуль предназначен для подключения объектовой радиосистемы Livi к контроллерам STEMAX SX810, SX820. | руб. | 1600
14 | 43544 | STEMAX UN Livi 2 | Stels | Ссылка | Модуль предназначен для подключения радиоустройств Livi к объектовым контроллерам. Модуль расширяет возможности контроллера и позволяет подключить до 64 радиоустройств Livi. Частотный диапазон 868 МГц. | руб. | 1900
Интерфейсные устройства
15 | 29230 | STEMAX RZE Livi | Stels | Ссылка | Трансивер объектовой радиосистемы Livi для подключения к контроллерам STEMAX MX810/MX820, Мираж-GSM-A8-03. Обеспечивает подключение до 64 радиоустройств, интерфейс RS-485, питание 12В. Конструктивное исполнение: ABS-пластик, крепление на саморезы, тампер. | руб. | 3500
16 | 42273 | STEMAX ZE10 | Stels | Ссылка | Сетеваяконтрольнаяпанель,10охранныхШС,3выходаОК(«Режим»,«Неисправность»,«Сирена»),портТouchМemory,входвнешнегопитания12В.ПодключениекконтроллерамSTEMAXMX840,STEMAXMX820, STEMAX MX810, Мираж-GSM-M8-04, Мираж-GSM-M8-03 по интерфейсу RS-485. | руб. | 4500
Умный дом
17 | 44106 | Livi Smart Hub 4G | Stels | Ссылка | Центр умного дома с поддержкой Wi-Fi 2,4 ГГц, Ethernet 10/100 Base-T и сети сотовой связи 4G стандарта LTE 800/1800/2100/2600, 2,5G GSM/GPRS 900/1800, 3G UMTS/HSPA+ 900/2100, внутренняя планарная антенна. Подключение до 256 радиоустройств Livi, 10 логических разделов. Основное питание: через адаптер 5 В, 1 А. Резервное питание от АКБ Li-ion 1000 мАч (12 часов автономной работы). Голосовое меню. SMS и голосовое оповещение на 8 номеров. Настройка и управление через мобильное приложение Livicom. Возможность подключения к ПЦН STEMAX. Диапазон температур от 0 до +55°С. Конструктивное исполнение: ABS-пластик. Комплектность: Центр умного дома, АКБ, адаптер питания, Ethernet-провод. | руб. | 18000
18 | 32882 | Livi Smart Hub 2G | Stels | Ссылка | Центр умного дома с поддержкой Ethernet и сети сотовой связи поколения 2,5G стандарта GSM/GPRS 900/1800, внутренняя планарная антенна. Подключение до 64 радиоустройств Livi. Основное питание: через адаптер 5 В, 1 А. Резервное питание от АКБ Li-ion 1000 мАч (15 часов автономной работы). Голосовое меню. SMS и голосовое оповещение пользователей объекта. Настройка и управление через мобильное приложение Livicom. Возможность подключения к ПЦН STEMAX. Конструктивное исполнение: ABS-пластик. Комплектность: Центр умного дома, АКБ Li-Ion 1000 мАч, адаптер питания 5 В, 1 А, Ethernet-провод. | руб. | 12100
Радиосистема STEMAX Livi
19 | 36302 | Livi RTRM | Stels | Ссылка | Ретранслятор (Repeater Mini) радиоканальный. Подключение радиоустройств Livi к Livi Smart Hub и Livi Smart Hub 2G, а также к контроллерам STEMAX, Мираж, Мираж Приват. Питание 5 В, 1 A, АКБ Li-Po 720 м⋅Ач (24 часа автономной работы). Диапазон температур от 0 до +55°С. Конструктивное исполнение: ABS-пластик, крепление на саморезы или двусторонний скотч, тампер. | руб. | 6900
20 | 26486 | Livi RFID | Stels | Ссылка | Беспроводное устройство постановки/снятия с охраны по технологии RFID. Работа с RFID картами стандарта ISO 15693, ISO 14443А. Электропитание - батарея CR123. Диапазон температур от -20 до +50°С. Конструктивное исполнение: ABS-пластик, крепление на саморезы, встроенный зуммер оповещения. | руб. | 5000
21 | 26481 | Livi CS | Stels | Ссылка | Датчик открытия (Contact Sensor) радиоканальный магнито-контактный. Одна или две зоны охраны. Электропитание - батарея CR123. Диапазон температур от -20 до +50°С. Конструктивное исполнение: ABS-пластик, крепление на саморезы или двусторонний скотч, совмещенный тампер и датчик отрыва от стены. | руб. | 2800
22 | 26482 | Livi MS | Stels | Ссылка | Датчик движения (Motion Sensor) радиоканальный пассивный оптико-электронный инрфакрасный с помехозащищенностью от домашних животных весом до 20 кг. Линза Френеля (Fresnel Technologies, Inc), 2-ух зонный пироприемник, дальность определения движения - 10 м, угол определения движения - 88,5 град. Защита от засветки и тепловых потоков. Соотвествие ГОСТ Р 50777-2014 (II класс). Электропитание - батарея CR123. Диапазон температур от -20 до +50°С. Конструктивное исполнение: ABS-пластик, крепление на поворотный кронштейн, саморезы или двусторонний скотч, тампер. | руб. | 3800
23 | 30568 | Livi MSW | Stels | Ссылка | Датчик движения типа "штора" (Motion Sensor Wall) радиоканальный пассивный оптико-электронный инфракрасный. Линза Френеля (Fresnel Technologies, Inc), 2-ух зонный пироприемник, дальность определения движения - 12 м, ширина зоны обнаружения - 2,2 м. Защита от засветки и тепловых потоков. Соотвествие ГОСТ Р 50777-2014 (II класс). Электропитание - батарея CR123. Диапазон температур от -20 до +50°С. Конструктивное исполнение: ABS-пластик, крепление на поворотный кронштейн, саморезы или двусторонний скотч, тампер. | руб. | 4000
24 | 47418 | Livi FS-2 | Stels | Ссылка | Датчик дыма радиоканальный автономный. Электропитание - батарея CR123. от -20 до +55°С. крепление на саморезы, встроенный зуммер оповещения, тампер. | руб. | 4000
25 | 26484 | Livi LS | Stels | Ссылка | Датчик протечки воды (Leak Sensor) радиоканальный. Одна или две зоны обнаружения затопления. Электропитание - батарея CR123. Диапазон температур от -20 до +50°С. Конструктивное исполнение: ABS-пластик, крепление на саморезы или двусторонний скотч, совмещенный тампер и датчик отрыва от стены, выносной сенсор протечки, длина провода - 0,5 м. | руб. | 3200
26 | 26485 | Livi RC | Stels | Ссылка | Датчик потребления ресурсов (Resource Consumption) радиоканальный. 2 измерительных входа для подсчета импульсов. Поддержка счетчиков горячего, холодного водоснабжения и электроэнергии с импульсным выходом. Электропитание - батарея CR123. Диапазон температур от -20 до +50°С. Конструктивное исполнение: ABS-пластик, крепление на саморезы или двусторонний скотч, совмещенный тампер и датчик отрыва от стены. | руб. | 3200
27 | 28472 | Livi Key Fob | Stels | Ссылка | Брелок управления режимами охрны. 4 кнопки: включение, отключение охраны, 2 программируемые кнопки. Электропитание - батарея CR2032. Диапазон температур от -20 до +50°С. Конструктивное исполнение: ABS пластик, металл. | руб. | 2600
28 | 28474 | Livi Siren | Stels | Ссылка | Устройство звукового оповещения радиоканальное. Мощность звукового потока 105 дБ. Вход для подключения внешнего индикатора "Режим". Электропитание - 2 батареи CR123. Диапазон температур от -20 до +50°С. Конструктивное исполнение: ABS-пластик, крепление на саморезы или двусторонний скотч, датчик вскрытия корпуса. | руб. | 4200
29 | 28475 | Livi VS | Stels | Ссылка | Датчик удара (Vibration Sensor) радиоканальный. Контроль изменения положения и ударов. Настраивемый уровень чувствительности. Электропитание - батарея CR123. Диапазон температур от -20 до +50°С. Конструктивное исполнение: ABS-пластик, крепление на саморезы или двусторонний скотч, датчик вскрытия корпуса. | руб. | 2800
30 | 28477 | Livi Socket | Stels | Ссылка | Умная розетка для дистанционно управления электроприборами. Питание от сети переменного тока 220 В, максимальный коммутируемый ток 16 А, мощность нагрузки 3,2 кВт. Измерение напряжения сети, силы тока, потребляемой мощности. Диапазон температур от -20 до +50°С. Конструктивное исполнение: ABS-пластик. | руб. | 5200
31 | 28478 | Livi Relay | Stels | Ссылка | Реле для дистанционного управления бытовой техникой и электроприборами. 1 релейный выход. Питание от сети переменного тока 220 В, максимальный коммутируемый ток 16 А, мощность нагрузки 3,2 кВт. Диапазон температур от -20 до +50°С. Конструктивное исполнение: ABS-пластик. | руб. | 3800
32 | 33423 | Livi Relay 12/24 | Stels | Ссылка | Реле "сухой контакт" для дистанционного управления бытовой техникой и электроприборами. Питающее напряжение постоянного тока 10-30 В. Резистивная нагрузка: 16 А / 250 В переменного тока, 10 А / 30 В постоянного тока; индуктивная емкостная нагрузка: 8 А / 250 В переменного тока, 10 А / 30 В постоянного тока. Диапазон температур от -20 до +55°С. Конструктивное исполнение: ABS-пластик. | руб. | 3800
33 | 33424 | Livi Roller Shutter | Stels | Ссылка | Модуль управления роллетами. Управление электрическими трехфазными моторами с питанием от сети переменного тока 220 В, максимальный ток нагрузки 1,7 А (cosϕ≠1). 2 входа "сухой контакт" для подключения клавиш управления направлением движением, 2 выхода управления направлением движения. Автоматическая калибровка по концевым выключателям привода, точное позиционирование положения роллет. от -20 до +50°С. | руб. | 5000
34 | 35361 | Livi Light Control | Stels | Ссылка | Модуль управления светом. Управление 2 линиями освещения одновременно через смартфон и клавишный выключатель. Паразитное питание от фазного провода сети переменного тока 230В без необходимости подключения «нулевой» линии. Максимальный ток нагрузки выходов 3А, коммутируемая мощность 690Вт. 2 входа "сухойконтакт" для подключения клавиш выключателя, 2 выхода управления. Подключение ламп накаливания или светодиодных ламп мощностью не менее 6Вт. от -20 до +50°С. | руб. | 5800
35 | 28479 | Livi TS | Stels | Ссылка | Датчик температуры (Temperature Sensor) радиоканальный. Подключение внешнего проводного датчика DS18B20 (Мираж-ТД-01 или аналог). Диапазон температур встроенного датчика: -40...+85, внешнего: -55...+125. Конструктивное исполнение: ABS-пластик, крепление на саморезы или двусторонний скотч, датчик вскрытия корпуса. | руб. | 3600
36 | 36304 | Livi HTS | Stels | Ссылка | Датчик температуры и влажности (Humidity and Temperature Sensor) радиоканальный. Диапазон измеряемых температур от -20 до +55°С, диапазон измеряемой влажности от 0 до 100 %. Диапазон температур эксплуатации от -20 до +55°С. Конструктивное исполнение: ABS-пластик, крепление на саморезы или двусторонний скотч. | руб. | 3200
37 | 28481 | Livi Water Control | Stels | Ссылка | Контроллер водоснабжения радиоканальный. 2 внешних проводных сенсора затопления. 2 входа для подключения шаровых кранов с электроприводом Neptun Bugatti Pro 12В. 2 измерительных входа для подсчета импульсов с счетчиков водоснабжения с импульсным выходом. Автоматическое перекрытие воды при обнаружении затопления. Диапазон температур от -20 до +50°С. Конструктивное исполнение: ABS-пластик, крепление на саморезы или двусторонний скотч, датчик вскрытия корпуса. | руб. | 5200
38 | 32883 | Livi US | Stels | Ссылка | Универсальный датчик (Universal Sensor) радиоканальный. 2 входа типа "сухой" контакт для подключения любых датчиков с проводным тревожным выходом. Электропитание - батарея CR123. Диапазон температур от -20 до +50°С. Конструктивное исполнение: ABS-пластик, крепление на саморезы или двусторонний скотч, совмещенный тампер и датчик отрыва от стены. | руб. | 2600
39 | 32884 | Livi Tag | Stels | Ссылка | RFID брелок для использования со считывателями Livi RFID и STEMAX RFID. Стандарт ISO 14443А. | руб. | 300
Дополнительное оборудование
40 | 28122 | STEMAX Rfid | Stels | Ссылка | Проводной бесконтактный считыватель для управления контроллерами серии STEMAX и Мираж, отображение состояния 8 шлейфов или 8 разделов, протокол Touch Memory, работа с картами стандарта ISO15693. ABS-пластик. | руб. | 1925
41 | 29898 | STEMAX ТМ | Stels | Ссылка | Считыватель электронных ключей с модулем индикации. | руб. | 2600
42 | 39518 | STEMAX KD Livi | Stels | Ссылка | Беспроводная кнопочная кодовая панель для управления режимом охраны контроллера. Индикация состояния режима охраны, питания, связи с контроллером, установленного соединения с сервером и тревоги. Протокол Touch Memory. ABS-пластик. | руб. | 3500
43 | 35362 | МИРАЖ-КД-04 (black) | Stels | Ссылка | Кнопочная кодовая панель для управления контроллерами. Отображение состояния 8 шлейфов и 8 разделов. Индикация питания, связи с сервером, пожара, тревоги. Протокол Touch Memory. ABS-пластик. Черный. | руб. | 2300
44 | 33425 | МИРАЖ-КД-04 (grey) | Stels | Ссылка | Кнопочная кодовая панель для управления контроллерами. Отображение состояния 8 шлейфов и 8 разделов. Индикация питания, связи с сервером, пожара, тревоги. Протокол Touch Memory. ABS-пластик. Серый | руб. | 2300
45 | 18996 | МИРАЖ-БР-3 | Stels | Ссылка | Выносной блок реле, 3 реле управления 220В/5А. ABS-пластик | руб. | 1600
46 | 20007 | МИРАЖ-ТД-01 | Stels | Ссылка | Датчик температуры DS18B20par .Выполнен в виде цилиндра диаметром 6мм, длина монтажного провода - 1 метр. Диапазон температур от - 40°С до +85°С. | руб. | 1200
47 | 20064 | RS-232 - МИРАЖ | Stels | Ссылка | Адаптер для настройки контроллеров II поколения | руб. | 250
48 | 39641 | STEMAX AMG02 | Stels | Ссылка | Гибридная антенна сотовой связи в сетях сотовой связи 2.5G и 3G. от -40 до +55°С. Тип разъема SMA, 5 дБ. | руб. | 400
49 | 25062 | STEMAX PM2014 (M8, A8) | Stels | Ссылка | Блок питания для контроллеров Мираж-GSM-M8-03, Мираж-GSM-А8-03. Выходное напряжение 14,25В, выходной ток 1,4А, выходная мощность 20Вт. | руб. | 1500
50 | 25064 | STEMAX PM2014 (MX, SX) | Stels | Ссылка | Блок питания для контроллеров STEMAX MX810, SX810, SX820, SX410. Выходное напряжение 14,25В, выходной ток 1,4А, выходная мощность 20Вт. | руб. | 1500
Оборудование иных производителей
51 | 20062 | AN-GSM-05 | Прочие | Ссылка | Антенна GSM на липком основании, кабель 2,5м, SMA разъем, 2 дБ. | руб. | 500
52 | 37726 | Livi Holder MS/MSW | Прочие | Ссылка | Поворотный кронштейн для датчиков движения | руб. | 50
53 | 36533 | СПЛАВ L50RA Livi | Прочие | Ссылка | Линейный охранный извещатель для системы "Умный дом" Livicom с дальностью обнаружения 50 метров (30 метров в уличных условиях) и временем автономной работы до 5 лет от одной батареи. 15 градаций чувствительности, режим адаптивной чувствительности. Дальность передачи до 1 км. IP65, -40..+55 | руб. | 13800
54 | 37043 | СПЛАВ L70RA Livi | Прочие | Ссылка | Линейный охранный извещатель для системы "Умный дом" Livicom с дальностью обнаружения 70 метров (50 метров в уличных условиях) и временем автономной работы до 5 лет от одной батареи.15 градаций чувствительности, режим адаптивной чувствительности. Дальность передачи до 1 км. IP65, -40..+55 | руб. | 18800
55 | 36529 | СПЛАВ L10RA Livi | Прочие | Ссылка | Объемный (90 градусов по горизонтали, 30 градусов по вертикали) охранный извещатель для системы "Умный дом" Livicom с дальностью обнаружения до 25 метров (10 метров в уличных условиях) и временем автономной работы до 5 лет от одной батареи.15 градаций чувствительности, режим адаптивной чувствительности. Дальность передачи до 1 км. IP65, -40..+55 | руб. | 15600

## Охр-Извещатели
|  | 2025-02-07 |  |  | СОДЕРЖАНИЕ
№ | Код | Наименование | Фирма | Инфо | Краткие характеристики | у.е. | Цена 1
ОХРАННЫЕ ИЗВЕЩАТЕЛИ
Магнитоконтактные извещатели
1 | 724 | ИО-102-14 белый | КСС | Ссылка | Извещатель охранный точечный магнитоконтактный | руб. | 64.9
2 | 26166 | ИО-102-14 коричневый | КСС | Ссылка | Извещатель охранный точечный магнитоконтактный | руб. | 64.9
3 | 723 | ИО-102-11М | КСС | Ссылка | Извещатель врезной, малогабаритный, рабочий зазор не менее 8 мм. | руб. | 80.2
4 | 22516 | ИО-102-11ММ | КСС | Ссылка | Извещатель врезной, малогабаритный, рабочий зазор не менее 8 мм. под сверло 12 мм | руб. | 155.8
5 | 27120 | ИО-102-77 белый | КСС | Ссылка | Магнитоконтактный, миниатюрный, накладной. Белый | руб. | 102.7
6 | 27121 | ИО-102-77 коричневый | КСС | Ссылка | Магнитоконтактный, миниатюрный, накладной. Коричневый | руб. | 102.7
7 | 44264 | ИО-102-55 "Кенар" | КСС | Ссылка | Магнитоконтактный с антисаботажным шлейфом; контакты размыкаются при тревоге, 12 мм (контакты замкнуты), 45 мм (контакты разомкнуты); U-коммут.50 В, I-коммут.50 мА; IP40t-раб.-50…+50°С, 80х20х24 мм (геркон) 80х14х24 мм (магнит). Кабель с четырьмя проводами. Пластиковый корпус. | руб. | 703.3
8 | 28794 | ИО-102-20А2П В | КСС | Ссылка | Магнитоконтактный накладной, корпус пластмассовый, с подключением шлейфа внутри датчика по винт. Корпус неразборный, | руб. | 217.1
9 | 28795 | ИО-102-20Б2П В | КСС | Ссылка | Магнитоконтактный накладной, корпус пластмассовый, с подключением шлейфа внутри датчика по винт. Корпус неразборный, | руб. | 217.1
10 | 35242 | ИО-102-20А2П (1) | КСС | Ссылка | Магнитоконтактный накладной, корпус пластмассовый, рабочий зазор не менее 30 мм, Без защитного гофрорукава | руб. | 185.3
11 | 35243 | ИО-102-20Б2П (1) | КСС | Ссылка | Магнитоконтактный накладной, корпус пластмассовый, рабочий зазор не менее 30 мм, Без защитного гофрорукава | руб. | 182.9
12 | 729 | ИО-102-20А2П(2) | КСС | Ссылка | Магнитоконтактный накладной, корпус пластмассовый, рабочий зазор не менее 30 мм, пластмассовый защитный рукав. | руб. | 192.3
13 | 732 | ИО-102-20Б2П(2) | КСС | Ссылка | Магнитоконтактный накладной, корпус пластмассовый, рабочий зазор не менее 30 мм, пластмассовый защитный рукав. | руб. | 190
14 | 35240 | ИО-102-20А2П (3) | КСС | Ссылка | Магнитоконтактный накладной, корпус пластмассовый, рабочий зазор не менее 30 мм, Металлический защитный гофрорукав. | руб. | 224.2
15 | 35241 | ИО-102-20Б2П (3) | КСС | Ссылка | Магнитоконтактный накладной, корпус пластмассовый, рабочий зазор не менее 30 мм, Металлический защитный гофрорукав. | руб. | 221.8
16 | 731 | ИО-102-20А3П (2) | КСС | Ссылка | Магнитоконтактный переключающий, рабочий зазор не менее 15 мм, корпус пластмассовый, защитный рукав из пластмассы | руб. | 418.9
17 | 22517 | ИО-102-20Б3П (2) | КСС | Ссылка | Магнитоконтактный накладной, переключающие, корпус пластмассовый. Защитный рукав из пластмассы. Рабочий зазор не менее 15 мм. | руб. | 410.6
18 | 728 | ИО-102-20А2М (3) | КСС | Ссылка | Магнитоконтактный накладной, рабочий зазор не менее 30 мм, корпус металлический, металлический рукав. | руб. | 598.3
19 | 5347 | ИО-102-20Б2М (3) | КСС | Ссылка | Магнитоконтактный накладной, рабочий зазор не менее 30 мм, корпус металлический, металлический рукав. | руб. | 562.9
20 | 730 | ИО-102-20А3М(3) | КСС | Ссылка | Магнитоконтактный накладной, переключающие, зазор не менее 15 мм. металлический. защитный рукав из металла | руб. | 844.9
21 | 19363 | ИО-102-20Б3М(3) | КСС | Ссылка | Магнитоконтактный накладной, переключающие, зазор не менее 15 мм. металлический. защитный рукав из металла | руб. | 800
22 | 727 | ИО-102-2 | РЗМП | Ссылка | Магнитоконтактный, открывание дверей, окон. накладной. | руб. | 120.2
23 | 726 | ИО-102-16/2 | РЗМП | Ссылка | Магнитоконтактный, накладной миниатюрный | руб. | 118.9
24 | 737 | ИО-102-4 | РЗМП | Ссылка | Магнитоконтактный, миниатюрный, накладной. | руб. | 177
25 | 738 | ИО-102-5 | РЗМП | Ссылка | Магнитоконтактный, врезной, малогабаритный. | руб. | 186.4
26 | 739 | ИО-102-6 | М-К | Ссылка | Магнитоконтактный, для металлических поверхностей c толщиной металла не более 0,5мм, врезной. НР | руб. | 397.9
27 | 44916 | ИО-102-6П | М-К | Ссылка | Магнитоконтактный, для металлических поверхностей c толщиной металла не более 0,5мм, врезной. Переключающий | руб. | 1484.6
28 | 41554 | ИО-102-21 (ВК-1) | М-К | Ссылка | Извещатель охранный точечный, кнопочный, магнитоконтактный. Врезной 12мм | руб. | 309.3
29 | 34407 | ИО-102-52 | М-К | Ссылка | Извещатель охранный точечный магнитоконтактный, для наружной установки | руб. | 117.5
30 | 34406 | ИО-102-54 | М-К | Ссылка | Извещатель охранный точечный магнитоконтактный, для наружной установки | руб. | 117.5
31 | 26135 | ИО-102-39(00) белый | М-К | Ссылка | Извещатель охранный на метал.конструкции с толщиной металла более 0,5 мм, врезной. Расст.срабатывания на металле не менее 22 мм, на дереве и пластике 35мм, длина вывода 1,5 м. НР | руб. | 1297.3
32 | 34376 | ИО-102-39(00) черный | М-К | Ссылка | Извещатель охранный на метал.конструкции с толщиной металла более 0,5 мм, врезной. Расст.срабатывания на металле не менее 22 мм, на дереве и пластике 35мм,длина вывода 1,5 м. НР | руб. | 1341.7
33 | 25276 | ИО-102-39(01) черный | М-К | Ссылка | Извещатель охранный на метал.конструкции с толщиной металла более 0,5 мм, врезной, с переключающим герконом, расст.срабатывания на металле 13мм, на дереве и пластике 18 мм, длина вывода 1,5м. | руб. | 2722.1
34 | 40874 | ИО-102-«Люкс» (белый) IP 66 | М-К | Ссылка | Извещатель охранный точечный магнитоконтактный | руб. | 780.4
35 | 47244 | ИО-102- «Люкс»-сейф (белый) IP 66 | М-К | Ссылка | Извещатель охранный точечный магнитоконтактный | руб. | 1194.2
36 | 733 | ИО-102-26 исп. 00 | М-К | Ссылка | Магнитоконт. (геркон), накладной на металлическую дверь, рабочий зазор до 50 мм | руб. | 448.5
37 | 8990 | ИО-102-26 исп. 01 | М-К | Ссылка | Магнитоконт.,накладной на мет. дверь, рабочий зазор до 50 мм, внутренний разъем | руб. | 637.2
38 | 7418 | ИО-102-26 исп. 02 | М-К | Ссылка | Магнитоконт. с перекл. контактом, накладной на мет. дверь, рабочий зазор до 50 мм | руб. | 1739.8
39 | 734 | ИО-102-26 исп. 03 | М-К | Ссылка | Магнитоконт. с перекл. контактом, накладной на мет. дверь, рабочий зазор до 50 мм, внутренний разъем | руб. | 1709.7
40 | 735 | ИО-102-26 исп. 04 | М-К | Ссылка | Магнитоконт. (геркон), накладной на мет. дверь, рабочий зазор до 50 мм, металлорукав 700 мм | руб. | 670.1
41 | 20878 | ИО-102-26 исп. 05 | М-К | Ссылка | Магнитоконт. датчик для установки на металл переключающий металлорукав 700мм. | руб. | 1978.9
42 | 30078 | ИО-102-26 исп. 08 "Гефест" | М-К | Ссылка | Извещатель охранный точечный, Комутация напр.220В, мощность коммут. до 450В. | руб. | 6499.5
43 | 20394 | ИО-102-26 исп. 100 | М-К | Ссылка | Датчик из алюминия, для установки на металл, НР, раст. сраб. 30 мм ,IP 68 , вывод 1000 мм, двойная изоляция | руб. | 3899.1
44 | 26000 | ИО-102-26 исп. 102 | М-К | Ссылка | Датчик из алюминия,для установки на металл, Переключающий, раст. сраб. 24 мм , IP 68, вывод 1000 мм, двойная изоляция | руб. | 5485.7
45 | 21538 | ИО-102-26 исп. 104 | М-К | Ссылка | Датчик из алюминия, для установки на металл, НР, раст. сраб. 30 мм , IP 68, металлорукав 1000мм | руб. | 4367.3
46 | 29862 | ИО-102-26 исп. 105 | М-К | Ссылка | Датчик из алюминия,для установки на металл, переключающий, раст. сраб. 24 мм , Uкомут. – 0,02-72 В, Iкоммут. -0.01-0.5 А, Pкоммут. не более 10 Вт. IP 68, оцинкованный металлорукав 1000 мм. | руб. | 5938.1
47 | 18106 | ИО-102-26 исп. 200 | М-К | Ссылка | Датчик из НЕРЖАВЕЙКИ, для установки на металл, НР, раст. сраб. 70 мм ,IP 68, провод 1000мм, двойная изоляция | руб. | 11435.3
48 | 15608 | ИО-102-26 исп. 202 | М-К | Ссылка | Датчик из НЕРЖАВЕЙКИ,для установки на металл, Переключающий, раст. сраб. 70 мм , IP 68 , провод 1000 мм, двойная изоляция | руб. | 12802.8
49 | 26326 | ИО-102-26 исп. 204 | М-К | Ссылка | Датчик из НЕРЖАВЕЙКИ, для установки на металл, НР, раст. сраб. 70 мм , IP 68, металлорукав, 1000 мм | руб. | 12157
50 | 26327 | ИО-102-26 исп. 205 | М-К | Ссылка | Датчик из НЕРЖАВЕЙКИ, для установки на металл, переключающий, раст. сраб. 70 мм , IP 68, металлорукав, 1000мм | руб. | 13664.8
51 | 23286 | ИО-102-26 исп.250 Нержавейка-100 | М-К | Ссылка | Корпус-НЕРЖАВЕЙКА, НР, на металл. IP 68, раст.сраб 100 мм, вывод в двойной изоляции 1000 мм | руб. | 20061.1
52 | 16447 | ИО-102-29 «Эстет» | М-К | Ссылка | Магнитоконтактный, миниатюрный с крышкой и встроенной колодкой | руб. | 796.9
53 | 26134 | ИО-102-29 «Эстет» IP66 | М-К | Ссылка | Магнитоконтактный, миниатюрный с крышкой и встроенной колодкой, уличный, Залит компаундом, вывод 500 мм, до -50 °С, IP 66 | руб. | 1202.8
54 | 19755 | ИО-102-29 «Эстет-Сейф» | М-К | Ссылка | Магнитоконтактный на металлические поверхности миниатюрный с крышкой и встроенной колодкой | руб. | 1277.3
55 | 34868 | ИО-102-29 «Эстет-Сейф-Инвентор» | М-К | Ссылка | Магнитоконтактный на металлические поверхности миниатюрный с крышкой и встроенной колодкой, при поднесении магнита ближе 10 мм- РАЗОМКНУТ | руб. | 2448.6
56 | 48884 | ИО-102-29 «Эстет-Инвентор» | М-К | Ссылка | Магнитоконтатный, миниатюрный с крышкой и встроенной колодкой, при поднесении магнита ближе 10 мм- РАЗОМКНУТ | руб. | 2119.2
57 | 20985 | ИО-102-29 «Эстет-Сейф-Инвентор» уличный IP66 | М-К | Ссылка | Магнитоконтактный на металлические поверхности миниатюрный с крышкой и встроенной колодкой, при поднесении магнита ближе 10 мм- РАЗОМКНУТ, Залит компаундом, вывод 500 мм, до -50 °С, IP 66 | руб. | 2811.6
58 | 44906 | ИО-102-40 А2П (1) | М-К | Ссылка | Извещатель охранный точечный магнитоконтактный, Корпус АБС пластик, неразборный, рабочий зазор не менее 30 мм. Без защитного рукава | руб. | 185.1
59 | 44907 | ИО-102-40 Б2П (1) | М-К | Ссылка | Извещатель охранный точечный магнитоконтактный, Корпус АБС пластик, неразборный, рабочий зазор не менее 30 мм. Без защитного рукава | руб. | 179.7
60 | 44908 | ИО-102-40 А2П (2) | М-К | Ссылка | Извещатель охранный точечный магнитоконтактный, Корпус АБС пластик, неразборный, рабочий зазор не менее 30 мм. Специальный пластмассовый защитный рукав. | руб. | 188.6
61 | 44909 | ИО-102-40 Б2П (2) | М-К | Ссылка | Извещатель охранный точечный магнитоконтактный, Корпус АБС пластик, неразборный, рабочий зазор не менее 30 мм. Специальный пластмассовый защитный рукав. | руб. | 226.8
62 | 44910 | ИО-102-40 А2П (3) | М-К | Ссылка | Извещатель охранный точечный магнитоконтактный, Корпус АБС пластик, неразборный, рабочий зазор не менее 30 мм. Специальный металлический защитный рукав РЗЦ. | руб. | 264.8
63 | 44911 | ИО-102-40 Б2П (3) | М-К | Ссылка | Извещатель охранный точечный магнитоконтактный, Корпус АБС пластик, неразборный, рабочий зазор не менее 30 мм. Специальный металлический защитный рукав РЗЦ. | руб. | 264.8
64 | 39516 | ИО-102-40 Б2П В | М-К | Ссылка | Извещатель охранный точечный магнитоконтактный, с подключением шлейфа внутри датчика под винт. Рабочий зазор не менее 30мм | руб. | 275.6
65 | 44912 | ИО-102-40 А2М (3) | М-К | Ссылка | Извещатель охранный точечный магнитоконтактный, корпус металлический, неразборный, рабочий зазор не менее 30 мм. Металлический рукав из оцинкованной стали. Вандалозащищенный. | руб. | 682.2
66 | 44268 | ИО-102-40 Б2М (3) | М-К | Ссылка | Извещатель охранный точечный магнитоконтактный, корпус металлический, неразборный, рабочий зазор не менее 30 мм. Металлический рукав из оцинкованной стали. Вандалозащищенный. | руб. | 614.6
67 | 44913 | ИО-102-40 Б2М (В) | М-К | Ссылка | Извещатель охранный точечный магнитоконтактный, предусматривающий подключение оконечного резистора нагрузки шлейфа. Датчик выполнен с винтовыми зажимами с тремя контактами. | руб. | 676.8
68 | 44914 | ИО-102-40 А3М (3) | М-К | Ссылка | Извещатель охранный точечный магнитоконтактный, переключающие, рабочий зазор не менее 15 мм. Корпус металлический, неразборный, вывод двойная изоляция. Защитный рукав из металла. Вандалозащищенный | руб. | 1145.5
69 | 44915 | ИО-102-40 Б3М (3) | М-К | Ссылка | Извещатель охранный точечный магнитоконтактный, переключающие, рабочий зазор не менее 15 мм. Корпус металлический, неразборный, вывод двойная изоляция. Защитный рукав из металла. Вандалозащищенный | руб. | 1083.4
70 | 47425 | ИО-102-40 А2М (4) | М-К | Ссылка | Извещатель охранный точечный магнитоконтактный, рабочий зазор не менее 30 мм. Корпус металлический, неразборный, Металлический рукав из нержавеющей стали. Вандалозащищенный. | руб. | 728.1
71 | 49970 | ИО-102-40 Б3П (3) | М-К | Ссылка | Извещатель охранный точечный магнитоконтактный, переключающие, рабочий зазор не менее 15 мм. Корпус АБС пластик, неразборный, Вывод двойная изоляция. Защитный рукав из металла. | руб. | 559.3
72 | 21186 | ИО-102-43 "Нержавейка" исп.00 | М-К | Ссылка | Магнитоконтактный для металлических поверхностей; контакты размыкаются при тревоге, 10 мм (контакты замкнуты), 15 мм (контакты разомкнуты); U-коммут.72 В, I-коммут.250 мА; IP68, t-раб.-50…+50°С, 75х11х8,4 мм (геркон и магнит). Кабель 400 мм. Корпус из нержавеющей стали. | руб. | 1091.1
73 | 42587 | ИО-102-43 "Нержавейка" исп.01 | М-К | Ссылка | Магнитоконтактный для металлических поверхностей; контакты переключаются при тревоге, 3 мм (контакты замкнуты), 5 мм (контакты разомкнуты); U-коммут.72 В, I-коммут.250 мА; IP68, t-раб.-50…+50°С, 75х11х8,4 мм (геркон и магнит). Кабель 400 мм. Корпус из нержавеющей стали. | руб. | 2209.4
74 | 33233 | ИО-102-43 "Нержавейка" исп.02 | М-К | Ссылка | Магнитоконтактный для металлических поверхностей; контакты размыкаются при тревоге, 10 мм (контакты замкнуты), 13 мм (контакты разомкнуты); U-коммут.72 В, I-коммут.250 мА; IP68, t-раб.-50…+50°С, 75х11х8,4 мм (геркон и магнит). Кабель 400 мм. Корпус из нержавеющей стали. | руб. | 1847.2
75 | 34399 | ИО-102 "СМК" исп.00 2 НР | М-К | Ссылка | Извещатель охранный точечный магнитоконтактный, 2 геркона НР контакты, 4 выходных контакта, Выведенный из корпуса исполнительного блока сигнальный кабель 4х0,22 длиной 350±20 мм, имеющий двойную изоляцию, 2 разъема Molex 351840200 | руб. | 1520.7
76 | 34400 | ИО-102 "СМК" исп.00 | М-К | Ссылка | Извещатель охранный точечный магнитоконтактный, НР геркон, 2 выходных контакта. Выведенный из корпуса исполнительного блока сигнальный кабель 2х0,22 длиной 350±20 мм, 1 разъем Molex 351840200 | руб. | 1138.4
77 | 45518 | ИО-102-50 А2П (1) | М-К | Ссылка | Извещатель охранный магнитоконтактный, АБС пластик, неразборный, рабочий зазор не менее 30 мм. Без защитного рукава | руб. | 191.8
78 | 45417 | ИО-102-50 Б2П (1) | М-К | Ссылка | Извещатель охранный магнитоконтактный, АБС пластик, неразборный, рабочий зазор не менее 30 мм. Без защитного рукава | руб. | 191.8
79 | 45517 | ИО-102-50 А2П (2) | М-К | Ссылка | Извещатель охранный магнитоконтактный, АБС пластик, неразборный, рабочий зазор не менее 30 мм. пластмассовый защитный рукав. | руб. | 197.2
80 | 45519 | ИО-102-50 Б2П (2) | М-К | Ссылка | Извещатель охранный магнитоконтактный, АБС пластик, неразборный, рабочий зазор не менее 30 мм. пластмассовый защитный рукав. | руб. | 197.2
81 | 45520 | ИО-102-50 А2П (3) | М-К | Ссылка | Извещатель охранный магнитоконтактный, АБС пластик, неразборный, рабочий зазор не менее 30 мм. Специальный металлический защитный рукав РЗЦ. | руб. | 260.7
82 | 38393 | ИО-102-50 Б2П (3) | М-К | Ссылка | Извещатель охранный магнитоконтактный, АБС пластик, неразборный, рабочий зазор не менее 30 мм. Специальный металлический защитный рукав РЗЦ. | руб. | 260.7
83 | 45508 | ИО-102-51 (НР) | М-К | Ссылка | Извещатель охранный магнитоконтактный, на металл, врезной, диаметр 12 мм, нормально-разомкнутый геркон | руб. | 263.5
84 | 45521 | ИО-102-51 (НЗ) | М-К | Ссылка | Извещатель охранный магнитоконтактный, на металл, врезной, диаметр 12 мм, нормально-замкнутый геркон | руб. | 708.8
85 | 45522 | ИО-102-51 (П) | М-К | Ссылка | Извещатель охранный магнитоконтактный, на металл, врезной, диаметр 12 мм, переключающий геркон | руб. | 770.4
86 | 49900 | ИО 102-555 НР | М-К | Ссылка | Извещатель охранный магнитоконтактный, на металл, врезной, диаметр 12 мм, переключающий геркон | руб. | 320.7
87 | 34397 | ИО-102-58 N исп.200 с магнитом М-100 | М-К | Ссылка | Извещатель охранный точечный магнитоконтактный, НР геркон, сменный кабельный ввод с резьбой М25, корпус нержавеющая сталь 12Х18Н10Т. Штуцер выбрать | руб. | 14980.7
88 | 34398 | ИО-102-58 N исп.300 с магнитом М-100 | М-К | Ссылка | Извещатель охранный точечный магнитоконтактный, Переключающий геркон, сменный кабельный ввод с резьбой М25, корпус нержавеющая сталь 12Х18Н10Т. Штуцер выбрать | руб. | 15320.1
89 | 14964 | ДПМ-1 | М-К | Ссылка | Накладной на металл, раб. зазор до 40 мм, напряжение до 250В, ток до 1А, раб. температура от +80 до – 50 | руб. | 3171.7
90 | 26756 | ДПМ-1-З | М-К | Ссылка | Накладной на металл, раб.зазор до 40мм, напряж. до 250В, ток до 5А, мощность до 250Вт. | руб. | 4397.4
91 | 26757 | ДПМ-1-100 | М-К | Ссылка | Накладной на металл, рабочий зазор 100 мм, напряжение 72В ,температура +80 до-50 категория помещений 1 | руб. | 6350.5
92 | 26758 | ДПМ-2 исп.00 | М-К | Ссылка | Накладной на металл НР, напряжение до 72В, зазор до 40мм, провод 350 мм, двойная изоляция | руб. | 683
93 | 29155 | ДПМ-2 исп.01 | М-К | Ссылка | Накладной на металл НР, напряжение до 72В, зазор до 40мм, внутренний разъём | руб. | 730.3
94 | 53436 | ДПМ-2 исп.04 | М-К | Ссылка | Датчик магнитоконтактный металлорукав из оцинкованной стали, Нормально разомкнутый, накладной на металл, зазор до 40мм | руб. | 1351.7
95 | 41216 | ДПМ-2 исп.05 | М-К | Ссылка | Датчик магнитоконтактный металлорукав из оцинкованной стали, Переключающий, накладной на металл, зазор до 40мм | руб. | 1210
96 | 53428 | ДПМ-2 исп.06 | М-К | Ссылка | Датчик магнитоконтактный металлорукав из оцинкованной стали, напольный накладной, Нормально разомкнутый | руб. | 730.3
97 | 53419 | ДПМ-2 исп.07 | М-К | Ссылка | Датчик магнитоконтактный металлорукав из оцинкованной стали, напольный накладной, Переключающий | руб. | 1210
98 | 53416 | ДПМ-2 исп.07 R | М-К | Ссылка | Датчик магнитоконтактный с резистором металлорукав из оцинкованной стали, напольный накладной, Переключающий | руб. | 1777
99 | 24245 | ДПМ-2 исп.200 | М-К | Ссылка | Датчик металлический, на металл, НР, раст. сраб. 55 мм , Uкомут. – 0,02-72 В, Iкоммут. -0.01-0.5 А, Pкоммут. не более 10 Вт,IP 68 , провод 1000 мм, двойная изоляция | руб. | 11837.7
100 | 47469 | ДПМ-3 исп.01 | М-К | Ссылка | Магнитоконтактный для металлических поверхностей; НР (норм. разомкн.), Внутренний разъем. Пластиковый корпус. | руб. | 581.4
101 | 47034 | ДПМ-3 исп.03 | М-К | Ссылка | Магнитоконтактный для металлических поверхностей; Переключающий. Внутренний разъем. Пластиковый корпус. | руб. | 1008.1
102 | 41188 | ИО-102-53-40 | М-К | Ссылка | Магнитоконтактный для металлических поверхностей, rонтакты датчика гарантированно замыкаются при расстоянии между датчиком и магнитом 40 мм и гарантированно разомкнуты на расстоянии 100 мм. IP68 | руб. | 7728
103 | 40941 | ДПМГ-2-40 | М-К | Ссылка | Магнитоконтактный для металлических поверхностей, НР, раст. сраб. 55 мм , Uкомут. – 0,02-72 В, Iкоммут. -0.01-0.5 А, Pкоммут. не более 10 Вт,IP 68 , провод 1000 мм, двойная изоляция | руб. | 7848.3
104 | 40942 | ДПМГ-2-100 | М-К | Ссылка | Извещатель охранный, контакты гарантированно замыкаются при расстоянии между датчиком и магнитом 100 мм и гарантированно разомкнуты на расстоянии 160 мм, IP66/IP68 | руб. | 9074
105 | 40944 | ДПМГ-2-200 | М-К | Ссылка | Извещатель охранный, контакты гарантированно замыкаются при расстоянии между датчиком и магнитом 200 мм и гарантированно разомкнуты на расстоянии 260 мм, IP66/IP68 | руб. | 10179.5
106 | 49758 | Кронштейн К-20/50 | М-К | Ссылка | Кронштейн из нержавеющей стали для монтажа извещателей охранных ИО 102-20, ИО 102-50, сигнализатора СМК-20 АТФЕ.687434.185 ТУ | руб. | 515.6
107 | 54242 | Кронштейн К-26 | М-К | Ссылка | Кронштейн из нержавеющей стали для монтажа извещателей охранных ИО 102-26 | руб. | 602.3
108 | 20065 | ИО-102-32 Полюс-2 | СибАрс | Ссылка | Извещатель магнитоконтактный, возможно применение на металлических поверхностях. | руб. | 299.3
109 | 20066 | Полюс-X1 | СибАрс | Ссылка | Извещатель точечный, магнитоуправляемый, клеммник, возможно применение на металлических поверхностях | руб. | 225.8
110 | 26325 | Полюс-X2 | СибАрс | Ссылка | Извещатель точечный, магнитоуправляемый, клеммник, со световым индикатором, возможно применение на металлических поверхностях | руб. | 246.8
111 | 44971 | ST-DM010NC-WT | Smartec | Ссылка | Магнитоконтактный датчик, НЗ, белый, врезной для деревянных дверей, миниатюрный, зазор 25 мм | руб. | 132
112 | 44972 | ST-DM010NC-BR | Smartec | Ссылка | Магнитоконтактный датчик, НЗ, коричневый, врезной для деревянных дверей, миниатюрный, зазор 25 мм | руб. | 132
113 | 44973 | ST-DM011NC-WT | Smartec | Ссылка | Магнитоконтактный датчик, НЗ, белый, врезной для деревянных дверей, миниатюрный, под винт, зазор 25 мм | руб. | 231
114 | 44974 | ST-DM011NC-BR | Smartec | Ссылка | Магнитоконтактный датчик, НЗ, коричневый, врезной для деревянных дверей, миниатюрный, под винт, зазор 25 мм | руб. | 231
115 | 44975 | ST-DM015NO-WT | Smartec | Ссылка | Магнитоконтактный датчик, НР, врезной для деревянных дверей, миниатюрный, зазор 25 мм | руб. | 429
116 | 51448 | ST-DM015NO-BR | Smartec | Ссылка | Магнитоконтактный датчик, НР, коричневый, врезной для деревянных дверей, миниатюрный, зазор 25 мм | руб. | 429
117 | 44976 | ST-DM020NC-WT | Smartec | Ссылка | Магнитоконтактный датчик, НЗ, белый, врезной для деревянных дверей, зазор 35 мм | руб. | 132
118 | 44977 | ST-DM020NC-BR | Smartec | Ссылка | Магнитоконтактный датчик, НЗ, коричневый, врезной для деревянных дверей, зазор 35 мм | руб. | 132
119 | 44978 | ST-DM030NC-WT | Smartec | Ссылка | Магнитоконтактный датчик, НЗ, белый, врезной для металлических дверей, зазор 35 мм | руб. | 220
120 | 44979 | ST-DM030NC-BR | Smartec | Ссылка | Магнитоконтактный датчик, НЗ, коричневый, врезной для металлических дверей, зазор 35 мм | руб. | 220
121 | 51449 | ST-DM030NO-WT | Smartec | Ссылка | Магнитоконтактный датчик, НР, белый, врезной для металлических дверей, зазор 35 мм | руб. | 594
122 | 51450 | ST-DM030NO-BR | Smartec | Ссылка | Магнитоконтактный датчик, НР, коричневый, врезной для металлических дверей, зазор 35 мм | руб. | 594
123 | 44980 | ST-DM031NC-WT | Smartec | Ссылка | Магнитоконтактный датчик, НЗ, белый, врезной для металлических дверей, под винт, зазор 30 мм | руб. | 248
124 | 36040 | ST-DM031NC-BR | Smartec | Ссылка | Магнитоконтактный датчик, НЗ, коричневый, врезной для металлических дверей, под винт, зазор 30 мм | руб. | 248
125 | 44981 | ST-DM036NCNO-SL | Smartec | Ссылка | Магнитоконтактный датчик, НЗ/НР, врезной универсальный, металлический с резьбой, зазор 30 мм | руб. | 1089
126 | 44983 | ST-DM110NC-WT | Smartec | Ссылка | Магнитоконтактный датчик, НЗ, белый, накладной для деревянных дверей, миниатюрный, зазор 20 мм | руб. | 132
127 | 44984 | ST-DM110NC-BR | Smartec | Ссылка | Магнитоконтактный датчик, НЗ, коричневый, накладной для деревянных дверей, миниатюрный, зазор 20 мм | руб. | 132
128 | 51451 | ST-DM110NO-WT | Smartec | Ссылка | Магнитоконтактный датчик, НР, белый, накладной для деревянных дверей, миниатюрный, зазор 20 мм | руб. | 594
129 | 51452 | ST-DM110NO-BR | Smartec | Ссылка | Магнитоконтактный датчик, НР, коричневый, накладной для деревянных дверей, миниатюрный, зазор 20 мм | руб. | 594
130 | 44985 | ST-DM111NC-WT | Smartec | Ссылка | Магнитоконтактный датчик, НЗ, белый, накладной для деревянных дверей, зазор 20 мм | руб. | 165
131 | 44986 | ST-DM111NC-BR | Smartec | Ссылка | Магнитоконтактный датчик, НЗ, коричневый, накладной для деревянных дверей, зазор 20 мм | руб. | 165
132 | 34120 | ST-DM120NC-WT | Smartec | Ссылка | Магнитоконтактный датчик, НЗ, белый, накладной для деревянных дверей, зазор 25 мм | руб. | 132
133 | 44987 | ST-DM120NC-BR | Smartec | Ссылка | Магнитоконтактный датчик, НЗ, коричневый, накладной для деревянных дверей, зазор 25 мм | руб. | 132
134 | 34121 | ST-DM121NC-WT | Smartec | Ссылка | Магнитоконтактный датчик, НЗ, белый, накладной для деревянных дверей, под винт, зазор 25 мм | руб. | 143
135 | 44988 | ST-DM121NC-BR | Smartec | Ссылка | Магнитоконтактный датчик, НЗ, коричневый, накладной для деревянных дверей, под винт, зазор 25 мм | руб. | 143
136 | 44989 | ST-DM122NO-WT | Smartec | Ссылка | Магнитоконтактный датчик, НР, белый, 50Вт 220 В АС, балластное сопротивление 20 кОм, накладной для деревянных дверей, зазор 25 мм | руб. | 605
137 | 44990 | ST-DM122NO-BR | Smartec | Ссылка | Магнитоконтактный датчик, НР, коричневый, 50Вт 220 В АС, балластное сопротивление 20 кОм, накладной для деревянных дверей, зазор 25 мм | руб. | 605
138 | 36041 | ST-DM124NC-WT | Smartec | Ссылка | Магнитоконтактный датчик, НЗ, белый, накладной для деревянных дверей, зазор 25 мм | руб. | 144
139 | 44721 | ST-DM124NC-BR | Smartec | Ссылка | Магнитоконтактный датчик, НЗ, коричневый, накладной для деревянных дверей, зазор 25 мм | руб. | 144
140 | 53320 | ST-DM125NC-WT | Smartec | Ссылка | Магнитоконтактный датчик, НЗ, белый, накладной для деревянных дверей, зазор 25 мм | руб. | 215
141 | 53325 | ST-DM125NC-BR | Smartec | Ссылка | Магнитоконтактный датчик, НЗ, коричневый, накладной для деревянных дверей, зазор 25 мм | руб. | 215
142 | 44991 | ST-DM125NO-WT | Smartec | Ссылка | Магнитоконтактный датчик, НР, белый, накладной для деревянных дверей, зазор 25 мм | руб. | 583
143 | 44992 | ST-DM125NO-BR | Smartec | Ссылка | Магнитоконтактный датчик, НР, коричневый, накладной для деревянных дверей, зазор 25 мм | руб. | 583
144 | 49320 | ST-DM126NC-WT | Smartec | Ссылка | Магнитоконтактный датчик, НЗ, белый, накладной для деревянных дверей, зазор 25 мм | руб. | 222
145 | 49321 | ST-DM126NC-BR | Smartec | Ссылка | Магнитоконтактный датчик, НЗ, коричневый, накладной для деревянных дверей, зазор 25 мм | руб. | 222
146 | 29226 | ST-DM130NC-SL | Smartec | Ссылка | Магнитоконтактный датчик, НЗ, серебряный, накладной для металлических дверей, зазор 50 мм | руб. | 595
147 | 51453 | ST-DM130NO-SL | Smartec | Ссылка | Магнитоконтактный датчик, НР, серебряный, накладной для металлических дверей, зазор 50 мм | руб. | 792
148 | 51454 | ST-DM131NC-SL | Smartec | Ссылка | Магнитоконтактный датчик, НЗ, серебряный, накладной для металлических дверей, металлорукав, зазор 50 мм | руб. | 693
149 | 51455 | ST-DM131NO-SL | Smartec | Ссылка | Магнитоконтактный датчик, НР, серебряный, накладной для металлических дверей, металлорукав, зазор 50 мм | руб. | 902
150 | 44993 | ST-DM135NC-WT | Smartec | Ссылка | Магнитоконтактный датчик, СИД индикация, белый, накладной для деревянных дверей, зазор 25 мм | руб. | 561
151 | 49322 | ST-DM135NC-WT | Smartec | Ссылка | Магнитоконтактный датчик, СИД индикация, коричневый, накладной для деревянных дверей, зазор 25 мм | руб. | 561
152 | 34118 | ST-DM140NC-SL | Smartec | Ссылка | Магнитоконтактный датчик, НЗ, серебряный, накладной для металлических дверей, металлорукав, зазор 60 мм | руб. | 605
153 | 56369 | ST-DM141NC-SL | Smartec | Ссылка | Магнитоконтактный датчик, НЗ, серебряный, накладной для металлических дверей, металлорукав, зазор 60 мм | руб. | 800
154 | 56370 | ST-DM141NO-SL | Smartec | Ссылка | Магнитоконтактный датчик, НР, серебряный, накладной для металлических дверей, металлорукав, зазор 60 мм | руб. | 1040
155 | 34119 | ST-DM141NCNO-SL | Smartec | Ссылка | Магнитоконтактный датчик, НЗ/НР, серебряный, накладной для металлических дверей, металлорукав, зазор 60 мм | руб. | 990
156 | 44995 | ST-DM146NC-SL | Smartec | Ссылка | Магнитоконтактный датчик, НЗ, накладной для металлических дверей, металлорукав, зазор 60 мм | руб. | 696
Извещатели тревожные и аварийные
157 | 748 | Астра-321 | Теко | Ссылка | Тревожная кнопка с фиксацией, индивидуальный механический ключ разблокировки | руб. | 385
158 | 4164 | Астра-321М | Теко | Ссылка | Тревожная кнопка с фиксацией, универсальный механический ключ разблокировки | руб. | 239
159 | 19550 | Астра-321Т | Теко | Ссылка | Тревожная кнопка, фиксация при нажатии, универсальный механический ключ разблокировки | руб. | 366
160 | 751 | ИО-101-2 "КНФ-1М" | КСС | Ссылка | Тревожная кнопка с замком повышенной секретности, защитой от вскрытия корпуса | руб. | 436.6
161 | 750 | ИО-101-50 "КНС-1М" | КСС | Ссылка | Тревожная кнопка без замка повышенной секретности, защитой от вскрытия корпуса | руб. | 295
162 | 752 | Кукла-Л | Россия | Ссылка | Магнито-контактный извещатель в виде банковской пачки денег в 100 листов; НЗ, U-коммут. ≤72 В, I-коммут. 0.25 А | руб. | 1200
163 | 24602 | ИО 101-1 (А) (КНС-1А) | Россия | Ссылка | Кнопка извещения о нападении с фиксацией, 85х60х30 мм | руб. | 527
164 | 25484 | ИО 101-1 (В) (КНС-1В) | Россия | Ссылка | Кнопка извещения о нападении с фиксацией, НЗ, 99х52х30 мм | руб. | 470
165 | 26328 | ИО 101-5/1 Черепаха-1 | М-К | Ссылка | Педаль метал. БЕСШУМНАЯ с памятью и световой индикацией. Извещатель охранный. Ручной-ножной. | руб. | 11389.5
166 | 10769 | ИО 101-5/1М Черепаха-1М | М-К | Ссылка | Педаль метал. МИНИАТЮРНАЯ БЕСШУМНАЯ с памятью и световой индикацией. Извещатель охранный. Ручной-ножной. | руб. | 7298.5
167 | 41536 | ИО 101-5/2 Черепаха-2 | М-К | Ссылка | Педаль метал. АНТИВАНДАЛЬНАЯ с памятью и световой индикацией. Извещатель охранный. Ручной-ножной. | руб. | 16076.1
168 | 41346 | ИО 101-5/2С Черепаха-2С | М-К | Ссылка | Педаль метал. АНТИВАНДАЛЬНАЯ. Извещатель охранный . Ручной-ножной. Мах напр. не более 24В, Мах ток не более 1А. | руб. | 16747.7
169 | 33328 | ST-AB010 | Smartec | Ссылка | Извещатель ручной с фиксацией, пластиковый корпус, серый | руб. | 143
170 | 34450 | ST-AB020 | Smartec | Ссылка | Извещатель педального типа, пластиковый корпус, серый | руб. | 396
Акустические извещатели
171 | 30494 | Стекло-2 | Риэлта | Ссылка | Извещатель разбития стекла, микропроц., -20…+45°С, дальность 6м, питание по шлейфу. | руб. | 1316
172 | 764 | Стекло-3 | Риэлта | Ссылка | Извещатель разбития стекла, микропроц., -20…+45°С, дальность 9м, питание 12В | руб. | 1085
173 | 23541 | Стекло-3М | Риэлта | Ссылка | Извещатель разбития стекла, микропроц., -20…+45°С, дальность 9м, питание 12В, компактный дизайн корпуса | руб. | 975
174 | 30739 | Стекло-4 | Риэлта | Ссылка | Извещатель разбития стекла, микропроцесорный, с каналом антимаскирования, -20…+45°С, дальность 6м, питание 12В, компактный дизайн корпуса | руб. | 1741
175 | 42603 | Звон-1 | Риэлта | Ссылка | Извещатель разбития стекла, микропроцессорная обработка, -20…+45°С, дальность 6 м, питание 12В | руб. | 689
176 | 762 | Астра С | Теко | Ссылка | Извещатель звуковой разрушения стекла, дальность 6м | руб. | 991
177 | 760 | Астра 531АК | Теко | Ссылка | Извещатель звуковой разрушения стекла, дальность 6м | руб. | 669
178 | 46189 | Ирбис исп.04 | Болид | Ссылка | Акустический адресный охранный извещатель с функцией анти-маскирования и самотестирования. Интеллектуальный алгоритм. На стекло толщиной от 2,5 до 8 мм. Дальность 6 м. Релейный выход. 12 В, 1,4 мА. -30 до +40°С | руб. | 1106
179 | 47462 | ST-AD010G | Smartec | Ссылка | Извещатель разбития стекла двухчастотный, датчик вскрытия, размеры: 90 х 67 х 26 мм | руб. | 836
180 | 17195 | PATROL-501 | GSN | Ссылка | Извещатель звуковой разрушения стекла, дальность до 12 м. | руб. | 1171
181 | 40468 | Юпитер-5810 | Элеста | Ссылка | Извещатель аккустический охранный, зона обнаружения 8 м х 120°, U-пит.8...28 В, I-потр.10 мА, 88х40х40 мм | руб. | 1900
182 | 15236 | ИО-329-17 "Сонар" | СибАрс | Ссылка | Извещатель звуковой разрушения стекла, дальность 6м | руб. | 1165.5
Инфракрасные извещатели
183 | 40413 | Пирон-4 | Риэлта | Ссылка | ИК Извещатель оптико-электронный, сферич. линза, -30…+50°С, 12м (объем), 12В | руб. | 631
184 | 26130 | Пирон-4 исп.1 | Риэлта | Ссылка | ИК Извещатель, оптико-электронный, сферич. линза, -30…+50°С, 18м (объем), контроль вскрытия корпуса, 12В | руб. | 675
185 | 23477 | Пирон-4Д | Риэлта | Ссылка | ИК Извещатель, оптико-электронный с помехозащищенностью от домашних животных весом до 20 кг, сферич. линза, -30…+50°С, 10м (объемная), 12В | руб. | 735
186 | 54887 | Пирон-5 | Риэлта | Ссылка | ИК Извещатель охранный объемный оптико-электронный, дальность до 10 метров, Устойчивость к перемещению животных 10 кг, 20 кг, 40 кг, -30…+50°С | руб. | 841
187 | 805 | Фотон-9 | Риэлта | Ссылка | ИК пассивный, зона - 10мх12м , от 0° до +50° С | руб. | 1070
188 | 23284 | Фотон-9М | Риэлта | Ссылка | ИК пассивный, зона - 10мх12м , от 0° до +50° С, кронштейн | руб. | 1128
189 | 5537 | Фотон-10 | Риэлта | Ссылка | ИК пассивный, объем 12 м, кронштейн в комплекте поставки | руб. | 1312
190 | 4504 | Фотон-10А | Риэлта | Ссылка | ИК пассивный, луч, 20 м., кронштейн в комплекте поставки | руб. | 1312
191 | 8781 | Фотон-10М | Риэлта | Ссылка | ИК пассивный, объем 12 м, кронштейн в комплекте поставки | руб. | 1312
192 | 37849 | Фотон-10МД | Риэлта | Ссылка | ИК пассивный, объем 12 м, устойчив к перемещению животных массой до 10 кг. кронштейн в комплекте поставки | руб. | 1312
193 | 7031 | Фотон-12 | Риэлта | Ссылка | ИК Извещатель, дальность 12 м, кронштейн в комплекте поставки | руб. | 950
194 | 38323 | Фотон-12-1 | Риэлта | Ссылка | ИК Извещатель, дальность 12 м, питание по шлейфу, кронштейн в комплекте поставки | руб. | 1292
195 | 10393 | Фотон-15 | Риэлта | Ссылка | ИК Извещатель, дальность 12 м, питание по шлейфу, кронштейн в комплекте поставки | руб. | 1676
196 | 41939 | Фотон-15А | Риэлта | Ссылка | ИК Извещатель, линейная зона 20 м х 6°, питание по шлейфу, кронштейн в комплекте поставки | руб. | 1676
197 | 25155 | Фотон-16 | Риэлта | Ссылка | ИК Извещатель, дальность 12 м, с каналом антимаскирования, сферич. линза, микропроцесс. кронштейн в комплекте поставки | руб. | 2064
198 | 36646 | Фотон-16А | Риэлта | Ссылка | ИК Извещатель, линейная зона 20 м х 6°, с каналом антимаскирования, сферич. линза, микропроцесс. кронштейн в комплекте поставки | руб. | 2064
199 | 8322 | Фотон-19 | Риэлта | Ссылка | ИК Извещатель, с устойчивостью к перемещению домашних животных весом до 40 кг, дальность 8/10 м (дискретная регулировка), сферич. линза, микропроцесс. | руб. | 1162
200 | 8107 | Фотон-20 | Риэлта | Ссылка | ИК Извещатель, микропроцесс., -30…+55°С, дальность 15м (объем), кронштейн в комплекте поставки | руб. | 1831
201 | 20860 | Фотон-22 | Риэлта | Ссылка | ИК Извещатель,оптико-электронный, IP54, дальность 20м, питание 8..28 В, диапазон температур -50…+50°С | руб. | 7937
202 | 792 | Астра 5А | Теко | Ссылка | ИК пассивный, дальность 12 м, 90 град. | руб. | 991
203 | 791 | Астра 515 А | Теко | Ссылка | ИК пассивный, дальность 10 м, 90 град | руб. | 600
204 | 5380 | Астра 531ИК | Теко | Ссылка | ИК пассивный, 5м, 30 град, регулировка обнаружит. способности | руб. | 1013
205 | 31443 | Астра-517 исп. Р | Теко | Ссылка | ИК пассивный, объемный, миниатюрный,10м, 90 град, устойчивость к животным до 20кг, микропроцессор, шариковый кронштейн в комплекте | руб. | 689
206 | 5379 | Астра-512 | Теко | Ссылка | ИК Извещатель, 10м, 90 град, микропроцессор, устойчивость к животным до 20кг, угловой кронштейн | руб. | 868
207 | 5381 | Кронштейн поворотный | Теко | Ссылка | Кронштейн поворотный для Астра-5, Астра-6, Астра-9 | руб. | 47
208 | 41423 | Кронштейн шариковый | Теко | Ссылка | Кронштейн шариковый для Астра-5, Астра-6, Астра-9 | руб. | 47
209 | 50141 | Кронштейн шариковый для новых корпусов | Теко | Ссылка | для извещателей Астра-5 исп.А, Б (выпуск с марта 2021 г.); Астра-512 (выпуск с апреля 2021 г.); Астра-621 (выпуск с апреля 2021 г.); Астра-621 исп.РК | руб. | 47
210 | 15921 | RXC-ST | Optex | Ссылка | Извещатель охранный объемный 12х12м, оптико-электронный пассивный, микропроцессор "Core Platform" с логикой анализа формы сигнала, не реагирует на средних животных, твердая сферическая мультифокусная линза, экранированная оптика, -20°С +50°С. настенно-потолочный кронштейн в комплекте. | руб. | 850
211 | 50145 | FLX-S-ST | Optex | Ссылка | Извещатель охранный оптико-электронный пассивный, твердая сферическая мультифокусная линза двойного действия: 12х12м - широкий угол или "штора" 18м - узкий угол, не реагирует на средних животных,, улучшенная система шумоподавления и температурной компенсации, многоуровневая система обработки сигнала SMDA, -20°С +50°С. | руб. | 1900
212 | 50194 | FLX-P-ST | Optex | Ссылка | Извещатель охранный оптико-электронный пассивный, твердая сферическая мультифокусная линза двойного действия: 15х15м - широкий угол или "штора" 24м - узкий угол, не реагирует на средних животных, двойное экранирование пироэлемента, многоуровневая система обработки сигнала SMDA, улучшенная температурная компенсация, система EOL (удобный выбор оконечных сопротивлений), -20°С +50°С. Высота установки 2.0-3.0 метра. | руб. | 6000
213 | 50146 | CW-G2 | Optex | Ссылка | Профессиональный настенно-потолочный кронштейн для извещателей FLX. | руб. | 550
214 | 9531 | CX-702 | Optex | Ссылка | Извещатель охранный объемный оптико-электронный пассивный, микропроцессорный, твердая сферическая мультифокусная линза двойного действия (21х21 м - широкий угол или "штора" 45х2,4м - узкий угол) с контролем зоны под извещателем, повышенная чувствительность, защита от прямого света более 50000 люкс, и радиопомех более 30 В/м, -20°С +50°С | руб. | 14500
215 | 36435 | ИО-409-21 "Аякс" | М-К | Ссылка | Извещатель пассивный инфракрасный оптико-электронный, 15 м х 90°. 89.6 x 67.5 x 49.8 мм, вес 83 г. IP41 | руб. | 975.1
216 | 36436 | ИО-409-21 "Аякс" исп. «Алабай» | М-К | Ссылка | Извещатель пассивный инфракрасный оптико-электронный с защитой от срабатываний на домашних животных, 15 м х 90°, 89.6 x 67.5 x 49.8 мм, вес 83 г. IP41 | руб. | 1043.9
217 | 33787 | ST-AD010P | Smartec | Ссылка | Извещатель охранный оптико-электронный пассивный, сдвоенный пироприемник, 15 м, датчик вскрытия. Настенный кронштейн в комплекте. | руб. | 850
218 | 40678 | ST-AD101P | Smartec | Ссылка | Извещатель охранный оптико-электронный пассивный широкоугольный, сдвоенный пироприемник, 12 м, датчик вскрытия. Настенный кронштейн в комплекте. | руб. | 1120
219 | 14957 | PATROL-701 | GSN | Ссылка | ИК пассивный извещатель, до 18 метров x 90°, | руб. | 1039
220 | 52776 | PATROL-703 | GSN | Ссылка | ИК пассивный извещатель, до 15 метров x 120° | руб. | 1039
221 | 15040 | PATROL-901 | GSN | Ссылка | ИК пассивный извещатель, до 18 метров x 90°, для объектов со сложными условиями эксплуатации. | руб. | 1371
222 | 17194 | PATROL-201PET | GSN | Ссылка | ИК пассивный извещатель, до 15 метров x 90°, игнорирует животных массой до 20 кг и высотой до 1 метра. | руб. | 1116
223 | 28829 | PATROL-403PET | GSN | Ссылка | Извещатель охранный извещатель, до 15,6 м, угол 120°, иммунитет к животным до 35 кг, 9...16 В, 10,5 мА, автоматическая температурная компенсация, 54х33х99 мм | руб. | 1278
224 | 19341 | UBL-1110 | GSN | Ссылка | Кронштейн для извещателей Patrol | руб. | 188
225 | 40601 | UBL-1112 | GSN | Ссылка | Кронштейн для извещателей Patrol | руб. | 238
226 | 43185 | UBL-1115 | GSN | Ссылка | Кронштейн для извещателей Patrol | руб. | 268
227 | 40466 | Юпитер-5210 | Элеста | Ссылка | Извещатель охранный объемный оптико-электронный | руб. | 1720
228 | 40060 | Юпитер-5211 | Элеста | Ссылка | Извещатель охранный объемный оптико-электронный, устойчивость к животным до 20 кг | руб. | 1900
229 | 29818 | Рапид ЭК | СибАрс | Ссылка | ИК извещатель с питанием по шлейфу сигнализации, компактный. 15 м. Антисаботажная зона. 70 мкА. Тампер. -40˚С до +70˚С. Кронштейн. | руб. | 829.5
230 | 800 | Рапид | СибАрс | Ссылка | ИК пассивный извещатель, 18м, от -30°С, тампер, кронштейн | руб. | 955.5
231 | 801 | Рапид, вар. 2 | СибАрс | Ссылка | ИК пассивный извещатель, 18м, от -30°С, без тампера, кронштейн | руб. | 903
232 | 9246 | Рапид-3 | СибАрс | Ссылка | ИК извещатель, 15 м, от –30˚С, кронштейн, тампер, питание по шлейфу, 70 мкА | руб. | 1060.5
233 | 40414 | Кронштейн малый | Риэлта | Ссылка | Универсальный кронштейн со сферическим шарниром, с большим углом поворота | руб. | 88
234 | 31146 | КР-1 | SLT | Ссылка | Кронштейн универсальный, предназначен для крепления ИК-датчика к стене. | руб. | 30.8
Инфракрасные извещатели Штора
235 | 793 | Астра 5Б | Теко | Ссылка | ИК пассивный, штора 10 м- 7град | руб. | 930
236 | 47440 | ST-AD015P | Smartec | Ссылка | Извещатель охранный оптико-электронный пассивный с линзой “штора”, сдвоенный пироприемник, 9 м, датчик вскрытия. Настенный кронштейн в комплекте. | руб. | 1050
237 | 808 | Фотон-Ш | Риэлта | Ссылка | Извещатель охранный поверхностный оптико-электронный, штора, до 5 метров, 12В | руб. | 1284
238 | 26878 | Фотон-Ш-2 | Риэлта | Ссылка | Извещатель охранный поверхностный оптико-электронный, штора, до 5 метров, 12В | руб. | 1056
239 | 33295 | Фотон-Ш-1 | Риэлта | Ссылка | Извещатель охранный поверхностный оптико-электронный, питание по шлейфу, штора, до 5 метров | руб. | 1338
240 | 802 | Фотон-10Б | Риэлта | Ссылка | ИК пассивный, Штора 10 м, кронштейн в комплекте | руб. | 1312
241 | 804 | Фотон-12Б | Риэлта | Ссылка | ИК пассивный, Штора 15 м, кронштейн в комплекте | руб. | 950
242 | 51123 | Фотон-15Б | Риэлта | Ссылка | ИК Извещатель, Штора, дальность 10 м, питание по шлейфу, кронштейн в комплекте поставки | руб. | 1676
243 | 23542 | Фотон-20Б | Риэлта | Ссылка | ИК пассивный, Штора 15 м, микропроцесс. обр., кронштейн в комплекте | руб. | 1831
244 | 29147 | Фотон-22Б | Риэлта | Ссылка | ИК Извещатель,оптико-электронный, IP54, дальность 20м, питание 8..28 В, диапазон температур -50…+50°С | руб. | 7937
245 | 36579 | Пирон-4Б | Риэлта | Ссылка | ИК Извещательоптико-электронный, сферич. линза, -30…+50°С, 10м (поверх), 12В | руб. | 655
246 | 54886 | Пирон-Ш | Риэлта | Ссылка | ИК извещатель охранный оптико-электронный, Штора, до 8 метров | руб. | 952
247 | 19337 | PATROL-301 | GSN | Ссылка | ИК пассивный, вертикальный занавес 10x15 м. | руб. | 1761
248 | 51583 | PATROL-106PET | GSN | Ссылка | Извещатель пассивный инфракрасный «вертикальный занавес» предназначен для охраны жилых и производственных помещений - витрин, окон, дверей, потолков и других проёмов. Иммунитет к животным – до 30кг. | руб. | 1351
Инфракрасные извещатели потолочные
249 | 777 | Астра-7 исп. А | Теко | Ссылка | ИК пассивный, потолок, диаметр 9 м, высота до 3,6м., -30º до +50 С. | руб. | 1294
250 | 40710 | Грация исп.02 | Болид | Ссылка | Охранный объемный потолочный оптико-электронный извещатель, высота установки от 2,5 до 3,6 м, диаметр зоны обнаружения 12 м, питание 10-30 В, 10 мА. От минус 30 до +40°С. Релейный выход и тампер | руб. | 1314
251 | 47491 | Фотон-21 | Риэлта | Ссылка | ИК Извещатель Оптико-электронный потолочный, высота установки 2,5…5м, 360°, диаметр зоны обнар.10м (при высоте 5м), термоком., тампер, Uпит.9…15В, IP41, tраб.-40…+50°С, 105х45 мм | руб. | 1496
252 | 54885 | Пирон-6 | Риэлта | Ссылка | ИК Извещатель объемный оптико-электронный потолочный, высота установки до 5м, 360°, диаметр зоны обнаружения 9 м, термоком., тампер, Uпит.9…15В, IP41, tраб.-40…+50°С, 105х45 мм | руб. | 1181
253 | 35338 | FX-360 | Optex | Ссылка | Извещатель охранный объемный (360°, 12 м радиус) оптико-электронный пассивный, твердая сферическая мультифокусная линза, микропроцессорный, потолочный, -20°С +50°С | руб. | 9300
254 | 52499 | SX-360Z | Optex | Ссылка | Извещатель охранный объемный (360°, 18 м радиус), высокая плотность детекции - 276 зон, оптико-электронный пассивный, твердая сферическая мультифокусная "зум" линза, микропроцессорный, три пироэлемента, крепление на потолок, -20°С +50°С. Высота установки до 5м. | руб. | 21000
255 | 40679 | ST-AD300P | Smartec | Ссылка | Извещатель охранный оптико-электронный пассивный, потолочный, сдвоенный пироприемник, 8 м, защита от животных, датчик вскрытия. | руб. | 980
Радиоволновые и ультрозвуковые извещатели
256 | 5937 | ЭХО-5 | Болид | Ссылка | Ультразвуковой, контролируемый объем до 250 м3, от - 10 до + 50 °С | руб. | 2172
257 | 55497 | КОЛИБРИ-15(24) | Фортеза | Ссылка | Радиоволновый однопозиционный извещатель для охраны помещений, 15 метров, на эффекте Доплера, Рабочая: частота – 24,15 ГГц., Температура -40°...+60 °С, Допускает маскировку материалами, пропускающими радиовол-ны (ткани, древесные плиты). | руб. | 5000
258 | 55499 | КОЛИБРИ-25(24) | Фортеза | Ссылка | Радиоволновый однопозиционный извещатель для охраны помещений, 25 метров, на эффекте Доплера, Рабочая: частота – 24,15 ГГц., Температура -40°...+60 °С, Допускает маскировку материалами, пропускающими радиовол-ны (ткани, древесные плиты). | руб. | 5500
Совмещенные извещатели
259 | 816 | Астра-8 | Теко | Ссылка | Совмещенный ИК + звуковой, потолочный, микропроцессор, 2 реле. | руб. | 1983
260 | 5352 | Астра-531 СМ | Теко | Ссылка | Совмещенный ИК + звуковой, настенный, потолочный, микропроцессор, ИК: "штора" 5м, звуковой: 6м, 1 реле - объединение по "ИЛИ" | руб. | 1191
261 | 815 | Астра-621 | Теко | Ссылка | Совмещенный ИК + звуковой, настенный, микропроцессор, 2 реле. | руб. | 1678
262 | 817 | Орлан | Риэлта | Ссылка | Совмещенный ИК+разбития стекла, 9м (АК), -20…+45°С, 12м (ИК объемный), 12В, кронштейн в комплекте поставки | руб. | 1728
263 | 4760 | Орлан-Ш | Риэлта | Ссылка | Совмещенный ИК+разбития стекла, 6м (АК), 10м (ИК поверхностный), 12В, -20…+45°С, кронштейн в комплекте поставки | руб. | 1728
264 | 20864 | Орлан-Д | Риэлта | Ссылка | Совмещенный ИК+разбития стекла,с устойчивостью к перемещению домашних животных весом до 20 кг, дальность ИК 8/10 м (дискретная регулировка), 9м (АК), -20…+45°С, 12В. | руб. | 1846
265 | 20887 | Орлан-2 | Риэлта | Ссылка | Совмещенный ИК+разбития стекла потолочной установки, 6м (АК), диаметр зоны обнаружения ИК 9м, при высоте установки 5м, 12В, -20…+45°С | руб. | 2272
266 | 33630 | Пирон-7 | Риэлта | Ссылка | Совмещенный ИК+разбития стекла, 6м (АК), 12м (ИК объемный), 12В, -20…+45°С | руб. | 1306
267 | 40469 | Юпитер-5911 | Элеста | Ссылка | Извещатель совмещенный (АК+ИК) | руб. | 2730
268 | 19339 | PATROL-801PET | GSN | Ссылка | Совмещенный ИК + звуковой, до 15 метров x 90°, игнорирует животных массой до 30 кг | руб. | 1937
269 | 24984 | PATROL-803PET | GSN | Ссылка | Совмещенный ИК + звуковой, до 15 метров x 120°, игнорирует животных массой до 30 кг | руб. | 1937
270 | 51584 | PATROL-107PET | GSN | Ссылка | Извещатель пассивный инфракрасный «вертикальный занавес» c акустическим датчиком разбития стекла. | руб. | 2155
271 | 19340 | PATROL-601 | GSN | Ссылка | Совмещенный ИК пассивный, вертикальный занавес 10x15 м. + звуковой | руб. | 2898
Комбинированные извещатели
272 | 7610 | Астра-641 | Теко | Ссылка | Комбинированный ИК + ультразвуковой, микропроцессор, 10м, регулировка чуствительности, самотестирование | руб. | 805
273 | 50147 | FLX-S-DT | Optex | Ссылка | Извещатель охранный комбинированный (микроволновый и оптико-электронный), твердая сферическая мультифокусная линза двойного действия: 12х12м - широкий угол или "штора" 18м - узкий угол (в режиме Narrow микроволновое обнаружение не работает), технология синхронизации ИК и МВ зоны, высокотехнологичный МВ модуль TOUGH MW на керамической основе, не реагирует на средних животных, улучшенная система шумоподавления и температурной компенсации, многоуровневая система обработки сигнала SMDA,, -20°С +50°С. | руб. | 6200
274 | 50195 | FLX-P-DT | Optex | Ссылка | Извещатель охранный комбинированный (микроволновый и оптико-электронный, только в режиме "широкий" угол), твердая сферическая мультифокусная линза двойного действия: 15х15м - широкий угол или "штора" 24м - узкий угол, технология синхронизации ИК и МВ зоны, не реагирует на средних животных, двойное экранирование пироэлемента, многоуровневая система обработки сигнала SMDA, температурная компенсация, система EOL (удобный выбор оконечных сопротивлений), -20°С +45°С. Высота установки 2.0-3.0 метра. | руб. | 9700
275 | 41318 | PATROL-108PET | GSN | Ссылка | Извещатель уличный вспепогодный комбинированный (ИК+СВЧ), зона обнаружения "вертикальный занавес", иммунитет к животным до 30 кг; f-раб.24.125 ГГц; дальность зоны обнаружения 12 м, высота установки до 2.5 м; релейный выход НР/НЗ; антимаскирование, защита от видимого света (солнечных лучей), автоматический подогрев ПИР-элемента, счетчик импульсов, раздельная настройка ИК и СВЧ датчиков; IP65, t-раб.-40...+60°C, 30х25х111 мм | руб. | 5528
276 | 40680 | ST-AD100PM | Smartec | Ссылка | Комбинированный ИК+СВЧ широкоугольный извещатель, ИК + СВЧ, 12 м, защита от животных, датчик вскрытия. Настенный кронштейн в комплекте. | руб. | 2250
277 | 47460 | ST-AD301PM | Smartec | Ссылка | Извещатель охранный оптико-электронный, потолочный, ИК + СВЧ, 6 м, датчик вскрытия. | руб. | 2400
Вибрационные и емкостные извещатели
278 | 35288 | Вулкан | Болид | Ссылка | Вибрационный охранный извещатель. Контроль чувствительного элемента и усилия крепления к охраняемой поверхности. Релейный выход. Питание - от 6 до 17 В, ток 7 мА. От минус 20 до +50°С. | руб. | 1677
279 | 893 | Шорох-2 | Риэлта | Ссылка | Поверхностный вибрационный, микропроцесс., -30…+50°С | руб. | 2282
280 | 14834 | Шорох-2-10 | Риэлта | Ссылка | Вибрационный (многоблочное исполнение), состав: 1 БОС+10 датчиков вибрации, микропроцесс. обработка, -30…+50°С | руб. | 16937
281 | 18313 | Шорох-3 | Риэлта | Ссылка | Вибрационный, сомещенный с датчиком наклона, обнаружение попыток взлома и хищения банкоматов, сейфов и других средств защиты, -30…+50°С, 12В | руб. | 3313
282 | 31326 | Шорох-3В | Риэлта | Ссылка | Вибрационный, сомещенный с датчиком наклона, обнаружение попыток взлома и хищения банкоматов, сейфов и других средств защиты, -30…+50°С, 12В | руб. | 6355
283 | 53863 | Удар | Риэлта | Ссылка | Извещатель охранный поверхностный вибрационный | руб. | 1732
284 | 47463 | ST-AD010V | Smartec | Ссылка | Извещатель вибрационный, датчик вскрытия, размеры: 85 х 25 х 25 мм | руб. | 880
285 | 16569 | ПАУК-В (Пластик) | Фортеза | Ссылка | Вибрационный извещатель, охрана оконных и дверных решеток, ворот, калиток. S ~ 4 м2, Температура -40°...+65 °С. | руб. | 6500
286 | 42750 | ПАУК-В (Металл) | Фортеза | Ссылка | Вибрационный извещатель, охрана оконных и дверных решеток, ворот, калиток. S ~ 4 м2, Температура -40°...+65 °С. | руб. | 7000
287 | 22722 | ПАУК-ВГ | Фортеза | Ссылка | Вибрационный извещатель, охрана решеток, затопляемых водой или находящихся в условиях повышенной влажности. S ~ 4 м2, Температура -40°...+65 °С. Степень защиты - IP-67. | руб. | 9900
288 | 41057 | VIBRO (WH) | Optex | Ссылка | Извещатель охранный поверхностный (радиус действия до 3.5м) вибрационный, микропроцессорный, чувствительность и количество импульсов запоминаются в режиме “обучения”, память тревог, -20°С +50°С. Цвет белый | руб. | 5400
Датчики утечки воды
289 | 7764 | Астра-361 | Теко | Ссылка | Извещатель утечки воды аварийного типа, 3-12 В, 0,003мА-деж. Режим. | руб. | 371
290 | 29484 | H2O-Контакт NEW исп.1 | Россия | Ссылка | Датчик протечки воды, 2-проводный, питание по шлейфу, Uпит. 5-24В. Белый корпус, с проушинами, 25x25x15 мм | руб. | 1059
291 | 26288 | H2O-Контакт NEW исп.2 (Н.О.) | Россия | Ссылка | Датчик протечки воды, релейного типа, 4-проводный, Uпит. 5-24В. Разомкнут при отсутствии воды. Белый корпус, с проушинами, 25x25x15 мм | руб. | 1203
292 | 29867 | H2O-Контакт NEW исп.2 (Н.З.) | Россия | Ссылка | Датчик протечки воды, релейного типа, 4-проводный, Uпит. 5-24В. Замкнут при отсутствии воды. Белый корпус, с проушинами, 25x25x15 мм | руб. | 1203
293 | 45058 | ДЗ-12В | Риэлта | Ссылка | Датчик затопления, двухпроводная схема подключения, напряжение питания по шлейфу сигнализации 8…30 В, 30 мкА, IP67, -20…+50°С, 65х22х16 мм | руб. | 807
294 | 45059 | ДЗ-4 | Риэлта | Ссылка | Датчик затопления четырехпроводная схема подключения, НЗ, U-пит.4...30В, I-потр.7 мА, IP67, t-раб.-20...+50°С, 65х22х16 мм | руб. | 990

## Периметр
|  | 2025-02-07 |  |  | СОДЕРЖАНИЕ
№ | Код | Наименование | Фирма | Инфо | Краткие характеристики | у.е. | Цена 1
ИЗВЕЩАТЕЛИ ДЛЯ ОХРАНЫ ПЕРИМЕТРОВ И ОТКРЫТЫХ ТЕРРИТОРИЙ.
Извещатели охраны периметра
1 | 46245 | Пирон-8 | Риэлта | Ссылка | Оптико-электронный объемный уличной установки, с защитой от животных весом до 20 кг, 3 пироприемника, 12м х 90°, U-пит.9…30В, I-потр.20мА, IP54, t-раб.-40…+50°C, 180х70х60мм | руб. | 5871
2 | 46246 | Пирон-8Б | Риэлта | Ссылка | Оптико-электронный поверхностный уличной установки, с защитой от животных весом до 20 кг, 3 пироприемника, 12м х 8°, U-пит.9…30В, I-потр.20мА, IP54, t-раб.-40…+50°C, 180х70х60мм | руб. | 5871
3 | 41316 | PATROL-101 | GSN | Ссылка | Комбинированный ИК+СВЧ, 15 м, 90°, U-пит.9...16В, I-потр.120мА (мах), U-пит.обогрев.12...14В, I-пит.обогрев.700мА, уличный IP65, t-раб.-30...+60°С (-55...+60°С), 55х49х153 мм, вес 270 гр. | руб. | 7421
4 | 41317 | PATROL-101 Ver.2 | GSN | Ссылка | Комбинированный ИК+СВЧ, 15 м, 10°, U-пит.9...16В, I-потр.120мА (мах), уличный IP65, t-раб.-40...+60°C, 55х49х153 мм, вес 270 гр. | руб. | 7002
Приборы охраны периметра производства "Полисервис" (Россия)
5 | 9760 | ИД-12Е | Полисервис | Ссылка | Извещатель инфракрасный пассивный, зона "веер", r=12м, α=60°, 8...28В, 16 мА, -40...+50°, IP65 | руб. | 7285
6 | 35031 | ИД-12Е-1 | Полисервис | Ссылка | Извещатель инфракрасный пассивный, зона "веер", r=12м, α=60°, 8...28В, 16 мА, -40...+50°, IP65, Два шлейфа передачи извещения “Тревога” для формирования рубежей охраны повышенной помехозащищенности | руб. | 8990
7 | 9036 | ИД-40 | Полисервис | Ссылка | ИК Извещатель пассивный, зона обнаружения «коридор» 40х3х2м; напр.пит. 8…28В, 16 мА (=12В), -40…+50°, IР65 | руб. | 5675
8 | 35032 | ИД-40-1 | Полисервис | Ссылка | ИК Извещатель пассивный, зона обнаружения «коридор» 40х3х2м; напр.пит. 8…28В, 16 мА (=12В), -40…+50°, IР65, Два шлейфа передачи извещения “Тревога” для формирования рубежей охраны повышенной помехозащищенности | руб. | 7060
9 | 869 | ИД-50 | Полисервис | Ссылка | ИК Извещатель пассивный, зона обнаружения «коридор» 50х3х2м; напр.пит. 8…28В, 16 мА (=12В), -40…+50°, IР65 | руб. | 7230
10 | 35033 | ИД-50-1 | Полисервис | Ссылка | ИК Извещатель пассивный, зона обнаружения «коридор» 50х3х2м; напр.пит. 8…28В, 16 мА (=12В), -40…+50°, IР65, Два шлейфа передачи извещения “Тревога” для формирования рубежей охраны повышенной помехозащищенности | руб. | 8990
11 | 9217 | ИД2-50 | Полисервис | Ссылка | Извещатель инфракрасный пассивный, зона «коридор» 50х3х2м, 8…28В, 15 мА, -40...+50°, IP65 | руб. | 9815
12 | 9973 | ИД2-50Ш | Полисервис | Ссылка | Извещатель инфракрасный пассивный, зона «штора» 50х3х2м, 8…28В, 15 мА, -40...+50°, IP65 | руб. | 9905
13 | 52377 | ИД2-50Ш-1 | Полисервис | Ссылка | Извещатель инфракрасный пассивный, зона «штора» 50х3х2м, 8…28В, 15 мА, -40...+50°, IP65, Два шлейфа передачи извещения “Тревога” | руб. | 11660
14 | 18708 | ИД2-50 исп.5 | Полисервис | Ссылка | Извещатель инфракрасный пассивный, зона «коридор» 50х3х2м, 8…28В, 60 мА, -55...+50°, IP65 | руб. | 15865
15 | 55787 | ИД2-50-1 исп.5 | Полисервис | Ссылка | Извещатель инфракрасный пассивный, зона «коридор» 50х3х2м, 8…28В, 60 мА, -55...+50°, IP65, Два шлейфа передачи извещения “Тревога” | руб. | 17435
16 | 18730 | ИД2-50Ш исп.5 | Полисервис | Ссылка | Извещатель инфракрасный пассивный, зона «штора» 50х3х2м, 8…28В, 60 мА, -55...+50°, IP65 | руб. | 16655
17 | 28236 | ИД2-50Ш-1 исп.5 | Полисервис | Ссылка | Извещатель инфракрасный пассивный, зона «штора» 50х3х2м, 8…28В, 60 мА, -55...+50°, IP65 (с измененной логикой работы шлейфов) | руб. | 18320
18 | 37890 | ИД2-70 | Полисервис | Ссылка | Извещатель инфракрасный пассивный, зона «коридор» 70х1,4х2,1м, 8…28В, -40...+50°, IP65 | руб. | 11765
19 | 40928 | ИД2-70-1 | Полисервис | Ссылка | Извещатель инфракрасный пассивный, два шлейфа передачи извещения “Тревога”, зона «коридор» 70х1,4х2,1м, 8…28В, -40...+50°, IP65 | руб. | 11665
20 | 37891 | ИД2-70 исп.5 | Полисервис | Ссылка | Извещатель инфракрасный пассивный, зона «коридор» 70х1,4х2,1м, 8…28В, -55...+50°, IP65 | руб. | 18125
21 | 52378 | ИД2-70Ш | Полисервис | Ссылка | Извещатель инфракрасный пассивный, зона «Штора» 70х1,4х2,8м, 8…28В, -40...+50°, IP65 | руб. | 11725
22 | 52379 | ИД2-70Ш-1 | Полисервис | Ссылка | Извещатель инфракрасный пассивный, два шлейфа передачи извещения “Тревога”, зона «Штора» 70х1,4х2,8м, 8…28В, -40...+50°, IP65 | руб. | 12935
23 | 52380 | ИД2-70Ш исп.5 | Полисервис | Ссылка | Извещатель инфракрасный пассивный, зона «Штора» 70х1,4х2,1м, 8…28В, -55...+50°, IP65 | руб. | 18975
24 | 9974 | ИД2-100 | Полисервис | Ссылка | Извещатель инфракрасный пассивный, зона «коридор» 100х2,1х1,4м, зеркальный объектив, подогрев опт. системы,, напр.пит. 8…28В, 50 мА (=12В), -40...+50°, IР65 | руб. | 17000
25 | 19233 | ИД2-100 исп.5 | Полисервис | Ссылка | Извещатель инфракрасный пассивный, зона «коридор» 100х2,1х1,4м, зеркальный объектив, подогрев опт. системы, 8…28В, 100 мА (=12В), -55...+50°, IР65, Ш1-"ТРЕВОГА", Ш2-"НЕИСПРАВНОСТЬ" | руб. | 32530
26 | 18731 | ИД2-100-1 исп.5 | Полисервис | Ссылка | Извещатель инфракрасный пассивный, зона «коридор» 100х2,1х1,4м, зеркальный объектив, подогрев опт. системы, 8…28В, 100 мА (=12В), -55...+50°, IР65, Ш1 и Ш2 -"ТРЕВОГА", | руб. | 35795
27 | 18709 | ИД2-12Е исп.5 | Полисервис | Ссылка | Извещатель инфракрасный пассивный, зона "веер", r=12м, α=60°, 8...28В, 16 мА, -55...+50°, IP65 | руб. | 16020
28 | 9218 | ИКС-1 | Полисервис | Ссылка | Извещатель инфракрасный линейный активный, зона «лучевая» до 100м, 8…28В, подогрев опт. системы, корп. мет., (уличный) -40...+50°, IP65 | руб. | 6425
29 | 40013 | ИКС-1 исп.5 | Полисервис | Ссылка | Извещатель инфракрасный линейный активный, зона «лучевая» до 100м, 8…28В, подогрев опт. системы, корп. мет., (уличный) -55...+55°, IP65 | руб. | 7790
30 | 9759 | ИКС-3 | Полисервис | Ссылка | Извещатель инфракрасный линейный активный, зона «лучевая» до 100м, напр. пит. 8…28В, корп. пласт., (для помещений) -0...+50°, IP41 | руб. | 3380
31 | 26807 | Тис-1-15 | Полисервис | Ссылка | Извещатель инфракрасный линейный активный, 1 ИК-луч, до 15 м, Uпит.=~12...24 В, пластмассовый корпус, IP41 | руб. | 1760
32 | 26808 | Тис-2-75 | Полисервис | Ссылка | Извещатель инфракрасный линейный активный, 2 ИК-луча, до 75 м, Uпит.=11...30 В, пластмассовый корпус, IP66 | руб. | 7520
33 | 26809 | Тис-4-100 | Полисервис | Ссылка | Извещатель инфракрасный линейный активный, 4 ИК-луча, до 100 м, Uпит.=11...30 В, пластмассовый корпус, IP66 | руб. | 14170
34 | 20760 | ИВА-4.1 | Полисервис | Ссылка | Извещатель инфракрасный линейный активный, ИК-барьер из четырех лучей, 2...50 м, высота 1300 мм, подогрев оптической системы, металлический корпус, -40...+50°C, IP65 | руб. | 35220
35 | 20761 | ИВА-6.1 | Полисервис | Ссылка | Извещатель инфракрасный линейный активный, ИК-барьер из шести лучей, 2...50 м, высота 2000 мм, подогрев оптической системы, металлический корпус, -40...+50°C, IP65 | руб. | 43830
36 | 35621 | АРНИКА 1А | Полисервис | Ссылка | Извещатель инфракрасный активный многолучевой охраны экспонатов, L=1235 мм, прибор состоит из блока излучателя (БИ) и блока приемника (БП), ИК-занавес состоящий из 144 лучей, 12В, IP41 | руб. | 33390
37 | 35622 | АРНИКА 1А-1 | Полисервис | Ссылка | Извещатель инфракрасный активный многолучевой охраны экспонатов, L=858 мм, прибор состоит из блока излучателя (БИ) и блока приемника (БП), ИК-занавес состоящий из 64 лучей, 12В, IP41 | руб. | 26725
38 | 35623 | АРНИКА 1Д | Полисервис | Ссылка | Дополнительный комплект предназначен для наращивания ширины зоны обнаружения извещателя «Арника-1». L=1148 мм | руб. | 33040
39 | 35624 | АРНИКА 1Д-1 | Полисервис | Ссылка | Дополнительный комплект предназначен для наращивания ширины зоны обнаружения извещателя «Арника-1». L=771 мм | руб. | 26355
40 | 35625 | АРНИКА КН1 | Полисервис | Ссылка | Кронштейн напольный | руб. | 415
41 | 37352 | КВ-949 | Полисервис | Ссылка | Выносной кронштейн. Величина выноса 360мм. | руб. | 1155
42 | 25005 | КТ-1 | Полисервис | Ссылка | Кронштейн для установки извещателей на круглую трубу 50-100 мм | руб. | 1140
43 | 55768 | КТ-2 | Полисервис | Ссылка | Кронштейн для установки извещателей на круглую трубу 35-50 мм | руб. | 615
44 | 55769 | КТ-2650 | Полисервис | Ссылка | Кронштейн для установки на трубу квадратного сечения 50х50 мм | руб. | 1140
45 | 55770 | КТ-2747 | Полисервис | Ссылка | Кронштейн для установки на трубу квадратного сечения 60х60 мм | руб. | 1155
46 | 55771 | КТ-2748 | Полисервис | Ссылка | Кронштейн для установки на трубу квадратного сечения 80х80 мм | руб. | 1170
Приборы охраны периметра производства "Охранная техника" (Россия)
Радиоволновые периметровые извещатели
Серия КУПОЛ
47 | 39720 | КУПОЛ-20В | Фортеза | Ссылка | Радиоволновый, до 20 м, 1 участок, Объемная зона обнаружения. Состав: ПРД/ПРМ и БК (блок контроля). Настройка с помощью УНИ. Интерфейс RS-485, контакты реле. Взрывозащищенное исполнение. 868,95 МГц. -50°...+65°С. | руб. | 113000
Серия FMW
48 | 3133 | FMW-3 | Фортеза | Ссылка | Радиоволновый, до 300 м, двухпозиционный, высокая помехоустойчивость, SMD-монтаж, -50º до +60 ºC. | руб. | 48000
49 | 857 | FMW-3/1 | Фортеза | Ссылка | Радиоволновый, до 100 м, двухпозиционный, высокая помехоустойчивость, SMD-монтаж, -50º до +60 ºC. | руб. | 38000
50 | 859 | FMW-3/2 | Фортеза | Ссылка | Радиоволновый, до 50 м, двухпозиционный, высокая помехоустойчивость, SMD-монтаж, -50º до +60 ºC. | руб. | 35000
51 | 862 | FMW-4 | Фортеза | Ссылка | Радиоволновый, двухпозиц, 50м, без юстир, мин. настр. | руб. | 24500
52 | 7051 | FMW-3B | Фортеза | Ссылка | Радиоволновый, до 300 м, двухпозиционный, взрывозащищенное исполнение (маркировка взрывозащиты 2xicllBT6X), высокая помехоустойчивость, SMD-монтаж, -40º до +60 ºC. | руб. | 58000
53 | 20628 | FMW-3/1B | Фортеза | Ссылка | Радиоволновый, до 100 м, двухпозиционный, взрывозащищенное исполнение (маркировка взрывозащиты 2xicllBT6X), высокая помехоустойчивость, SMD-монтаж, -40º до +60 ºC. | руб. | 48000
54 | 20629 | FMW-3/2B | Фортеза | Ссылка | Радиоволновый, до 50 м, двухпозиционный, взрывозащищенное исполнение (маркировка взрывозащиты 2xicllBT6X), высокая помехоустойчивость, SMD-монтаж, -40º до +60 ºC. | руб. | 45000
Серия БАРЬЕР
55 | 26717 | Барьер-50 | Фортеза | Ссылка | Радиоволновый двухпозиционный извещатель, не требует оформления решения ГКРЧ. До 50 метров, узкая зона обнаружения. частота – 24,15 ГГц. -50°...+80 °С. | руб. | 44200
56 | 22273 | Барьер-100 | Фортеза | Ссылка | Радиоволновый двухпозиционный извещатель, не требует оформления решения ГКРЧ. До 100 метров, узкая зона обнаружения. частота – 24,15 ГГц. -50°...+80 °С. | руб. | 45200
57 | 19902 | Барьер-200 | Фортеза | Ссылка | Радиоволновый двухпозиционный извещатель, не требует оформления решения ГКРЧ. До 200 метров, узкая зона обнаружения. частота – 24,15 ГГц. -50°...+80 °С. | руб. | 46200
58 | 865 | Барьер-300 | Фортеза | Ссылка | Радиоволновый двухпозиционный извещатель, не требует оформления решения ГКРЧ. До 300 метров, узкая зона обнаружения. частота – 24,15 ГГц. -50°...+80 °С. | руб. | 70000
59 | 3319 | Барьер-500 | Фортеза | Ссылка | Радиоволновый двухпозиционный извещатель, не требует оформления решения ГКРЧ. До 500 метров, узкая зона обнаружения. частота – 24,15 ГГц. -50°...+80 °С. | руб. | 71500
60 | 50448 | Барьер-50А | Фортеза | Ссылка | Радиоволновый двухпозиционный извещатель, не требует оформления решения ГКРЧ. До 50 метров, узкая зона обнаружения. частота – 24,15 ГГц. -60°...+80 °С. | руб. | 52200
61 | 50450 | Барьер-100А | Фортеза | Ссылка | Радиоволновый двухпозиционный извещатель, не требует оформления решения ГКРЧ. До 100 метров, узкая зона обнаружения. частота – 24,15 ГГц. -60°...+80 °С. | руб. | 53200
62 | 50451 | Барьер-200А | Фортеза | Ссылка | Радиоволновый двухпозиционный извещатель, не требует оформления решения ГКРЧ. До 200 метров, узкая зона обнаружения. частота – 24,15 ГГц. -60°...+80 °С. | руб. | 54200
63 | 50453 | Барьер-300А | Фортеза | Ссылка | Радиоволновый двухпозиционный извещатель, не требует оформления решения ГКРЧ. До 300 метров, узкая зона обнаружения. частота – 24,15 ГГц. -60°...+70 °С. | руб. | 78000
64 | 50449 | Барьер-500А | Фортеза | Ссылка | Радиоволновый двухпозиционный извещатель, не требует оформления решения ГКРЧ. До 500 метров, узкая зона обнаружения. частота – 24,15 ГГц. -60°...+70 °С. | руб. | 79500
65 | 43001 | Барьер-50C | Фортеза | Ссылка | Радиоволновый двухпозиционный извещатель, не требует оформления решения ГКРЧ. До 50 метров, узкая зона обнаружения. частота – 24,15 ГГц. -50°...+80 °С. Проводная синхронизация, защита от «засветки». | руб. | 49200
66 | 43000 | Барьер-100C | Фортеза | Ссылка | Радиоволновый двухпозиционный извещатель, не требует оформления решения ГКРЧ. До 100 метров, узкая зона обнаружения. частота – 24,15 ГГц. -50°...+80 °С. Проводная синхронизация, защита от «засветки». | руб. | 50200
67 | 50452 | Барьер-200С | Фортеза | Ссылка | Радиоволновый двухпозиционный извещатель, не требует оформления решения ГКРЧ. До 200 метров, узкая зона обнаружения. частота – 24,15 ГГц. -50°...+80 °С. Проводная синхронизация, защита от «засветки». | руб. | 51200
68 | 50454 | Барьер-300С | Фортеза | Ссылка | Радиоволновый двухпозиционный извещатель, не требует оформления решения ГКРЧ. До 300 метров, узкая зона обнаружения. частота – 24,15 ГГц. -50°...+80 °С. Проводная синхронизация, защита от «засветки». | руб. | 75000
69 | 50455 | Барьер-500С | Фортеза | Ссылка | Радиоволновый двухпозиционный извещатель, не требует оформления решения ГКРЧ. До 500 метров, узкая зона обнаружения. частота – 24,15 ГГц. -50°...+80 °С. Проводная синхронизация, защита от «засветки». | руб. | 76500
70 | 53116 | БАРЬЕР-50В | Фортеза | Ссылка | Радиоволновый двухпозиционный извещатель, До 50 метров, узкая зона обнаружения. частота 24,15 ГГц. -50°...+80 °С. Взрывозащищенное исполнение. | руб. | 54200
71 | 53117 | БАРЬЕР-100В | Фортеза | Ссылка | Радиоволновый двухпозиционный извещатель, До 100 метров, узкая зона обнаружения. частота 24,15 ГГц. -50°...+80 °С. Взрывозащищенное исполнение. | руб. | 55200
72 | 53118 | БАРЬЕР-200В | Фортеза | Ссылка | Радиоволновый двухпозиционный извещатель, До 200 метров, узкая зона обнаружения. частота 24,15 ГГц. -50°...+80 °С. Взрывозащищенное исполнение. | руб. | 56200
Серия ФОРТЕЗА
73 | 27462 | Фортеза-50 | Фортеза | Ссылка | Радиоволновый двухпозиционный извещатель, не требует оформления решения ГКРЧ. До 50 метров, узкая зона обнаружения. Четыре частотных литеры. Настройка и контроль с помощью встроенных органов, ноутбука (USB) или удаленного компьютера (RS-485). частота – 24,15 ГГц. -50°...+80 °С. | руб. | 48600
74 | 24082 | Фортеза-100 | Фортеза | Ссылка | Радиоволновый двухпозиционный извещатель, не требует оформления решения ГКРЧ. До 100 метров, узкая зона обнаружения. Четыре частотных литеры. Настройка и контроль с помощью встроенных органов, ноутбука (USB) или удаленного компьютера (RS-485). частота – 24,15 ГГц. -50°...+80 °С. | руб. | 49600
75 | 22003 | Фортеза-200 | Фортеза | Ссылка | Радиоволновый двухпозиционный извещатель, не требует оформления решения ГКРЧ. До 200 метров, узкая зона обнаружения. Четыре частотных литеры. Настройка и контроль с помощью встроенных органов, ноутбука (USB) или удаленного компьютера (RS-485). частота – 24,15 ГГц. -50°...+80 °С. | руб. | 50600
76 | 24083 | Фортеза-300 | Фортеза | Ссылка | Радиоволновый двухпозиционный извещатель, не требует оформления решения ГКРЧ. До 300 метров, узкая зона обнаружения. Четыре частотных литеры. Настройка и контроль с помощью встроенных органов, ноутбука (USB) или удаленного компьютера (RS-485). частота – 24,15 ГГц. -50°...+70 °С. | руб. | 72700
77 | 52392 | Фортеза-500 | Фортеза |  | Радиоволновый двухпозиционный извещатель, не требует оформления решения ГКРЧ. До 500 метров, узкая зона обнаружения. Четыре частотных литеры. Настройка и контроль с помощью встроенных органов, ноутбука (USB) или удаленного компьютера (RS-485). частота – 24,15 ГГц. -50°...+70 °С. | руб. | 74200
78 | 49654 | Фортеза-50А | Фортеза | Ссылка | Радиоволновый двухпозиционный извещатель, не требует оформления решения ГКРЧ. До 50 метров, узкая зона обнаружения. Четыре частотных литеры. Настройка и контроль с помощью встроенных органов, ноутбука (USB) или удаленного компьютера (RS-485). частота – 24,15 ГГц. -60°...+80 °С. | руб. | 56600
79 | 49655 | Фортеза-100А | Фортеза | Ссылка | Радиоволновый двухпозиционный извещатель, не требует оформления решения ГКРЧ. До 100 метров, узкая зона обнаружения. Четыре частотных литеры. Настройка и контроль с помощью встроенных органов, ноутбука (USB) или удаленного компьютера (RS-485). частота – 24,15 ГГц. -60°...+80 °С. | руб. | 57600
80 | 49656 | Фортеза-200А | Фортеза | Ссылка | Радиоволновый двухпозиционный извещатель, не требует оформления решения ГКРЧ. До 200 метров, узкая зона обнаружения. Четыре частотных литеры. Настройка и контроль с помощью встроенных органов, ноутбука (USB) или удаленного компьютера (RS-485). частота – 24,15 ГГц. -60°...+80 °С. | руб. | 58600
81 | 49657 | Фортеза-300А | Фортеза | Ссылка | Радиоволновый двухпозиционный извещатель, не требует оформления решения ГКРЧ. До 300 метров, узкая зона обнаружения. Четыре частотных литеры. Настройка и контроль с помощью встроенных органов, ноутбука (USB) или удаленного компьютера (RS-485). частота – 24,15 ГГц. -60°...+70 °С. | руб. | 80700
82 | 53119 | Фортеза-500А | Фортеза | Ссылка | Радиоволновый двухпозиционный извещатель, не требует оформления решения ГКРЧ. До 500 метров, узкая зона обнаружения. Четыре частотных литеры. Настройка и контроль с помощью встроенных органов, ноутбука (USB) или удаленного компьютера (RS-485). частота – 24,15 ГГц. -60°...+70 °С. | руб. | 82200
83 | 53120 | ФОРТЕЗА-50 Bluetooth | Фортеза | Ссылка | Радиоволновый двухпозиционный извещатель, не требует оформления решения ГКРЧ. До 50 метров, узкая зона обнаружения. Четыре частотных литеры. Настройка и контроль с помощью встроенных органов, ноутбука (USB) или Bluetooth. частота 24,15 ГГц. -50°...+80 °С. | руб. | 52600
84 | 53121 | ФОРТЕЗА-100 Bluetooth | Фортеза | Ссылка | Радиоволновый двухпозиционный извещатель, не требует оформления решения ГКРЧ. До 100 метров, узкая зона обнаружения. Четыре частотных литеры. Настройка и контроль с помощью встроенных органов, ноутбука (USB) или Bluetooth. частота 24,15 ГГц. -50°...+80 °С. | руб. | 53600
85 | 53122 | ФОРТЕЗА-200 Bluetooth | Фортеза | Ссылка | Радиоволновый двухпозиционный извещатель, не требует оформления решения ГКРЧ. До 200 метров, узкая зона обнаружения. Четыре частотных литеры. Настройка и контроль с помощью встроенных органов, ноутбука (USB) или Bluetooth. частота 24,15 ГГц. -50°...+80 °С. | руб. | 54600
86 | 53123 | ФОРТЕЗА-300 Bluetooth | Фортеза | Ссылка | Радиоволновый двухпозиционный извещатель, не требует оформления решения ГКРЧ. До 300 метров, узкая зона обнаружения. Четыре частотных литеры. Настройка и контроль с помощью встроенных органов, ноутбука (USB) или Bluetooth. частота 24,15 ГГц. -50°...+70 °С. | руб. | 76700
87 | 53124 | ФОРТЕЗА-500 Bluetooth | Фортеза | Ссылка | Радиоволновый двухпозиционный извещатель, не требует оформления решения ГКРЧ. До 500 метров, узкая зона обнаружения. Четыре частотных литеры. Настройка и контроль с помощью встроенных органов, ноутбука (USB) или Bluetooth. частота 24,15 ГГц. -50°...+70 °С. | руб. | 78200
88 | 53125 | ФОРТЕЗА-50 Ethernet | Фортеза | Ссылка | Радиоволновый двухпозиционный извещатель, не требует оформления решения ГКРЧ. До 50 метров, узкая зона обнаружения. Четыре частотных литеры. Настройка и контроль с помощью встроенных органов, ноутбука (USB) или Ethernet. частота 24,15 ГГц. -50°...+80 °С. | руб. | 53600
89 | 53126 | ФОРТЕЗА-100 Ethernet | Фортеза | Ссылка | Радиоволновый двухпозиционный извещатель, не требует оформления решения ГКРЧ. До 100 метров, узкая зона обнаружения. Четыре частотных литеры. Настройка и контроль с помощью встроенных органов, ноутбука (USB) или Ethernet. частота 24,15 ГГц. -50°...+80 °С. | руб. | 54600
90 | 53127 | ФОРТЕЗА-200 Ethernet | Фортеза | Ссылка | Радиоволновый двухпозиционный извещатель, не требует оформления решения ГКРЧ. До 200 метров, узкая зона обнаружения. Четыре частотных литеры. Настройка и контроль с помощью встроенных органов, ноутбука (USB) или Ethernet. частота 24,15 ГГц. -50°...+80 °С. | руб. | 55600
91 | 53128 | ФОРТЕЗА-300 Ethernet | Фортеза | Ссылка | Радиоволновый двухпозиционный извещатель, не требует оформления решения ГКРЧ. До 300 метров, узкая зона обнаружения. Четыре частотных литеры. Настройка и контроль с помощью встроенных органов, ноутбука (USB) или Ethernet. частота 24,15 ГГц. -50°...+70 °С. | руб. | 77700
92 | 53129 | ФОРТЕЗА-500 Ethernet | Фортеза |  | Радиоволновый двухпозиционный извещатель, не требует оформления решения ГКРЧ. До 500 метров, узкая зона обнаружения. Четыре частотных литеры. Настройка и контроль с помощью встроенных органов, ноутбука (USB) или Ethernet. частота 24,15 ГГц. -50°...+70 °С. | руб. | 79200
Серии ФОРТЕЗА-М
93 | 53130 | ФОРТЕЗА-М50(5,8) | Фортеза | Ссылка | Радиоволновый двухпозиционный извещатель рабочей частотой 5,8 ГГц. До 50 метров, ширина зоны обнаружения 2,3 м, высота зоны 1,4 м. Восемь частотных литер. Отсутствие встроенных органов регулировок. USB и RS-485. 9-30В/ 0,05А, -50°...+80 °С. | руб. | 44000
94 | 53131 | ФОРТЕЗА-М100(5,8) | Фортеза | Ссылка | Радиоволновый двухпозиционный извещатель рабочей частотой 5,8 ГГц. До 100 метров, ширина зоны обнаружения 3,2 м, высота зоны 1,6 м. Восемь частотных литер. Отсутствие встроенных органов регулировок. USB и RS-485. 9-30В/ 0,05А, -50°...+80 °С. | руб. | 45000
95 | 53132 | ФОРТЕЗА-М150(5,8) | Фортеза | Ссылка | Радиоволновый двухпозиционный извещатель рабочей частотой 5,8 ГГц. До 150 метров, ширина зоны обнаружения 4 м, высота зоны 1,8 м. Восемь частотных литер. Отсутствие встроенных органов регулировок. USB и RS-485. 9-30В/ 0,05А, -50°...+80 °С. | руб. | 46000
96 | 37736 | Фортеза-М50 | Фортеза | Ссылка | Радиоволновый двухпозиционный извещатель. До 50 метров, ширина зоны обнаружения до 0,7 м, высота зоны до 1,3 м. Восемь частотных литер. Отсутствие встроенных органов регулировок. Настройка и контроль с помощью планшета или УНИ, ноутбука (USB), а также удаленно с компьютера (RS-485). частота 24,15 ГГц. 9-30В/ 0,05А, -50°...+80 °С. | руб. | 53000
97 | 37737 | Фортеза-М100 | Фортеза | Ссылка | Радиоволновый двухпозиционный извещатель. До 100 метров, ширина зоны обнаружения до 0,9 м, высота зоны до 1,5 м. Восемь частотных литер. Отсутствие встроенных органов регулировок. Настройка и контроль с помощью планшета или УНИ, ноутбука (USB), а также удаленно с компьютера (RS-485), частота 24,15 ГГц. 9-30В/ 0,05А, -50°...+80 °С. | руб. | 54000
98 | 37738 | Фортеза-М200 | Фортеза | Ссылка | Радиоволновый двухпозиционный извещатель. До 200 метров, ширина зоны обнаружения до 1 м, высота зоны до 1,6 м. Восемь частотных литер. Отсутствие встроенных органов регулировок. Настройка и контроль с помощью планшета или УНИ, ноутбука (USB), а также удаленно с компьютера (RS-485); частота 24,15 ГГц. 9-30В/ 0,05А, -50°...+80 °С. | руб. | 55000
99 | 53133 | ФОРТЕЗА-М300 | Фортеза | Ссылка | Радиоволновый двухпозиционный извещатель. До 300 метров, ширина зоны обнаружения до 1,6 м, высота зоны до 1,8 м. Восемь частотных литер. Отсутствие встроенных органов регулировок. Настройка и контроль с помощью планшета или УНИ, ноутбука (USB), а также удаленно с компьютера (RS-485); частота 24,15 ГГц. 9-30В/ 0,05А, -50°...+80 °С. | руб. | 61500
100 | 53134 | ФОРТЕЗА-М500 | Фортеза | Ссылка | Радиоволновый двухпозиционный извещатель. До 500 метров, ширина зоны обнаружения до 2,5 м, высота зоны до 1,8 м. Восемь частотных литер. Отсутствие встроенных органов регулировок. Настройка и контроль с помощью планшета или УНИ, ноутбука (USB), а также удаленно с компьютера (RS-485); частота – 24,15 ГГц. 9-30В/ 0,05А, -50°...+80 °С. | руб. | 64000
101 | 53135 | ФОРТЕЗА-М50(5,8)-А | Фортеза | Ссылка | Радиоволновый двухпозиционный извещатель рабочей частотой 5,8 ГГц. До 50 метров, ширина зоны обнаружения 2,3 м, высота зоны 1,4 м. Восемь частотных литер. Отсутствие встроенных органов регулировок. USB и RS-485. 9-30В/ 0,05А, -60°...+80 °С. | руб. | 52000
102 | 53136 | ФОРТЕЗА-М100(5,8)-А | Фортеза | Ссылка | Радиоволновый двухпозиционный извещатель рабочей частотой 5,8 ГГц. До 100 метров, ширина зоны обнаружения 3,2 м, высота зоны 1,6 м. Восемь частотных литер. Отсутствие встроенных органов регулировок. USB и RS-485. 9-30В/ 0,05А, -60°...+80 °С. | руб. | 53000
103 | 53137 | ФОРТЕЗА-М150(5,8)-А | Фортеза | Ссылка | Радиоволновый двухпозиционный извещатель рабочей частотой 5,8 ГГц. До 150 метров, ширина зоны обнаружения 4 м, высота зоны 1,8 м. Восемь частотных литер. Отсутствие встроенных органов регулировок. USB и RS-485. 9-30В/ 0,05А, -60°...+80 °С. | руб. | 54000
104 | 53138 | ФОРТЕЗА-М50-А | Фортеза | Ссылка | Радиоволновый двухпозиционный извещатель. До 50 метров, ширина зоны обнаружения до0,7 м, высота зоны до 1,3 м. Восемь частотных литер. Отсутствие встроенных органов регулировок. Настройка и контроль с помощью планшета или УНИ, ноутбука (USB), а также удаленно с компьютера (RS-485). частота – 24,15 ГГц. 9-30В/ 0,05А, -60°...+80 °С. | руб. | 61000
105 | 53139 | ФОРТЕЗА-М100-А | Фортеза | Ссылка | Радиоволновый двухпозиционный извещатель. До 100 метров, ширина зоны обнаружения до 0,9 м, высота зоны до 1,5 м. Восемь частотных литер. Отсутствие встроенных органов регулировок. Настройка и контроль с помощью планшета или УНИ, ноутбука (USB), а также удаленно с компьютера (RS-485), частота – 24,15 ГГц. 9-30В/ 0,05А, -60°...+80 °С. | руб. | 62000
106 | 53140 | ФОРТЕЗА-М200-А | Фортеза | Ссылка | Радиоволновый двухпозиционный извещатель. До 200 метров, ширина зоны обнаружения до 1 м, высота зоны до 1,6 м. Восемь частотных литер. Отсутствие встроенных органов регулировок. Настройка и контроль с помощью планшета или УНИ, ноутбука (USB), а также удаленно с компьютера (RS-485); частота – 24,15 ГГц. 9-30В/ 0,05А, -60°...+80 °С. | руб. | 63000
107 | 53141 | ФОРТЕЗА-М300-А | Фортеза | Ссылка | Радиоволновый двухпозиционный извещатель. До 300 метров, ширина зоны обнаружения до 1,6 м, высота зоны до 1,8 м. Восемь частотных литер. Отсутствие встроенных органов регулировок. Настройка и контроль с помощью планшета или УНИ, ноутбука (USB), а также удаленно с компьютера (RS-485); частота – 24,15 ГГц. 9-30В/ 0,05А, -60°...+80 °С. | руб. | 69500
108 | 53142 | ФОРТЕЗА-М500-А | Фортеза | Ссылка | Радиоволновый двухпозиционный извещатель. До 500 метров, ширина зоны обнаружения до 2,5 м, высота зоны до 1,8 м. Восемь частотных литер. Отсутствие встроенных органов регулировок. Настройка и контроль с помощью планшета или УНИ, ноутбука (USB), а также удаленно с компьютера (RS-485); частота – 24,15 ГГц. 9-30В/ 0,05А, -60°...+80 °С. | руб. | 72000
109 | 53143 | ФОРТЕЗА-М50(5,8)-Bluetooth | Фортеза | Ссылка | Радиоволновый двухпозиционный извещатель рабочей частотой 5,8 ГГц. До 50 метров, ширина зоны обнаружения 2,3 м, высота зоны 1,4 м. Восемь частотных литер. Отсутствие встроенных органов регулировок. USB и RS-485. 9-30В/ 0,05А, -50°...+80 °С. Bluetooth | руб. | 48000
110 | 53144 | ФОРТЕЗА-М100(5,8)-Bluetooth | Фортеза | Ссылка | Радиоволновый двухпозиционный извещатель рабочей частотой 5,8 ГГц. До 100 метров, ширина зоны обнаружения 3,2 м, высота зоны 1,6 м. Восемь частотных литер. Отсутствие встроенных органов регулировок. USB и RS-485. 9-30В/ 0,05А, -50°...+80 °С. Bluetooth | руб. | 49000
111 | 53145 | ФОРТЕЗА-М150(5,8)-Bluetooth | Фортеза | Ссылка | Радиоволновый двухпозиционный извещатель рабочей частотой 5,8 ГГц. До 150 метров, ширина зоны обнаружения 4 м, высота зоны 1,8 м. Восемь частотных литер. Отсутствие встроенных органов регулировок. USB и RS-485. 9-30В/ 0,05А, -50°...+80 °С. Bluetooth | руб. | 50000
112 | 53146 | ФОРТЕЗА-М50-Bluetooth | Фортеза | Ссылка | Радиоволновый двухпозиционный извещатель. До 50 метров, ширина зоны обнаружения до0,7 м, высота зоны до 1,3 м. Восемь частотных литер. Отсутствие встроенных органов регулировок. Настройка и контроль с помощью планшета или УНИ, ноутбука (USB), а также удаленно с компьютера (RS-485). частота 24,15 ГГц. 9-30В/ 0,05А, -50°...+80 °С. Bluetooth | руб. | 57000
113 | 53147 | ФОРТЕЗА-М100-Bluetooth | Фортеза | Ссылка | Радиоволновый двухпозиционный извещатель. До 100 метров, ширина зоны обнаружения до 0,9 м, высота зоны до 1,5 м. Восемь частотных литер. Отсутствие встроенных органов регулировок. Настройка и контроль с помощью планшета или УНИ, ноутбука (USB), а также удаленно с компьютера (RS-485), частота 24,15 ГГц. 9-30В/ 0,05А, -50°...+80 °С. Bluetooth | руб. | 58000
114 | 53148 | ФОРТЕЗА-М200-Bluetooth | Фортеза | Ссылка | Радиоволновый двухпозиционный извещатель. До 200 метров, ширина зоны обнаружения до 1 м, высота зоны до 1,6 м. Восемь частотных литер. Отсутствие встроенных органов регулировок. Настройка и контроль с помощью планшета или УНИ, ноутбука (USB), а также удаленно с компьютера (RS-485); частота 24,15 ГГц. 9-30В/ 0,05А, -50°...+80 °С. Bluetooth | руб. | 59000
115 | 53149 | ФОРТЕЗА-М300-Bluetooth | Фортеза | Ссылка | Радиоволновый двухпозиционный извещатель. До 300 метров, ширина зоны обнаружения до 1,6 м, высота зоны до 1,8 м. Восемь частотных литер. Отсутствие встроенных органов регулировок. Настройка и контроль с помощью планшета или УНИ, ноутбука (USB), а также удаленно с компьютера (RS-485); частота 24,15 ГГц. 9-30В/ 0,05А, -50°...+80 °С. Bluetooth | руб. | 65500
116 | 53150 | ФОРТЕЗА-М500-Bluetooth | Фортеза | Ссылка | Радиоволновый двухпозиционный извещатель. До 500 метров, ширина зоны обнаружения до 2,5 м, высота зоны до 1,8 м. Восемь частотных литер. Отсутствие встроенных органов регулировок. Настройка и контроль с помощью планшета или УНИ, ноутбука (USB), а также удаленно с компьютера (RS-485); частота 24,15 ГГц. 9-30В/ 0,05А, -50°...+80 °С. Bluetooth | руб. | 68000
117 | 53151 | ФОРТЕЗА-М50(5,8)-Ethernet | Фортеза | Ссылка | Радиоволновый двухпозиционный извещатель рабочей частотой 5,8 ГГц. До 50 метров, ширина зоны обнаружения 2,3 м, высота зоны 1,4 м. Восемь частотных литер. Отсутствие встроенных органов регулировок. USB и RS-485. 9-30В/ 0,05А, -50°...+80 °С. Ethernet | руб. | 49000
118 | 53152 | ФОРТЕЗА-М100(5,8)-Ethernet | Фортеза | Ссылка | Радиоволновый двухпозиционный извещатель рабочей частотой 5,8 ГГц. До 100 метров, ширина зоны обнаружения 3,2 м, высота зоны 1,6 м. Восемь частотных литер. Отсутствие встроенных органов регулировок. USB и RS-485. 9-30В/ 0,05А, -50°...+80 °С. Ethernet | руб. | 50000
119 | 53153 | ФОРТЕЗА-М150(5,8)-Ethernet | Фортеза | Ссылка | Радиоволновый двухпозиционный извещатель рабочей частотой 5,8 ГГц. До 150 метров, ширина зоны обнаружения 4 м, высота зоны 1,8 м. Восемь частотных литер. Отсутствие встроенных органов регулировок. USB и RS-485. 9-30В/ 0,05А, -50°...+80 °С. Ethernet | руб. | 51000
120 | 53154 | ФОРТЕЗА-М50-Ethernet | Фортеза | Ссылка | Радиоволновый двухпозиционный извещатель. До 50 метров, ширина зоны обнаружения до0,7 м, высота зоны до 1,3 м. Восемь частотных литер. Отсутствие встроенных органов регулировок. Настройка и контроль с помощью планшета или УНИ, ноутбука (USB), а также удаленно с компьютера (RS-485). частота 24,15 ГГц. 9-30В/ 0,05А, -50°...+80 °С. Ethernet | руб. | 58000
121 | 53155 | ФОРТЕЗА-М100-Ethernet | Фортеза | Ссылка | Радиоволновый двухпозиционный извещатель. До 100 метров, ширина зоны обнаружения до 0,9 м, высота зоны до 1,5 м. Восемь частотных литер. Отсутствие встроенных органов регулировок. Настройка и контроль с помощью планшета или УНИ, ноутбука (USB), а также удаленно с компьютера (RS-485), частота 24,15 ГГц. 9-30В/ 0,05А, -50°...+80 °С. Ethernet | руб. | 59000
122 | 53156 | ФОРТЕЗА-М200-Ethernet | Фортеза | Ссылка | Радиоволновый двухпозиционный извещатель. До 200 метров, ширина зоны обнаружения до 1 м, высота зоны до 1,6 м. Восемь частотных литер. Отсутствие встроенных органов регулировок. Настройка и контроль с помощью планшета или УНИ, ноутбука (USB), а также удаленно с компьютера (RS-485); частота 24,15 ГГц. 9-30В/ 0,05А, -50°...+80 °С. Ethernet | руб. | 60000
123 | 53157 | ФОРТЕЗА-М300-Ethernet | Фортеза | Ссылка | Радиоволновый двухпозиционный извещатель. До 300 метров, ширина зоны обнаружения до 1,6 м, высота зоны до 1,8 м. Восемь частотных литер. Отсутствие встроенных органов регулировок. Настройка и контроль с помощью планшета или УНИ, ноутбука (USB), а также удаленно с компьютера (RS-485); частота 24,15 ГГц. 9-30В/ 0,05А, -50°...+80 °С. Ethernet | руб. | 66500
124 | 53158 | ФОРТЕЗА-М500-Ethernet | Фортеза | Ссылка | Радиоволновый двухпозиционный извещатель. До 500 метров, ширина зоны обнаружения до 2,5 м, высота зоны до 1,8 м. Восемь частотных литер. Отсутствие встроенных органов регулировок. Настройка и контроль с помощью планшета или УНИ, ноутбука (USB), а также удаленно с компьютера (RS-485); частота 24,15 ГГц. 9-30В/ 0,05А, -50°...+80 °С. Ethernet | руб. | 69000
Серии ЗЕБРА
Серии ЗЕБРА
125 | 49971 | Зебра-30(5,8)-О (объем) | Фортеза | Ссылка | Извещатель охранный радиоволновый однопозиционный, ОБЪЕМ, длина зоны 2,5...30м; Ширина зоны 8 м, Высота зоны 20 м, Интерфейсы USB, RS-485, контакты реле, Высокая помехоустойчивость к осадкам и растительности. -50°...+75 °С. | руб. | 35000
126 | 43726 | Зебра-30(5,8)-Ш (штора) | Фортеза | Ссылка | Извещатель охранный радиоволновый однопозиционный, Штора, длина зоны 2,5...30м; Ширина зоны 2 м, Высота зоны обнаружения 24 м, Интерфейсы USB, RS-485, Eternet, контакты реле, Высокая помехоустойчивость к осадкам и растительности. -50°...+75 °С. | руб. | 35000
127 | 24132 | Зебра-30 | Фортеза | Ссылка | Извещатель охранный радиоволновый однопозиционный, длина ЗО 2,5...30м; ширина ЗО - 5м; высота ЗО - 4м; U-пит.9...30В; I-потр.20мА; 1 вых."СК"; RS-485; t-раб.-40...+65°С; 110х85х75мм. В комплекте: извещатель, кожух защитный | руб. | 35000
128 | 25024 | Зебра-30(24)-Ш (штора) | Фортеза | Ссылка | Извещатель охранный радиоволновый однопозиционный, ШТОРА, длина ЗО 2,5...30м; U-пит.9...30В; I-потр.20мА; 1 вых."СК"; RS-485; t-раб.-40...+65°С; 110х85х75мм. В комплекте: извещатель, кожух защитный | руб. | 35000
129 | 32984 | ЗЕБРА-30(24)-Ш-bluetooth (штора) | Фортеза | Ссылка | Извещатель охранный радиоволновый однопозиционный, ШТОРА, длина ЗО 2,5...30м; U-пит.9...30В; I-потр.20мА; 1 вых."СК"; RS-485; t-раб.-40...+65°С; 110х85х75мм. Настройка с помощью планшета/смартфона под ОС Android через bluetooth, USB и RS-485, В комплекте: извещатель, кожух защитный | руб. | 39000
130 | 28915 | Зебра-30(24)-В (веер) | Фортеза | Ссылка | Извещатель охранный радиоволновый однопозиционный, ВЕЕР, длина ЗО 2…40м; U-пит.9...30В; I-потр.20мА; 1 вых."СК"; RS-485; t-раб.-40...+65°С; 110х85х75мм. В комплекте: извещатель, кожух защитный | руб. | 35000
131 | 30094 | Зебра-30(24)-В-Bluetooth (веер) | Фортеза | Ссылка | Извещатель охранный радиоволновый однопозиционный, ВЕЕР, длина ЗО 2…40м; U-пит.9...30В; I-потр.20мА; 1 вых."СК"; RS-485; t-раб.-40...+65°С; 110х85х75мм. Настройка с помощью планшета/смартфона под ОС Android через bluetooth, USB и RS-485, В комплекте: извещатель, кожух защитный | руб. | 39000
132 | 44288 | Зебра-30(24)-О (Объем) | Фортеза | Ссылка | Извещатель охранный радиоволновый однопозиционный, ОБЪЕМ,длина ЗО 5…30м; ширина ЗО - 12м; высота ЗО - 8м; U-пит.10...30В; P-потр.1.5Вт; 1 вых."СК"; RS-485; IP55, t-раб.-40...+80°C; 141х123х67 мм: извещатель, кожух защитный | руб. | 35000
133 | 53667 | Зебра-30(24)-О-Bluetooth (объём) | Фортеза | Ссылка | Извещатель охранный радиоволновый однопозиционный, ОБЪЕМ,длина ЗО 5…30м; ширина ЗО - 12м; высота ЗО - 8м; U-пит.10...30В; P-потр.1.5Вт; 1 вых."СК"; RS-485; IP55, t-раб.-40...+80°C; 141х123х67 мм: Настройка с помощью планшета/смартфона под ОС Android через bluetooth, USB и RS-485, В комплекте: извещатель, кожух защитный | руб. | 39000
134 | 41426 | Зебра-42(24) | Фортеза | Ссылка | Извещатель охранный радиоволновый однопозиционный, длина ЗО 3,5…42м; ширина ЗО - 1м; высота ЗО - 25м; U-пит.10...30В; P-потр.1.5Вт; RS-485; IP55, t-раб.-40...+80°C | руб. | 55000
135 | 24131 | Зебра-60-О | Фортеза | Ссылка | Извещатель охранный радиоволновой однопозиционный «ОБЪЕМ», длина ЗО 5...60м; ширина ЗО - 15м; высота ЗО - 15м; U-пит.12...30В; P-потр.0,6Вт; 1 вых."СК"; RS-485; t-раб.-50...+80°C; 210х135х55мм. В комплекте: извещатель, кожух защитный | руб. | 55000
136 | 24133 | Зебра-60-Ш | Фортеза | Ссылка | Извещатель охранный радиоволновый однопозиционный «ШТОРА», длина ЗО 5...60м; ширина ЗО - 5м; высота ЗО - 25м; U-пит.12...30В; P-потр.0.6Вт; 1 вых."СК"; RS-485; t-раб.-50...+65°C; 210х135х55мм. В комплекте: извещатель, кожух защитный | руб. | 55000
137 | 28916 | Зебра-60(24) | Фортеза | Ссылка | Извещатель охранный радиоволновый однопозиционный, f-раб.24,05...24,25 ГГц, длина ЗО 5…60м; ширина ЗО - 1м; высота ЗО - 8м; U-пит.10...30В; P-потр.1.5Вт; 1 вых."СК"; RS-485; IP55, t-раб.-40...+80°C; 210х135х75 мм. В комплекте: извещатель, кожух защитный | руб. | 60000
138 | 35204 | ЗЕБРА-60(24)-bluetooth | Фортеза | Ссылка | Извещатель охранный радиоволновый однопозиционный, f-раб.24,05...24,25 ГГц, длина ЗО 5…60м; ширина ЗО - 1м; высота ЗО - 8м; U-пит.10...30В; P-потр.1.5Вт; 1 вых."СК"; RS-485; IP55, t-раб.-40...+80°C; 210х135х75 мм. Настройка с помощью планшета/смартфона под ОС Android через bluetooth, В комплекте: извещатель, кожух защитный | руб. | 64000
138 | 28535 | Зебра-84(24) | Фортеза | Ссылка | Извещатель охранный радиоволновый однопозиционный «ВЕЕР», 24,05...24,25 ГГц, длина зоны обнаружения 7…84м; ширина - 1м; высота - 8м; 10...30В; IP55, t-раб.-40...+80°C; 210х135х75 мм. В комплекте: извещатель, кожух защитный | руб. | 65000
139 | 38279 | Зебра-30-А | Фортеза | Ссылка | Извещатель охранный радиоволновый однопозиционный, длина ЗО 2,5...30м; ширина ЗО - 5м; высота ЗО - 4м; U-пит.9...30В; I-потр.20мА; 1 вых."СК"; RS-485; t-раб.-60...+80°С; 110х85х75мм. В комплекте: извещатель, кожух защитный | руб. | 39000
139 | 20155 | ЛУЧ-М с БП | Фортеза | Ссылка | Извещатели охранные радиоволновые линейные двухпозиционные с блоком питания, длина ЗО 10...300м, ширина ЗО — 5м, высота ЗО — 1,8м; U-пит.9...30В, I-потр.35мА, t-раб.-40...+65°С, 213х213х70мм. | руб. | 58500
140 | 16568 | ЛУЧ-М без БП | Фортеза | Ссылка | Извещатели охранные радиоволновые линейные двухпозиционные, длина ЗО 10...300м, ширина ЗО — 5м, высота ЗО — 1,8м; U-пит.9...30В, I-потр.35мА, t-раб.-40...+65°С, 213х213х70мм. | руб. | 55000
141 | 37739 | УНИ | Фортеза | Ссылка | Устройство настройки извещателей на базе планшета с предустановленным ПО и кабелем для подключения к извещателям серий ФОРТЕЗА, ФОРТЕЗА-М и ЗЕБРА. Подключение по интерфейсам Bluetooth и USB. | руб. | 14605
Крепление и установка
142 | 25175 | ОПОРА-2,0 | Фортеза | Ссылка | Металлическая опора диаметром 76 мм для крепления извещателей. Отверстия для ввода/вывода кабеля, 2,0 метра | руб. | 4950
143 | 20570 | ОПОРА-2,5 | Фортеза | Ссылка | Металлическая опора диаметром 76 мм для крепления извещателей. Отверстия для ввода/вывода кабеля, 2,5 метра | руб. | 6050
144 | 25174 | Кронштейн-120 | Фортеза | Ссылка | Кронштейн для крепления извещателей на стену, вынос 120мм | руб. | 880
145 | 44234 | Кронштейн-120М | Фортеза | Ссылка | Кронштейн для крепления извещателей на стену, вынос 120мм | руб. | 880
146 | 14224 | Кронштейн-350 | Фортеза | Ссылка | Кронштейн для крепления извещателей на стену, вынос 350мм | руб. | 2420
147 | 20630 | Кронштейн-500 | Фортеза | Ссылка | Кронштейн для крепления извещателей на стену, вынос 500мм | руб. | 2750
148 | 27216 | Кронштейн-1000/1250 | Фортеза | Ссылка | Кронштейн для крепления извещателей на стену, вынос 1000/1250мм | руб. | 10450
149 | 15836 | Отражатель-360 | Фортеза | Ссылка | Формирование излома зоны обнаружения радиоволновых двухпозиционных извещателей. До 50 метров. | руб. | 4400
150 | 27291 | Отражатель-820 | Фортеза | Ссылка | Формирование излома зоны обнаружения радиоволновых двухпозиционных извещателей. До 70 метров. | руб. | 11000
Другие извещатели
151 | 51310 | Фантом-10 | Фортеза | Ссылка | Извещатель охранный радиоволновый однопозиционный, на эффекте Доплера. Объемная зона обнаружения. До 10 метров. -40°...+80 °С. частота - 2,45 ГГц. | руб. | 17500
152 | 51312 | Фантом-30 | Фортеза | Ссылка | Извещатель охранный радиоволновый однопозиционный, на эффекте Доплера. Объемная зона обнаружения. До 10 метров. -40°...+80 °С. частота - 9,375 ГГц. | руб. | 18500
Инфракрасные активные извещатели
153 | 873 | МИК-02 | Фортеза | Ссылка | Инфракрасный активный извещатель, однолучевой, улица (помещение). Температура -40°...+65 °С. | руб. | 15000
154 | 22692 | МИК-03 (4 луча) | Фортеза | Ссылка | Инфракрасный активный извещатель, многолучевой ИК-барьер, улица (помещение). Температура -40°...+65 °С. | руб. | 45000
155 | 27282 | МИК-03 (6 лучей) | Фортеза | Ссылка | Инфракрасный активный извещатель, многолучевой ИК-барьер, улица (помещение). Температура -40°...+65 °С. | руб. | 55000
Комбинированные извещатели
156 | 27285 | Формат-50 | Фортеза | Ссылка | Комбинированный извещатель, (двухпозиционный) ИК (акт.) + РЛ. До 50 метров. Сверхузкая зона обнаружения. Частота - 24,15 ГГц. Температура -50°...+75 °С, Не требует оформления разрешения ГКРЧ. Интерфейс USB, RS-485. | руб. | 50000
157 | 27286 | Формат-100 | Фортеза | Ссылка | Комбинированный извещатель, (двухпозиционный) ИК (акт.) + РЛ. До 100 метров. Сверхузкая зона обнаружения. Частота - 24,15 ГГц. Температура -50°...+75 °С, Не требует оформления разрешения ГКРЧ. Интерфейс USB, RS-485. | руб. | 52000
158 | 54647 | Формат-200 | Фортеза | Ссылка | Комбинированный извещатель, (двухпозиционный) ИК (акт.) + РЛ. До 200 метров. Сверхузкая зона обнаружения. Частота - 24,15 ГГц. Температура -50°...+75 °С, Не требует оформления разрешения ГКРЧ. Интерфейс USB, RS-485. | руб. | 55000
159 | 54648 | Формат-50-Ethernet | Фортеза | Ссылка | Комбинированный извещатель, (двухпозиционный) ИК (акт.) + РЛ. До 50 метров. Сверхузкая зона обнаружения. Частота - 24,15 ГГц. Температура -50°...+75 °С, Не требует оформления разрешения ГКРЧ. Интерфейс USB, Ethernet. | руб. | 55000
160 | 54649 | Формат-100-Ethernet | Фортеза | Ссылка | Комбинированный извещатель, (двухпозиционный) ИК (акт.) + РЛ. До 100 метров. Сверхузкая зона обнаружения. Частота - 24,15 ГГц. Температура -50°...+75 °С, Не требует оформления разрешения ГКРЧ. Интерфейс USB, Ethernet. | руб. | 57000
161 | 54650 | Формат-200-Ethernet | Фортеза | Ссылка | Комбинированный извещатель, (двухпозиционный) ИК (акт.) + РЛ. До 200 метров. Сверхузкая зона обнаружения. Частота - 24,15 ГГц. Температура -50°...+75 °С, Не требует оформления разрешения ГКРЧ. Интерфейс USB, Ethernet. | руб. | 60000
162 | 27287 | Циклоп-10 | Фортеза | Ссылка | Комбинированный извещатель, (однопозиционный) ИК (пасс.) + РЛ (изв. ЗЕБРА-30). До 10 метров, Частота – 9,375 ГГц. Температура -40°...+80 °С. | руб. | 39000
163 | 27288 | Циклоп-30 | Фортеза | Ссылка | Комбинированный извещатель, (однопозиционный) ИК (пасс.) + РЛ (изв. ЗЕБРА-30). До 40 метров, Частота – 9,375 ГГц. Температура -40°...+80 °С. | руб. | 42000
Система охранной сигнализации вибрационного типа ПАУК-64
164 | 38280 | ПАУК-64 (9…15 В) | Фортеза | Ссылка | Контрольная панель. Световая и звуковая сигнали-зация. Четыре двухпроводные линии по 16 датчиков. Питание и передача сигналов по одной двухпровод-ной линии длиной до 1500 м. Дистанционная про-верка работоспособности каждого датчика. питание: 9…15 В | руб. | 48510
165 | 38281 | ПАУК-64 (9…36 В) | Фортеза | Ссылка | Контрольная панель. Световая и звуковая сигнали-зация. Четыре двухпроводные линии по 16 датчиков. Питание и передача сигналов по одной двухпровод-ной линии длиной до 1500 м. Дистанционная про-верка работоспособности каждого датчика. питание: 9…36 В | руб. | 52395
166 | 38282 | ПАУК-В64 пластик | Фортеза | Ссылка | Вибрационный датчик охраны оконных или дверных решеток, Работа по одной двухпроводной линии. Возмож-ность дистанционной проверки работоспособности датчика. До 10 кв.м., -40°...+65 °С. Пластик | руб. | 5600
167 | 38283 | ПАУК-В64 металл | Фортеза | Ссылка | Вибрационный датчик охраны оконных или дверных решеток, Работа по одной двухпроводной линии. Возмож-ность дистанционной проверки работоспособности датчика. До 10 кв.м., -40°...+65 °С. Металл | руб. | 6200
168 | 38284 | ПАУК-64 адаптер | Фортеза | Ссылка | Для подключения внешних извещателей с «сухими» НЗ - контактами к ПАУК-64 | руб. | 4900
Вибрационные трибоэлектрические извещатели Лиана
169 | 20547 | Лиана БОС | Фортеза | Ссылка | Блок обработки. Два фланга до 250метров. Четыре входа для подключения чувствительных элементов. Независимая настройка каждого входа с помощью ноутбука через USB-интерфейс. Крепление на заграждение или опору. -50°...+50 °С. Четыре исполнительных реле. | руб. | 63000
170 | 41555 | Лиана БОС-Bluetooth | Фортеза | Ссылка | Блок обработки. Два фланга до 250метров. Четыре входа для подключения чувствительных элементов. Независимая настройка каждого входа с помощью ноутбука через USB-интерфейс. Крепление на заграждение или опору. -50°...+50 °С. Четыре исполнительных реле. Дополнительная настройка через интерфейс Bluetooth. | руб. | 67000
171 | 41556 | Лиана БОС-Ethernet | Фортеза | Ссылка | Блок обработки. Два фланга до 250метров. Четыре входа для подключения чувствительных элементов. Независимая настройка каждого входа с помощью ноутбука через USB-интерфейс. Крепление на заграждение или опору. -50°...+50 °С. Четыре исполнительных реле. Дополнительная настройка через интерфейс Ethernet. | руб. | 68000
172 | 20550 | Лиана-ЧЭ | Фортеза | Ссылка | Чувствительный элемент с оконечным элементом, от 30…250 метров, цена за метр | руб. | 115
173 | 41557 | Лиана-НЧЭ | Фортеза | Ссылка | Нечувствительный элемент. Для организации участ-ка не чувствительного к вибрациям., до 25 метров, цена за метр | руб. | 111
174 | 27302 | Лиана-Соединитель | Фортеза | Ссылка | Комплект для сращивания ЧЭ при его повреждении или для увеличения его длины. | руб. | 616
175 | 27303 | Лиана-Заземлитель | Фортеза | Ссылка | Заземление БОС ЛИАНА. | руб. | 1232
Проводноволновые извещатели
176 | 3865 | РЕЛЬЕФ (-50°…+80°С, без интеграции) | Фортеза | Ссылка | Двухпроводной, варианты установки – «козырек» и «приземный» тип. Процессорная обработка сигнала. «козырек» …250м «приземный» тип …200м (без КМЧ), -50° … +80°С | руб. | 48000
177 | 56019 | РЕЛЬЕФ (-50°…+80°С, с интеграцией) | Фортеза | Ссылка | Двухпроводной, варианты установки – «козырек» и «приземный» тип. Процессорная обработка сигнала. «козырек» …250м «приземный» тип …200м (без КМЧ), -50° … +80°С | руб. | 48000
178 | 21669 | РЕЛЬЕФ (-60°…+80°С, без интеграции) | Фортеза | Ссылка | Двухпроводной, варианты установки – «козырек» и «приземный» тип. Процессорная обработка сигнала. «козырек» …250м «приземный» тип …200м (без КМЧ), -50° … +80°С | руб. | 52000
179 | 56020 | РЕЛЬЕФ (-60°…+80°С, с интеграцией) | Фортеза | Ссылка | Двухпроводной, варианты установки – «козырек» и «приземный» тип. Процессорная обработка сигнала. «козырек» …250м «приземный» тип …200м (без КМЧ), -50° … +80°С | руб. | 52000
180 | 24136 | РЕЛЬЕФ-2 (-50°…+80°С, без интеграции) | Фортеза | Ссылка | Двухпроводной, "двухфланговый", варианты установки – «козырек» и «приземный» тип. Процессорная обработка сигнала. «козырек» …500м «приземный» тип …400м (без КМЧ), -40° … +65°С | руб. | 80000
181 | 56021 | РЕЛЬЕФ-2 (-50°…+80°С, с интеграцией) | Фортеза | Ссылка | Двухпроводной, "двухфланговый", варианты установки – «козырек» и «приземный» тип. Процессорная обработка сигнала. «козырек» …500м «приземный» тип …400м (без КМЧ), -40° … +65°С | руб. | 80000
182 | 56022 | РЕЛЬЕФ-ЛЧ | Фортеза | Ссылка | Линейная часть извещателей серии РЕЛЬЕФ состоит из двух параллельных проводов. (За Метр), Внимание: РЕЛЬЕФ-ЛЧ – одинарный провод. | руб. | 13
183 | 6134 | КМЧ-СТ1 | Фортеза | Ссылка | Комплект монтажных частей, для крепления проводов ЛЧ к заграждению, L=0,9м | руб. | 633
184 | 872 | КМЧ-СТ2 | Фортеза | Ссылка | Комплект монтажных частей, для крепления проводов вдоль заграждения, L=1,8м | руб. | 1668
185 | 6089 | Заземлители-Рельеф | Фортеза | Ссылка | Для заземления ПРД и ПРМ извещателей. В одном комплекте два заземлителя. | руб. | 2300
186 | 31791 | Заземлители-Рельеф-2 | Фортеза | Ссылка | Для заземления ПРД и ПРМ извещателей РЕЛЬЕФ-2. В одном комплекте три заземлителя | руб. | 3450
187 | 4601 | Соединитель-Р | Фортеза | Ссылка | Организация временного разъединения проводов линейной части, например, на въездных воротах. Комп. из 4 шт | руб. | 4715
188 | 21670 | Соединитель | Фортеза | Ссылка | Восстановление проводов линейной части при разрыве. Комп. из 4 шт | руб. | 2013
Система сбора и обработки информации
189 | 48653 | АГАТ-СТ8 | Фортеза | Ссылка | Приемно-контрольный прибор, 8 шлейфов, Звуковая, световая сигнализация. Управление видеокоммутатором («открытый коллектор»). Защи-та от грозовых наводок в шлейфах. | руб. | 13110
190 | 41553 | ФОРТ-МИ | Фортеза | Ссылка | Модуль интерфейсный. Необходим для подключения одного сигнального шлейфа с интерфейсом RS-485 к ПК | руб. | 2289
191 | 48656 | ФОРВАРД-32 | Фортеза | Ссылка | Прибор приемно-контрольный, до 32 устройств, ДК подключенных извещателей. Питание 10...30В, защита от грозовых наводок. Подключение извещателей по RS-485. Возможность работы с ПК. | руб. | 49450
192 | 48657 | ФОРВАРД-ПО | Фортеза | Ссылка | Программное обеспечение для ПК. Работает совместно с ФОРВАРД-32. | руб. | 14375
193 | 41552 | ФОРТ-А | Фортеза | Ссылка | Адаптер для подключения к сигнальному шлейфу с интерфейсом RS-485 двух извещателей с контактами реле на выходе. Крепле-ние на DIN-рейку. | руб. | 5750
194 | 48654 | ФОРТ-К | Фортеза | Ссылка | Контроллер для подключения к сигнальному шлейфу с интер-фейсом RS-485 двух исполнительных устройств и управления ими при помощи контактов реле. Крепление на DIN-рейку | руб. | 5750
Коробки распределительные
195 | 866 | Барьер-КР-12 | Фортеза | Ссылка | Коробка распределительная, 12 цепей, IP-55, гермоввод 2 шт(PG11), поликарбонат, 180х119х96 мм, -50...+80 °С | руб. | 3450
196 | 8385 | Барьер-КР-М (Металл) | Фортеза | Ссылка | Коробка распределительная, 12 цепей, IP-55, гермоввод 3 шт(PG9), металл, 138х115х70 мм, -50...+80 °С | руб. | 4255
197 | 27292 | Барьер-КР-М (Пласт) | Фортеза | Ссылка | Коробка распределительная, 15 цепей, IP-55, гермоввод 3 шт(PG9), поликарбонат, 210х98х36 мм, -50...+80 °С | руб. | 2415
198 | 4650 | Барьер-КР (Металл) | Фортеза | Ссылка | Коробка распределительная, 30 цепей, IP-55, гермоввод 2 шт(PG9)/ 2 шт (PG11), металл, 172х237х85 мм, -50...+80 °С | руб. | 5060
199 | 867 | Барьер-КР (Пласт) | Фортеза | Ссылка | Коробка распределительная, 30 цепей, IP-55, гермоввод 2 шт(PG9)/ 2 шт (PG11), поликарбонат, 190х218х100 мм, -50...+80 °С | руб. | 4255
200 | 12109 | Барьер-КР-Б (Металл) | Фортеза | Ссылка | Коробка распределительная, 48 цепей, IP-55, гермоввод 2 шт(PG9)/ 2 шт (PG11), металл, 172х237х85 мм, -50...+80 °С | руб. | 5865
201 | 19486 | Барьер-КР-Б (Пласт) | Фортеза | Ссылка | Коробка распределительная, 48 цепей, IP-55, гермоввод 2 шт(PG9)/ 2 шт (PG11), поликарбонат, 197х170х100 мм, -50...+80 °С | руб. | 4715
202 | 31997 | Барьер-КР-84 | Фортеза | Ссылка | Коробка распределительная, 84 цепей, IP-55, гермоввод 6 шт(MG20)/ 2 шт (PG11), поликарбонат, 300х260х87 мм, -50...+80 °С | руб. | 10810
203 | 36503 | БАРЬЕР-КР-В (без кнопки НВС) | Фортеза | Ссылка | Коробка распределительная, Взрывозащищенное исполнение, 30 цепей, IP-55, гермоввод 2 шт(PG9)/ 2 шт (PG11),металл, 172х237х85 мм, -50...+80 °С, без кнопки вскрытия | руб. | 5290
204 | 29131 | БАРЬЕР-КР-В (с кнопкой НВС) | Фортеза | Ссылка | Коробка распределительная, Взрывозащищенное исполнение, 30 цепей, IP-55, гермоввод 2 шт(PG9)/ 2 шт (PG11),металл, 172х237х85 мм, -50...+80 °С, с кнопкой вскрытия | руб. | 5865
Блоки питания
205 | 28532 | БПУ-15-0,15 | Фортеза | Ссылка | Малогабаритный блок питания 15В/0,15А. Улица. Крепление проводов– «под винт». IP-55. Крепление «на опору» или «на стену». ~ 185…260В. -40°…+80°С | руб. | 4025
206 | 868 | БПУ-24/0,5 | Фортеза | Ссылка | Блоки питания 24В/0.5А. Улица. Крепление проводов – "под винт". Питание ~220В. -40°…+80°С. | руб. | 8395
207 | 27294 | БПУ-24/0,7 | Фортеза | Ссылка | Блоки питания 24В/0.7А. Улица. Крепление проводов – "под винт". Питание ~220В. -40°…+80°С. | руб. | 8625
208 | 27295 | БПУ-12/1,5 | Фортеза | Ссылка | Блоки питания 12В/1.5А. Улица. Крепление проводов – "под винт". Питание ~220В. -40°…+80°С. | руб. | 8625
209 | 28533 | БПР-12-1,0 | Фортеза | Ссылка | Блоки питания резервированные 12В/1,0А. Улица. Крепление проводов – «под винт». Предусмотрена возможность установки аккумулятора. ~ 220В. -40°…+50°С. 254х246х124 мм | руб. | 17825
210 | 27296 | БПР-24-0,5 | Фортеза | Ссылка | Блоки питания резервированные 27В/0,5А. Улица. Крепление проводов – «под винт». Предусмотрена возможность установки аккумулятора. ~ 220В. -40°…+50°С. 254х246х124 мм | руб. | 17825
Извещатели периметральные производства Smartec
211 | 35202 | ST-PD021BD-MC | Smartec | Ссылка | Извещатель охранный активный инфракрасный, 1 лучевой, 20 м, мультиканальный. | руб. | 1450
212 | 33388 | ST-PD042BD-MC | Smartec | Ссылка | Извещатель охранный активный инфракрасный, 2-х лучевой, 40 м, мультиканальный. | руб. | 5000
213 | 51456 | ST-PD062BDE-SC | Smartec | Ссылка | Извещатель охранный активный инфракрасный, экономичный, 2-х лучевой, 60 м, одноканальный. | руб. | 2050
214 | 51457 | ST-PD062BDE-MC | Smartec | Ссылка | Извещатель охранный активный инфракрасный, экономичный, 2-х лучевой, 60 м, мультиканальный. | руб. | 3150
215 | 51458 | ST-PD102BDE-SC | Smartec | Ссылка | Извещатель охранный активный инфракрасный, экономичный, 2-х лучевой, 100 м, одноканальный. | руб. | 2250
216 | 51459 | ST-PD102BDE-MC | Smartec | Ссылка | Извещатель охранный активный инфракрасный, экономичный, 2-х лучевой, 100 м, мультиканальный. | руб. | 3700
217 | 40663 | ST-PD102BDA-MC | Smartec | Ссылка | Извещатель охранный активный инфракрасный, 2-х лучевой, 100 м, мультиканальный с встроенным кронштейном. | руб. | 4450
218 | 34227 | ST-PD102BD-MC | Smartec | Ссылка | Извещатель охранный активный инфракрасный, 2-х лучевой, 100 м, мультиканальный. | руб. | 5300
219 | 51460 | ST-PD103BDE-SC | Smartec | Ссылка | Извещатель охранный активный инфракрасный, экономичный, 3-х лучевой, 100 м, одноканальный. | руб. | 4100
220 | 51461 | ST-PD103BDE-MC | Smartec | Ссылка | Извещатель охранный активный инфракрасный, экономичный, 3-х лучевой, 100 м, мультиканальный. | руб. | 5500
221 | 33390 | ST-PD103BD-MC | Smartec | Ссылка | Извещатель охранный активный инфракрасный, 3-х лучевой, 100 м, мультиканальный. | руб. | 7400
222 | 51462 | ST-PD253BDE-SC | Smartec | Ссылка | Извещатель охранный активный инфракрасный, экономичный, 3-х лучевой, 250 м, одноканальный. | руб. | 4500
223 | 51463 | ST-PD253BDE-MC | Smartec | Ссылка | Извещатель охранный активный инфракрасный, экономичный, 3-х лучевой, 250 м, мультиканальный. | руб. | 6100
224 | 33391 | ST-PD253BD-MC | Smartec | Ссылка | Извещатель охранный активный инфракрасный, 3-х лучевой, 250 м, мультиканальный. | руб. | 8600
225 | 33392 | ST-PD104BD-MC | Smartec | Ссылка | Извещатель охранный активный инфракрасный, 4-х лучевой, 100 м, мультиканальный. | руб. | 11400
226 | 33393 | ST-PD254BD-MC | Smartec | Ссылка | Извещатель охранный активный инфракрасный, 4-х лучевой, 250 м, мультиканальный. | руб. | 12600
227 | 40670 | ST-PD102BB-MC | Smartec | Ссылка | Извещатель охранный активный инфракрасный, 2-х лучевой, 100 м, мультиканальный. | руб. | 4100
228 | 33394 | ST-PD034BB-MC | Smartec | Ссылка | ИК Барьер, извещатель охранный активный инфракрасный, 4-х лучевой, 30 м, мультиканальный. | руб. | 4900
229 | 40672 | ST-PD104BB-MC | Smartec | Ссылка | Извещатель охранный активный инфракрасный, 4-х лучевой, 100 м, мультиканальный. | руб. | 5300
230 | 33395 | ST-PD106BB-MC | Smartec | Ссылка | ИК Барьер, извещатель охранный активный инфракрасный, 6-и лучевой, 100 м, мультиканальный. | руб. | 7000
231 | 33396 | ST-PD108BB-MC | Smartec | Ссылка | Извещатель охранный активный инфракрасный, 8-и лучевой, 100 м, мультиканальный. | руб. | 8900
232 | 33734 | ST-PD110BB-MC | Smartec | Ссылка | Извещатель охранный активный инфракрасный, 10-и лучевой, 100 м, мультиканальный. | руб. | 10900
233 | 40674 | ST-PD112BB-MC | Smartec | Ссылка | Извещатель охранный активный инфракрасный, 12-и лучевой, 100 м, мультиканальный. | руб. | 12000
234 | 45616 | ST-PD302LB-MC | Smartec | Ссылка | Извещатель охранный активный лазерный, 2-х лучевой, 300 м, мультиканальный. | руб. | 66000
235 | 39636 | ST-PD103LB-MC | Smartec | Ссылка | Извещатель охранный активный лазерный, 3-х лучевой, 100 м, мультиканальный. | руб. | 65000
236 | 39637 | ST-PD108LB-MC | Smartec | Ссылка | Извещатель охранный активный лазерный, 8-и лучевой, 100 м, мультиканальный. | руб. | 220662
237 | 45617 | ST-PD308LB-MC | Smartec | Ссылка | Извещатель охранный активный лазерный, 8-и лучевой, 300 м, мультиканальный. | руб. | 242351
238 | 33397 | ST-PD002BD-BR | Smartec | Ссылка | Кронштейн для лучевого активного инфракрасного датчика, пластик, комплект 2 шт, длина 25 см. | руб. | 1100
239 | 33400 | ST-PD002BB-BR | Smartec | Ссылка | Кронштейн для лучевого активного инфракрасного барьера, нержавеющая сталь, комплект 2 шт. | руб. | 770
240 | 33401 | ST-PD001BD-HC | Smartec | Ссылка | Обогреватель с контроллером для одноканальных активных инфракрасных извещателей, комплект 2 шт. | руб. | 1580
241 | 33402 | ST-PD001BD-H | Smartec | Ссылка | Обогреватель для мультиканальных активных инфракрасных извещателей, комплект 2 шт. | руб. | 930
Приборы охраны периметра производства "Юмирс" (Россия)
242 | 4428 | Радий-2 | Юмирс | Ссылка | Радиоволновый, двухпозиционный, 10…200 м, -40 - +65 ºС раб, 10,2…30 В, 70 мА, | руб. | 49500
243 | 4586 | Радий-2/1 | Юмирс | Ссылка | Радиоволновый, двухпозиционный, 10…100 м, -40 - +65 ºС раб, 10,2…30 В, 70 мА, | руб. | 46300
244 | 4587 | Радий-2/2 | Юмирс | Ссылка | Радиоволновый, двухпозиционный, 10…50 м, -40 - +65 ºС раб, 10,2…30 В, 70 мА, | руб. | 44500
245 | 4565 | Радий-2/3 | Юмирс | Ссылка | Радиоволновый, двухпозиционный, 10…300 м, -40 - +65 ºС раб, 10,2…30 В, 70 мА, | руб. | 49850
246 | 4566 | Радий-ДМ | Юмирс | Ссылка | Радиоволновый, двухпозиционный, 5…50 м, -50 - +75ºС раб, 10,5…30 В, 70 мА, | руб. | 40350
247 | 46774 | ДИХАНТ | Юмирс | Ссылка | Двухпозиционный извещатель. Частота 24050-24250 МГц , диапазон температур от -40 до +65ºС. Для охраны участков периметра. Эллиптический корпус. Дальность до 100 м. Узкая зона обнаружения, устойчивость к движению на границе зоны обнаружения человека и автотранспорта, наличию кустарников и т.п. интерфейс RS-485. | руб. | 112500
248 | 46775 | ДИХАНТ-01 | Юмирс | Ссылка | Двухпозиционный извещатель. Частота 24050-24250 МГц , диапазон температур от -40 до +65ºС. Для охраны участков периметра. Эллиптический корпус. Дальность до 200 м. Узкая зона обнаружения, устойчивость к движению на границе зоны обнаружения человека и автотранспорта, наличию кустарников и т.п. интерфейс RS-485. | руб. | 114900
249 | 46776 | ДИХАНТ-02 | Юмирс | Ссылка | Двухпозиционный извещатель. Частота 24050-24250 МГц , диапазон температур от -40 до +65ºС. Для охраны участков периметра.Эллиптический корпус. Дальность до 300 м. Узкая зона обнаружения, устойчивость к движению на границе зоны обнаружения человека и автотранспорта, наличию кустарников и т.п. интерфейс RS-485. | руб. | 116450
250 | 46777 | ДИХАНТ-02-А | Юмирс | Ссылка | Двухпозиционный извещатель. Частота 24050-24250 МГц , арктическое исполнение, соответствует виду климатического исполнения ХЛ1 по ГОСТ 15150-69 при температуре от -60 до +55 ° С и относительной влажности воздуха до 98% при температуре +25° С. Для охраны участков периметра.Эллиптический корпус. Дальность до 300 м. Узкая зона обнаружения, устойчивость к движению на границе зоны обнаружения человека и автотранспорта, наличию кустарников и т.п. интерфейс RS-485. | руб. | 112500
251 | 5549 | АГАТ-СП5У | Юмирс | Ссылка | Радиоволновый однопозиционный извещатель «Объем» до 30 м, от -40 С до +65ºС, 9…30 В, 50 мА, рабочая частота 9,5 ГГц. 12 подзон. Повышенная помехоустойчивость. Настройка с помощью внешних органов управления, а также по RS-485 c ПК. | руб. | 38150
252 | 3455 | АГАТ-СП5У/1 | Юмирс | Ссылка | Радиоволновый однопозиционный извещатель «Занавес» До 60 м., от -40 до +65ºС, 9…30 В, 50 мА., рабочая частота 9,5 ГГц. 12 подзон. Повышенная помехоустойчивость. Настройка с помощью внешних органов управления, а также по RS-485 c ПК | руб. | 43400
253 | 13984 | АГАТ-24-40 | Юмирс | Ссылка | Извещатель охранный радиволновый Рабочая частота 24050-24250 МГц, от -40 до 65ºС, 12/24 В, 70/45 мА. Охрана открытых площадок и помещений.Регулировка дальности обнаружения от 12 до 40 м. Обнаружение ползущего нарушителя. Автоматический дистанционный контроль работоспособности. | руб. | 65100
254 | 48688 | АГАТ-24-40А | Юмирс | Ссылка | Извещатель охранный радиволновый, Арктическое исполнение, Рабочая частота 24050-24250 МГц, от -40 до 65ºС, 12/24 В, 70/45 мА. Охрана открытых площадок и помещений.Регулировка дальности обнаружения от 12 до 40 м. Обнаружение ползущего нарушителя. Автоматический дистанционный контроль работоспособности. (от -60 до + 65°С). | руб. | 83800
255 | 17078 | АГАТ-6-24 | Юмирс | Ссылка | Объемный однопозиционный извещатель. Частота 24 ГГц, диапазон температур от -40 до +65ºС. Для охраны площадок, крыш и участков периметра.Дальность до 30 м. Микрополосковый антенный модуль новейшей технологии. | руб. | 40150
256 | 54497 | АГАТ-6М | Юмирс | Ссылка | Извещатель охранный объемный радиоволновый, f-раб.24150±100 МГц, дальность зоны обнаружения 12 м, регулировка размеров зоны обнаружения, 1 тревожный выход (НЗ), тампер, U-пит.10…30 В, I-потр.70 мА, t-раб.-40…+65°С, 105х65х45 мм | руб. | 20700
257 | 45244 | АМИР-40-01 | Юмирс | Ссылка | Извещатель охранный однопозиционный радиоволновый, f-раб.24150 ± 100 МГц, длина зоны обнаружения до 50 м, два типа зоны обнаружения - "площадь" и "штора", до 12 зон обнаружения длиной по 4.2 м каждая, RS-485, релейные выходы "ТРЕВОГА" и "ТАМПЕР", U-пит.8…30 В, I-потр.50 мА, IP54, t-раб.-40…+65°С, 240х200х100 мм | руб. | 65250
258 | 45245 | АМИР-40А-01 | Юмирс | Ссылка | Извещатель охранный однопозиционный радиоволновый, арктическое исполнение ХЛ1 по ГОСТ 15150-69, f-раб.24150 ± 100 МГц, длина зоны обнаружения до 50 м, два типа зоны обнаружения - "площадь" и "штора", до 12 зон обнаружения длиной по 4.2 м каждая, RS-485, релейные выходы "ТРЕВОГА" и "ТАМПЕР", U-пит.8…30 В, I-потр. до 550 мА, IP54, t-раб.-60…+65°С, 240х200х100 мм | руб. | 84500
259 | 23795 | МУРЕНА-01 | Юмирс | Ссылка | Вибрационный извещатель до 500 м. 9…36 В, 80 мА, от -45 до +50°С. Обнаружение попытки преодоления сетчатого заграждения путем перелаза или разрушения сетчатых инженерных ограждений. Анализ сигнала в двух диапазонах (ВЧ и НЧ). Четыре входа для подключения вибрационных чувствительных элементов - 4 х 250 м. Выдача сигнала срабатывания отдельно по каждому каналу. | руб. | 88400
260 | 14377 | МУРЕНА-02 | Юмирс | Ссылка | Вибрационный извещатель до 500 м. 9…36 В, 80 мА, от -45 до +50°С. Обнаружение попытки преодоления сетчатого заграждения путем перелаза или разрушения сетчатых инженерных ограждений. Анализ сигнала в двух диапазонах (ВЧ и НЧ). Четыре входа для подключения вибрационных чувствительных элементов - 4 х 250 м. Выдача сигнала срабатывания отдельно по каждому каналу. | руб. | 89850
261 | 12022 | ПАРАЛЛЕЛЬ | Юмирс | Ссылка | Проводно-волновое средство обнаружения, блок электронный для извещателя дальностью до 250 м, от - 50 до + 50°С, 10...30 В, 15 мА. Блокирование участка рубежа, проходящего по верху инженерных заграждений из металлической сетки, бетона или кирпича, а также непосредственно по поверхности земли. | руб. | 60000
262 | 45802 | ПАРАЛЛЕЛЬ-500 | Юмирс | Ссылка | Извещатель охарнный линейный проводноволновый, 20… 500 м, 12...30 В, 10 мА, от - 50 до + 50°С. Для периметров со сложным рельефом и конфигурацией. Блокирование верха заграждений из металлической сетки, бетона, кирпича и прилегающих открытых участков. Узкая зона обнаружения. Отсутствие требований к прямолинейности рубежа и рельефа местности. Удобство настройки без использования специальных приборов и инструмента.Автоматический контроль работоспособности блоков и состояния линейной части. Низкое энергопотребление. Улучшенная грозозащита. Повышенная устойчивость к э/м помехам. | руб. | 86750
263 | 46780 | ВЧЭ (ЮСДП.425119.005) | Юмирс | Ссылка | Вибрационный чувствительный элемент длиной 250 м. Кабель трибоэлектрический с оконечной муфтой. | руб. | 24850
264 | 28384 | ВЧЭ (ЮСДП.425119.005-01) | Юмирс | Ссылка | Вибрационный чувствительный элемент длиной 125 м Кабель трибоэлектрический с оконечной муфтой. | руб. | 12450
265 | 46781 | ВЧЭ (ЮСДП.425119.009) | Юмирс | Ссылка | Вибрационный чувствительный элемент длиной 250 м.Трибоэлектрический кабель с оконечной муфтой. Повышенная чувствительность к вибрационным воздействиям. | руб. | 28200
266 | 30181 | ВЧЭ (ЮСДП.425119.009-01) | Юмирс | Ссылка | Вибрационный чувствительный элемент длиной 125 м. Трибоэлектрический кабель с оконечной муфтой. Повышенная чувствительность к вибрационным воздействиям. | руб. | 14300
267 | 30241 | Оконечное устройство (ЮСДП.425913.016-01) | Юмирс | Ссылка | Гермомуфта с платой на конце чуствительного элемента, устанавливается для определения характеристического сопротивления кабеля. Подходит для ВЧЭ ЮСДП.425119.005 и ВЧЭ ЮСДП.425119.005-01. | руб. | 520
265 | 14018 | КМЧ-1 | Юмирс | Ссылка | Козырьковый вариант с длиной консоли 0,7 м, с установкой на стену. | руб. | 1100
264 | 13461 | КМЧ-2 | Юмирс | Ссылка | Козырьковый вариант с длиной консоли 0,7 м, с установкой на столбы. | руб. | 1550
265 | 30088 | ПИ USB/RS-485 "URS-230" | Юмирс | Ссылка | Преобразователь интерфейса. Предназначен для сопряжения интерфейса RS-485 c интерфейсом USB ПК при настройке извещателей. | руб. | 7600
266 | 46778 | МУРЕНА-К | Юмирс | Ссылка | Комбинированное средство обнаружения, 9…36 В, 80 мА, от -45 до +50°С. 4 входа для подключения шлейфов питания/сигнализации извещателей, до 12 в каждом шлейфе. Независимая настройка шлейфов с помощью подключаемого Прибора настройки ПН-01. | руб. | 112000
267 | 46779 | МУРЕНА-К-01 | Юмирс | Ссылка | Комбинированное средство обнаружения 9…36 В, 80 мА, от -45 до +50°С. 1 вход для подключения вибрационного чувствительного элемента, 3 - для шлейфов питания/сигнализации извещателей, до 12 в каждом шлейфе. Независимая настройка шлейфов с помощью подключаемого Прибора настройки ПН-01. | руб. | 112000
268 | 30237 | МУРЕНА-К-02 | Юмирс | Ссылка | Комбинированное средство обнаружения 9…36 В, 80 мА, от -45 до +50°С. 2 входа для подключения вибрационных чувствительных элементов, 2 - для шлейфов питания/сигнализации извещателей, до 12 в каждом шлейфе). Независимая настройка шлейфов с помощью подключаемого Прибора настройки ПН-01. | руб. | 112000
269 | 30239 | ПН-01 | Юмирс | Ссылка | Прибор настройки, мобильный персональный компьютер (нетбук, ноутбук) с преобразователем интерфейсов USB/RS-485 "URS-230" для настройки шлейфов техничесских средств охраны | руб. | 105000
270 | 12026 | ПОРП-1 (ДДП 01.32.000-01) | Юмирс | Ссылка | Прибор охраны режимных помещений, от -10 до +50ºС, 220 В. Сочетает функции радиоволнового объемного извещателя (120 м2, до 15 м), ППК и источника резервного питания (до 8 ч.). Охрана оружейных комнат, складов боеприпасов, архивов, касс. Вход для подключения внешних извещателей, светозвуковое оповещение, релейный выход. | руб. | 73400
271 | 53699 | ПОРП-1 (ДДП 01.32.000-02) | Юмирс | Ссылка | Прибор охраны режимных помещений, от -10 до +50ºС, 220 В. Сочетает функции извещателя охранного оптико-электронного инфракрасного, ППК и источника резервного питания (до 8 ч.). Охрана оружейных комнат, складов боеприпасов, архивов, касс. Вход для подключения внешних извещателей, светозвуковое оповещение, релейный выход. | руб. | 72150
272 | 12497 | БАРЬЕР-КР | Юмирс | Ссылка | Коробка распределительная, -40... 55°С, 220 В, 2 А, 6 гермовводов PG11 (5-10мм), 26 коммутируемых пар, в комплекте КМЧ для крепления на стене и трубе. | руб. | 3700
273 | 875 | РАДИЙ-БП | Юмирс | Ссылка | Блок питания 24В, 0,5А.От -40 до +55ºС, не требует заземления, 6 гермовводов, 4 коммутируемые пары. | руб. | 13450
Приборы охраны периметра производства "OPTEX" (Япония)
274 | 833 | LX-402 | Optex | Ссылка | Всепогодный извещатель охранный объемный, 12х15 м, 120°, оптико-электронный пассивный для открытых пространств, до -35°С, микропроцессорный, "сухие контакты" - н.з./н.о. реле, дневной/ночной режим работы, коридор для животных, двойное экранирование пироэлемента | руб. | 9000
275 | 834 | LX-802N | Optex | Ссылка | Всепогодный извещатель охранный, "штора" 24х2м, оптико-электронный пассивный для открытых пространств, до -35°С, микропроцессорный, "сухие контакты" - н.з./н.о. реле, дневной/ночной режим работы, коридор для животных, двойное экранирование пироэлемента | руб. | 9000
276 | 35715 | QXI-ST | Optex | Ссылка | Всепогодный (IP54) извещатель охранный объемный (12х15м, 120° широкий угол), оптико-электронный пассивный для открытых пространств, до -40°С, микропроцессорный, интеллектуальная обработка сигнала SMDA, не реагирует на небольших животных, "сухие контакты " - н.з./н.о. реле, двойное экранирование пироэлемента, защита от прямого света более 50.000 люкс и э/м излучения более 10В/м. | руб. | 11600
277 | 35716 | QXI-DT | Optex | Ссылка | Всепогодный (IP54) извещатель охранный объемный (12х15м, 120° - широкий угол) комбинированный (микроволновый и оптико-электронный) для открытых пространств, до -40°С, микропроцессорный, интеллектуальная обработка сигнала SMDA, не реагирует на небольших животных, функция антимаскирования, "сухие контакты " - н.з./н.о. реле, двойное экранирование пироэлемента, защита от прямого света более 50.000 люкс и э/м излучения более 10В/м. | руб. | 16000
278 | 31530 | HX-40 | Optex | Ссылка | Всепогодный (IP55) извещатель охранный объемный (12м, 85°) оптико-электронный пассивный для открытых пространств, до -35°С, микропроцессорный, два специально разработанных пироэлемента, режимы срабатывания И/ИЛИ, не реагирует на небольших животных (режим И), "сухие контакты " - н.з./н.о. реле, дневной/ночной режим работы и усовершенствованная температурная компенсация, двойное экранирование пироэлемента, защита от прямого света более 50.000 люкс и э/м излучения более 10В/м. Комплектуется поворотным кронштейном. Высота установки 2.5-3м | руб. | 27500
279 | 24239 | HX-40AM | Optex | Ссылка | Всепогодный (IP55) извещатель охранный объемный (12м, 85°) оптико-электронный пассивный для открытых пространств, до -35°С, микропроцессорный, два специально разработанных пироэлемента, режимы срабатывания И/ИЛИ, не реагирует на небольших животных (режим И), "сухие контакты " - н.з./н.о. реле, дневной/ночной режим работы и усовершенствованная температурная компенсация, двойное экранирование пироэлемента, защита от прямого света более 50.000 люкс и э/м излучения более 10В/м. Комплектуется поворотным кронштейном. Высота установки 2.5-3м, с защитой от маскирования | руб. | 31200
280 | 32093 | HX-40DAM | Optex | Ссылка | Всепогодный (IP55) извещатель охранный объемный (12м, 85°) комбинированный (микроволновый и оптико-электронный) пассивный для открытых пространств с фукцие антимаскирования, до -35°С, микропроцессорный, И/ИЛИ, не реагирует на небольших животных (режим И), "сухие контакты " - н.з./н.о. реле, дневной/ночной режим работы, двойное экранирование пироэлемента. Комплектуется поворотным (180° в горизонтальной плоскости) кронштейном. Высота установки 2.5-3м | руб. | 35200
281 | 52500 | BXS-ST | Optex | Ссылка | Всепогодный пассивный извещатель охранный объемный с областью обнаружения 24 м, направленной в две стороны (выбор 2,5/3,5/6/8/12м в каждую сторону от извещателя,узкий угол), для открытых пространств, микропроцессорный SMDA LOGIC( двойное экранирование пироэлемента, защита от прямого света более 50.000 люкс и э/м излучения более 10В/м, продвинутая температурная компенсация, защита от животных, помехоустойчивость), два пироэлемента в каждую сторону, независимые тревожные выходы для левой и правой зон, тампер на отрыв,"сухие контакты " - н.з./н.о. Реле,. IP 55 Высота установки 0.8-1.2 метра. 9,5-18VDC, -30С - +60С. Модель в черно-белом корпусе | руб. | 26600
282 | 52501 | BXS-ST(W) | Optex | Ссылка | Всепогодный пассивный извещатель охранный объемный с областью обнаружения 24 м, направленной в две стороны (выбор 2,5/3,5/6/8/12м в каждую сторону от извещателя,узкий угол), для открытых пространств, микропроцессорный SMDA LOGIC( двойное экранирование пироэлемента, защита от прямого света более 50.000 люкс и э/м излучения более 10В/м, продвинутая температурная компенсация, защита от животных, помехоустойчивость), два пироэлемента в каждую сторону, независимые тревожные выходы для левой и правой зон, тампер на отрыв,"сухие контакты " - н.з./н.о. Реле,. IP 55 Высота установки 0.8-1.2 метра. 9,5-18VDC, -30С - +60С. Модель в белом корпусе | руб. | 26600
283 | 32094 | BXS-AM | Optex | Ссылка | Всепогодный пассивный извещатель охранный объемный с областью обнаружения 24 м, с Антимаскированием, направленной в две стороны (выбор 2,5/3,5/6/8/12м в каждую сторону от извещателя,узкий угол), для открытых пространств, микропроцессорный SMDA LOGIC( двойное экранирование пироэлемента, защита от прямого света более 50.000 люкс и э/м излучения более 10В/м, продвинутая температурная компенсация, защита от животных, помехоустойчивость), два пироэлемента в каждую сторону, независимые тревожные выходы для левой и правой зон, тампер на отрыв,"сухие контакты " - н.з./н.о. Реле,. IP 55 Высота установки 0.8-1.2 метра. 9,5-18VDC, -30С - +60С. Модель в черно-белом корпусе | руб. | 33500
284 | 52502 | BXS-AM(W) | Optex | Ссылка | Всепогодный пассивный извещатель охранный объемный с областью обнаружения 24 м, с Антимаскированием, направленной в две стороны (выбор 2,5/3,5/6/8/12м в каждую сторону от извещателя,узкий угол), для открытых пространств, микропроцессорный SMDA LOGIC( двойное экранирование пироэлемента, защита от прямого света более 50.000 люкс и э/м излучения более 10В/м, продвинутая температурная компенсация, защита от животных, помехоустойчивость), два пироэлемента в каждую сторону, независимые тревожные выходы для левой и правой зон, тампер на отрыв,"сухие контакты " - н.з./н.о. Реле,. IP 55 Высота установки 0.8-1.2 метра. 9,5-18VDC, -30С - +60С. Модель в белом корпусе | руб. | 33500
285 | 52503 | VXS-AM | Optex | Ссылка | Всепогодный пассивный извещатель охранный объемный c функцией антимаскирования (выбор 2,5/3,5/6/8/12м дальность, 90° - широкий угол), для открытых пространств, микропроцессорный SMDA LOGIC( двойное экранирование пироэлемента, защита от прямого света более 50.000 люкс и э/м излучения более 10В/м, продвинутая температурная компенсация, защита от животных, помехоустойчивость), два пироэлемента, не реагирует на животных, тампер на отрыв,"сухие контакты " - н.з./н.о. Реле,. IP 55 Высота установки 0.8-1.2 метра. 9,5-18VDC, -30С - +45С. Черная крышка, белая передняя декоративная рамка. | руб. | 30600
286 | 52504 | VXS-AM(W) | Optex | Ссылка | Всепогодный пассивный извещатель охранный объемный c функцией антимаскирования (выбор 2,5/3,5/6/8/12м дальность, 90° - широкий угол), для открытых пространств, микропроцессорный SMDA LOGIC( двойное экранирование пироэлемента, защита от прямого света более 50.000 люкс и э/м излучения более 10В/м, продвинутая температурная компенсация, защита от животных, помехоустойчивость), два пироэлемента, не реагирует на животных, тампер на отрыв,"сухие контакты " - н.з./н.о. Реле,. IP 55 Высота установки 0.8-1.2 метра. 9,5-18VDC, -30С - +45С. Корпус белого цвета | руб. | 30600
287 | 17136 | FTN-ST | Optex | Ссылка | Всепогодный компактный извещатель охранный, поворотная линза двойного действия ("штора" 1х5м или 1х2м - узкий угол) оптико-электронный пассивный для защиты фасадов (напр. окон) зданий, до -35°С, IP55, микропроцессорный, два пироэлемента, "сухие контакты " - н.з./н.о. Реле | руб. | 13000
288 | 30089 | FTN-AM | Optex | Ссылка | Всепогодный компактный извещатель охранный, поворотная линза двойного действия ("штора" 1х5м или 1х2м - узкий угол) оптико-электронный пассивный для защиты фасадов (напр. окон) зданий, до -35°С, IP55, микропроцессорный, два пироэлемента, "сухие контакты " - н.з./н.о. Реле, с защитой от маскирования | руб. | 15500
289 | 42589 | VXI-ST | Optex | Ссылка | Всепогодный извещатель охранный объемный, 12м, 90°, оптико-электронный пассивный для открытых пространств, до -35°С, микропроцессорный, два пироэлемента, режимы срабатывания И/ИЛИ, не реагирует на животных (режим И), "сухие контакты " - н.з./н.о. Реле, двойное экранирование пироэлемента, защита от прямого света более 50.000 люкс и э/м излучения более 10В/м. Высота установки 0.8-1.2 метра. | руб. | 15500
290 | 42585 | VXI-AM | Optex | Ссылка | Всепогодный извещатель охранный объемный, c функцией антимаскирования, 12м, 90°, оптико-электронный пассивный для открытых пространств, до -35°С, микропроцессорный, два пироэлемента, режимы срабатывания И/ИЛИ, не реагирует на животных (режим И), "сухие контакты " - н.з./н.о. Реле, двойное экранирование пироэлемента, защита от прямого света более 50.000 люкс и э/м излучения более 10В/м. Высота установки 0.8-1.2 метра. | руб. | 18000
291 | 831 | CA-1W | Optex | Ссылка | Настенный кронштейн для серий CX-702 и LX | руб. | 1180
292 | 15974 | CA-2C | Optex | Ссылка | Потолочный кронштейн для серий CX-702 и LX | руб. | 1180
293 | 832 | CA-3 | Optex | Ссылка | Металлический кожух с универсальным кронштейном. | руб. | 2611
294 | 21539 | CA-3U | Optex | Ссылка | Уголок (служит для установки кожуха CA-3 параллельно периметру объекта) | руб. | 336
295 | 22534 | HX-80N | Optex | Ссылка | Всепогодный (IP55) извещатель охранный объемный ("штора" 24х2м - узкий угол) оптико-электронный пассивный, до -35°С, микропроцессорный, не реагирует на небольших животных, Комплектуется поворотным кронштейном. Высота установки 2.5-3м | руб. | 31800
296 | 18117 | HX-80NAM | Optex | Ссылка | Всепогодный (IP55) извещатель охранный объемный ("штора" 24х2м - узкий угол) оптико-электронный пассивный, до -35°С, микропроцессорный, не реагирует на небольших животных, Комплектуется поворотным кронштейном. Высота установки 2.5-3м. с защитой от маскирования | руб. | 37000
297 | 34886 | WXI-ST | Optex | Ссылка | Всепогодный извещатель охранный объемный (12м, 180° - широкий угол) для открытых пространств( до -30°С - +60°С, IP 55), микропроцессорный SMDA LOGIC(продвинутая температурная компенсация, защита от животных, помехоустойчивость), четыре пироэлемента по два справа и слева, правая и левая независимые тревожные зоны с возможностью работы на разной дальности 2.5m, 3.5m, 6m, 8.5m, 12m, "сухие контакты " - н.з./н.о. Тампер на отрыв. Высота установки 0.8-1.2 метра. Питание 9,5-18 V DC. | руб. | 37100
298 | 34887 | WXI-R | Optex | Ссылка | Всепогодный извещатель охранный объемный (12м, 180° - широкий угол) для открытых пространств( до -30°С - +60°С, IP 55), микропроцессорный SMDA LOGIC(продвинутая температурная компенсация, защита от животных, помехоустойчивость), четыре пироэлемента по два справа и слева, правая и левая независимые тревожные зоны с возможностью работы на разной дальности 2.5m, 3.5m, 6m, 8.5m, 12m, "сухие контакты " - н.з./н.о. Тампер на отрыв. Высота установки 0.8-1.2 метра. с возможностью автономного питания от литиевых батарей (3-3,6 В ) | руб. | 40500
299 | 34888 | WXI-BB | Optex | Ссылка | Задняя монтажная коробка для WXi-R | руб. | 7000
300 | 34889 | MKP-01 | Optex | Ссылка | Пластина маскирования зон WXI | руб. | 7500
301 | 34890 | BH-01 | Optex | Ссылка | Держатель батарей для WXI-R | руб. | 5300
302 | 9975 | AX-70TN | Optex | Ссылка | Активный инфракрасный всепогодный IP-65 извещатель до -35°С, охранный линейный (дальность 20м на улице и 50м в помещении) оптико-электронный активный, синхронизированный, двухлучевой, н.з. реле , микропроцессорный | руб. | 19400
303 | 5348 | AX-130TN | Optex | Ссылка | Активный инфракрасный всепогодный IP-65 извещатель до -35°С, охранный линейный (дальность 40м на улице и 100м в помещении) оптико-электронный активный, синхронизированный, двухлучевой, н.з. реле , микропроцессорный | руб. | 23300
304 | 826 | AX-100PLUS | Optex | Ссылка | Активный инфракрасный всепогодный извещатель до -35°С и до -60°С с нагревателем, охранный линейный ( дальность 30м на улице и 60м в помещении) оптико-электронный активный, синхронизированный, двухлучевой, "сухие контакты " - н.з./н.о. реле, микропроцессорный | руб. | 20500
305 | 5349 | AX-200PLUS | Optex | Ссылка | Активный инфракрасный всепогодный извещатель до -35°С и до -60°С с нагревателем, охранный линейный (дальность 60м на улице и 120м в помещении) оптико-электронный активный, синхронизированный, двухлучевой, "сухие контакты " - н.з./н.о. реле, микропроцессорный | руб. | 24700
306 | 9976 | AX-200TN | Optex | Ссылка | Активный инфракрасный всепогодный IP-65 извещатель до -35°С, охранный линейный (дальность 60м на улице и 120м в помещении) оптико-электронный активный, синхронизированный, двухлучевой, н.з. реле , микропроцессорный | руб. | 24600
307 | 10399 | AX-100TF | Optex | Ссылка | Активный инфракрасный всепогодный IP-65 извещатель до -35°С, охранный линейный (дальность 30м на улице и 60м в помещении) оптико-электронный активный, с выбором частоты для стыковки (4 канала), синхронизированный, двухлучевой, н.з. реле , микропроцессорный | руб. | 32500
308 | 10400 | AX-200TF | Optex | Ссылка | Активный инфракрасный всепогодный IP-65 извещатель до -35°С, охранный линейный (дальность 60 м на улице и 120 м в помещении) оптико-электронный активный, с выбором частоты для стыковки (4 канала), синхронизированный, двухлучевой, н.з. реле , микропроцессорный | руб. | 38000
309 | 52505 | BX-100PLUS | Optex | Ссылка | Всепогодный до -35°С, дальность до 30 м на улице и до 60 м внутри, синхронизированный, двухлучевой, "сухие контакты " - н.з./н.о. реле, со встроенной сиреной, настройка по звуку | руб. | 23100
310 | 22764 | SL-200QN | Optex | Ссылка | Всепогодный (IP65) извещатель до -35°С (до -60°С с двумя компл. нагревателей HU-3, опция), охранный линейный ( дальность 60м на улице и 120м в помещении) оптико-электронный активный, синхронизированный, 4-х лучевой, "сухие контакты " - н.з./н.о. реле, микропроцессорный, защита от разрядов до 15 кВ | руб. | 51800
311 | 26673 | SL-200QDP | Optex | Ссылка | Всепогодный (IP65) извещатель до -35°С (до -60°С с двумя компл. нагревателей HU-3, опция), охранный линейный ( дальность 60м на улице и 120м в помещении) оптико-электронный активный, с выбором частоты для стыковки (4 канала), синхронизированный, 4-х лучевой, "сухие контакты " - н.з./н.о. реле, микропроцессорный, защита от разрядов до 15 кВ | руб. | 70300
312 | 32095 | SL-200QDM | Optex | Ссылка | Всепогодный (IP65) извещатель до -35°С (до -60°С с двумя компл. нагревателей HU-3, опция), охранный линейный ( дальность 60м на улице и 120м в помещении) оптико-электронный активный, с выбором частоты для стыковки (4 канала), обратная связь по лучу, дополнительный тревожный вход, синхронизированный, 4-х лучевой, "сухие контакты " - н.з./н.о. реле, микропроцессорный, защита от разрядов до 15 кВ | руб. | 81400
313 | 24906 | SL-350QN | Optex | Ссылка | Всепогодный (IP65) извещатель до -35°С до -60°С с двумя компл. нагревателей HU-3, опция), охранный линейный ( дальность 100м на улице и 200м в помещении) оптико-электронный активный, синхронизированный, 4-х лучевой, "сухие контакты " - н.з./н.о. реле, микропроцессорный, защита от разрядов до 15 кВ | руб. | 61100
314 | 23606 | SL-350QDP | Optex | Ссылка | Всепогодный (IP65) извещатель до -35°С (до -60°С с двумя компл. нагревателей HU-3, опция), охранный линейный ( дальность 100м на улице и 200м в помещении) оптико-электронный активный, с выбором частоты для стыковки (4 канала), синхронизированный, 4-х лучевой, "сухие контакты " - н.з./н.о. реле, микропроцессорный, защита от разрядов до 15 кВ | руб. | 80000
315 | 22765 | SL-650QN | Optex | Ссылка | Всепогодный (IP65) извещатель до -35°С (до -60°С с двумя компл. нагревателей HU-3, опция), охранный линейный ( дальность 200м на улице и 400м в помещении) оптико-электронный активный, синхронизированный, 4-х лучевой, "сухие контакты " - н.з./н.о. реле, микропроцессорный, защита от разрядов до 15 кВ | руб. | 70000
316 | 26674 | SL-650QDP | Optex | Ссылка | Всепогодный (IP65) извещатель до -35°С (до -60°С с двумя компл. нагревателей HU-3, опция), охранный линейный ( дальность 200м на улице и 400м в помещении) оптико-электронный активный, с выбором частоты для стыковки (4 канала), синхронизированный, 4-х лучевой, "сухие контакты " - н.з./н.о. реле, микропроцессорный, защита от разрядов до 15 кВ | руб. | 90300
317 | 26675 | SL-350QNR | Optex | Ссылка | Всепогодный (IP65) беспроводной извещатель охранный линейный (дальность 100м на улице и 200м в помещении) оптико-электронный активный, синхронизированный, 4-х лучевой, н.з./н.о. реле , микропроцессорный, компактный, легкая и быстрая настройка, защита от разрядов до 15 кВ, рабочая температура до -25°С. Питание от аккумуляторов 3.6В 13Ач типа LSH20 SAFT, ток потребления 745мкА. Открытая платформа для интеграции в любые радиоканальные охранные системы. Аккумуляторы и радиопередатчик тревожного сигнала в комплект не входят. Вес 3300г (прд + прм) | руб. | 125900
318 | 26676 | SL-350QFR | Optex | Ссылка | Всепогодный (IP-65) беспроводной извещатель охранный линейный (дальность 100м на улице и 200м в помещении) оптико-электронный активный, с выбором частоты для стыковки (4 канала), синхронизированный, 4-х лучевой, н.з./н.о. реле , микропроцессорный, компактный, легкая и быстрая настройка, защита от разрядов до 15 кВ, рабочая температура до -25°С. Питание от аккумуляторов 3.6В 13Ач типа LSH20 SAFT, ток потребления 745мкА. Открытая платформа для интеграции в любые радиоканальные охранные системы. Аккумуляторы и радиопередатчик тревожного сигнала в комплект не входят. Вес 3300г (прд + прм) | руб. | 135000
319 | 838 | HU-2 | Optex | Ссылка | Нагреватель для AX-100/200 Plus/AX-350/650DH MKIII, до - 60° С (пара) | руб. | 17200
320 | 10479 | HU-3 | Optex | Ссылка | Нагреватель для AX-70/100/130/200 TN/TF , до - 60° С (пара) | руб. | 11800
321 | 839 | AX-3 | Optex | Ссылка | Профессиональный Г-образный кронштейн для крепления серии AX и SL на заборе/стене, высота 400мм, не совместим с BC-4 и PSC-4 | руб. | 2450
322 | 48928 | AX-4 | Optex | Ссылка | Профессиональный Г-образный кронштейн для крепления серии SL на заборе/стене, высота 550мм, совместим с BC-4 и PSC-4 | руб. | 2950
323 | 836 | BC-2 | Optex | Ссылка | Задняя крышка для AX-100/200 Plus при креплении на столбе (пара) | руб. | 7700
324 | 10478 | BC-3 | Optex | Ссылка | Задняя крышка для AX-70/100/130/200 TN/TF при креплении на столбе (пара) | руб. | 7000
325 | 23636 | BC-4 | Optex | Ссылка | Задняя крышка для SL (все модели) при креплении на столбе, комплект (пара) | руб. | 9100
326 | 23635 | ABC-4 | Optex | Ссылка | Верхняя крышка для SL (все модели) с защитой от птиц и мелких животных, комплект (пара) | руб. | 3500
327 | 23637 | PSC-4 | Optex | Ссылка | Боковая крышка для SL (все модели) при креплении на столбе | руб. | 9300
328 | 34037 | CAVW | Optex | Ссылка | Односторонняя декоративная башня-фонарь (комплект 2шт!) для установки на вертикальную поверхность, для уличных извещателей серии AX-70/130/200/TN/TF | руб. | 39000
329 | 34035 | MAH24V | Optex | Ссылка | Встраиваемый нагреватель для башен серий MALTA, 12/24В, 250мА | руб. | 8000
330 | 34036 | PTS | Optex | Ссылка | Термостат (часть нагревателя, (используется совместно с PTH или MAH) | руб. | 8700
ПИК извещатели серии REDWALL V-Серия
331 | 26677 | SIP-4010 | Optex | Ссылка | Всепогодный (IP65) извещатель охранный объемный, 40х10м, оптико-электронный пассивный для открытых пространств, -25°С +60°С (-40°С +60°С с обогревателем SIP-HU), микропроцессорный, три сдвоенных прироэлемента, система антимаскирования, система адаптации к освещенности и температуре, выбор логики детекции, настройка зоны детекции и чувствительности, выбор интервала тревог, высота установки 2.3~4м, "сухие контакты" - н.з./н.о( 2 независимых реле), тампер Н.З., прочный корпус(поликарбонат) с 3-координатным кронштейном, двойное экранирование пироэлемента, защита от засветки 50.000 люкс и радио излучения более 30В/м, питание 9-16VDC&25mA или 22-26VAC&60mA, 227х102х266мм, 1200г | руб. | 99000
332 | 26678 | SIP-4010/5 | Optex | Ссылка | Всепогодный (IP65) извещатель охранный объемный, 40х10м, с контролем зоны под извещателем (3х5 м. при высоте установки 2.3 м.) оптико-электронный пассивный для открытых пространств, -25°С +60°С (-40°С +60°С с обогревателем SIP-HU), микропроцессорный, три сдвоенных прироэлемента, система антимаскирования, система адаптации к освещенности и температуре, выбор логики детекции, настройка зоны детекции и чувствительности, выбор интервала тревог, высота установки 2.3~4м, "сухие контакты" - н.з./н.о( 2 независимых реле), тампер Н.З., прочный корпус(поликарбонат) с 3-координатным кронштейном, двойное экранирование пироэлемента, защита от засветки 50.000 люкс и радио излучения более 30В/м, питание 9-16VDC&25mA или 22-26VAC&60mA, 227х102х266мм, 1200г | руб. | 132600
333 | 22535 | SIP-404 | Optex | Ссылка | Всепогодный (IP65) извещатель охранный объемный, 40х4м, оптико-электронный пассивный для открытых пространств, -25°С +60°С (-40°С +60°С с обогревателем SIP-HU), микропроцессорный, три сдвоенных прироэлемента, система антимаскирования, система адаптации к освещенности и температуре, выбор логики детекции, настройка зоны детекции и чувствительности, выбор интервала тревог, высота установки 2.3~4м, "сухие контакты" - н.з./н.о( 2 независимых реле), тампер Н.З., прочный корпус(поликарбонат) с 3-координатным кронштейном, двойное экранирование пироэлемента, защита от засветки 50.000 люкс и радио излучения более 30В/м, питание 9-16VDC&25mA или 22-26VAC&60mA, 227х102х266мм, 1200г | руб. | 99000
334 | 15666 | SIP-404/5 | Optex | Ссылка | Всепогодный (IP65) извещатель охранный объемный, 40х4м, с контролем зоны под извещателем (3х5 м. при высоте установки 2.3 м.), оптико-электронный пассивный для открытых пространств, -25°С +60°С (-40°С +60°С с обогревателем SIP-HU), микропроцессорный, три сдвоенных прироэлемента, система антимаскирования, система адаптации к освещенности и температуре, выбор логики детекции, настройка зоны детекции и чувствительности, выбор интервала тревог, высота установки 2.3~4м, "сухие контакты" - н.з./н.о( 2 независимых реле), тампер Н.З., прочный корпус(поликарбонат) с 3-координатным кронштейном, двойное экранирование пироэлемента, защита от засветки 50.000 люкс и радио излучения более 30В/м, питание 9-16VDC&25mA или 22-26VAC&60mA, 227х102х266мм, 1200г | руб. | 132600
335 | 14138 | SIP-3020 | Optex | Ссылка | Всепогодный (IP65) извещатель охранный объемный, 30х20м, оптико-электронный пассивный для открытых пространств, -25°С +60°С (-40°С +60°С с обогревателем SIP-HU), микропроцессорный, три сдвоенных прироэлемента, система антимаскирования, система адаптации к освещенности и температуре, выбор логики детекции, настройка зоны детекции и чувствительности, выбор интервала тревог, высота установки 2.3~4м, "сухие контакты" - н.з./н.о( 2 независимых реле), тампер Н.З., прочный корпус(поликарбонат) с 3-координатным кронштейном, двойное экранирование пироэлемента, защита от засветки 50.000 люкс и радио излучения более 30В/м, питание 9-16VDC&25mA или 22-26VAC&60mA, 227х102х266мм, 1200г | руб. | 99000
336 | 24783 | SIP-3020/5 | Optex | Ссылка | Всепогодный (IP65) извещатель охранный объемный, 30х20м, с контролем зоны под извещателем (3х5 м. при высоте установки 2.3 м.), оптико-электронный пассивный для открытых пространств, -25°С +60°С (-40°С +60°С с обогревателем SIP-HU), микропроцессорный, три сдвоенных прироэлемента, система антимаскирования, система адаптации к освещенности и температуре, выбор логики детекции, настройка зоны детекции и чувствительности, выбор интервала тревог, высота установки 2.3~4м, "сухие контакты" - н.з./н.о( 2 независимых реле), тампер Н.З., прочный корпус(поликарбонат) с 3-координатным кронштейном, двойное экранирование пироэлемента, защита от засветки 50.000 люкс и радио излучения более 30В/м, питание 9-16VDC&25mA или 22-26VAC&60mA, 227х102х266мм, 1200г | руб. | 132600
337 | 15975 | SIP-100 | Optex | Ссылка | Всепогодный (IP65) извещатель охранный объемный, 100х4м, оптико-электронный пассивный для открытых пространств, рабочая температура -25°С +60°С (-40°С +60°С с дополнительным обогревателем SIP-HU), микропроцессорный, три сдвоенных прироэлемента, система антимаскирования, система адаптации к освещенности и температуре, выбор логики детекции, настройка чувствительности отдельно для ближней средней и дальней зон детекции, выбор интервала тревог, высота установки 2.3~4м, "сухие контакты" - н.з./н.о( 2 независимых реле), тампер Н.З., отдельный выход сигнала неисправности н.з., прочный корпус(поликарбонат) с 3-координатным кронштейном, двойное экранирование пироэлемента, защита от засветки 50.000 люкс и радио излучения более 30В/м, питание 9-16VDC&25mA или 22-26VAC&60mA, 227х102х266мм, 1200г | руб. | 225000
338 | 14139 | SIP-5030 | Optex | Ссылка | Всепогодный (IP65) извещатель охранный объемный, 50х30м, оптико-электронный пассивный для открытых пространств, рабочая температура -25°С +60°С (-40°С +60°С с дополнительным обогревателем SIP-HU), микропроцессорный, три сдвоенных прироэлемента, система антимаскирования, система адаптации к освещенности и температуре, выбор логики детекции, настройка чувствительности отдельно для ближней средней и дальней зон детекции, выбор интервала тревог, высота установки 2.3~4м, "сухие контакты" - н.з./н.о( 2 независимых реле), тампер Н.З., отдельный выход сигнала неисправности н.з., прочный корпус(поликарбонат) с 3-координатным кронштейном, двойное экранирование пироэлемента, защита от засветки 50.000 люкс и радио излучения более 30В/м, питание 9-16VDC&25mA или 22-26VAC&60mA, 227х102х266мм, 1200г | руб. | 210000
Аксессуары для извещателей серии REDWALL-V
339 | 22766 | SIP-HU | Optex | Ссылка | Нагреватель для извещателей SIP. Диапазон рабочей температуры -40°С +60°С | руб. | 21200
340 | 22767 | SIPLRP-PB | Optex | Ссылка | Универсальный кронштейн для крепления извещателей SIP и LRP на столбе | руб. | 12857
Приборы и системы охраны периметра производства "Омега-микродизайн" (Россия)
341 | 54877 | Эхо-1/10-40-О | Омега.М. | Ссылка | Однопозиционный радиоволновый извещатель, частота 10ГГц, Объемная зона обнаружения до 40 метров. IP67, 125х125х52 мм. Зона обнаружения извещателя разделена на 15 подзон | руб. | 40560
342 | 54878 | ЭХО-1/10-40-Ш/В | Омега.М. | Ссылка | Однопозиционный радиоволновый извещатель, частота 10ГГц, зона обнаружения ШТОРА/ВЕЕР до 40 метров. IP67, 125х125х52 мм. Зона обнаружения извещателя разделена на 15 подзон | руб. | 40560
343 | 54879 | Эхо-1/10-70-О | Омега.М. | Ссылка | Однопозиционный радиоволновый извещатель, частота 10ГГц, Объемная зона обнаружения до 70 метров. IP67, 194×194×73. Зона обнаружения извещателя разделена на 15 подзон | руб. | 47870
344 | 54880 | ЭХО-1/10-70-Ш/В | Омега.М. | Ссылка | Однопозиционный радиоволновый извещатель, частота 10ГГц, зона обнаружения ШТОРА/ВЕЕР до 70 метров. IP67, 194×194×73. Зона обнаружения извещателя разделена на 15 подзон | руб. | 47870
345 | 54881 | Призма-3-2/40 | Омега.М. | Ссылка | Двухпозиционный радиоволновый извещатель, частота 2,4 ГГц, протяженность зоны обнаружения 2-40 метров, корпус 129х129х52 мм, изготовлен из алюминия и нержавеющей стали, IP65 | руб. | 40630
346 | 54882 | Призма-3-2/80 | Омега.М. | Ссылка | Двухпозиционный радиоволновый извещатель, частота 2,4 ГГц, протяженность зоны обнаружения 2-80 метров, корпус 210×210×50 мм, изготовлен из алюминия и нержавеющей стали, IP65 | руб. | 46400
345 | 30560 | Импульс-20/350ТПМ | Омега.М. | Ссылка | Извещатель охранный, линейный, псевдопассивный, проводноволновой. Блокирует рубежи вдоль поверхности земли, верх или полотно заграждений. Объемная зона обнаружения протяженностью от 5 до 350 м при двухрубежном варианте с определением направления пересечения, и от 5 до 2×250 м, в однорубежном варианте без определения направления пересечения. Настройка в ручном режиме. Робн > 0,98.Тлт > 1000 ч. Uпит.= 20…36.В. Iпотр. < 50 mА. -50 до +50ºС. Литые алюминиевые корпуса. IP65. | руб. | 67070
342 | 22285 | Импульс-14ТМ | Омега.М. | Ссылка | Извещатель охранный, линейный, псевдопассивный, проводноволновой. Блокирует рубежи вдоль поверхности земли, верх или полотно заграждений. Объемная зона обнаружения протяженностью до 2×250 м, два фланга. «Ручные» регулировки. Робн>0,98. Тлт>1000 ч. Uпит.= 20…36 В. Iпотр. < 25 mА. -50ºС до +50ºС. Литые алюминиевые корпуса. IP65 | руб. | 67070
343 | 30559 | Импульс-14ТПМ | Омега.М. | Ссылка | Извещатель охранный, линейный, псевдопассивный, проводноволновой. Блокирует рубежи вдоль поверхности земли, верх или полотно заграждений. Объемная зона обнаружения протяженностьюдо 2×250 м, два фланга. ». Uпит.= 11…36 В. Iпотр. < 42 mА. «Ручные» регулировки. Робн>0,98. Тлт>1000 ч. -50ºС до +50ºС. Литые алюминиевые корпуса. IP65. Усилена защита от наведенных перенапряжений. Значительно увеличена помехоустойчивость к воздействию электромагнитных излучений. | руб. | 68070
344 | 48349 | Импульс-мини 1/500Н | Омега.М. |  | Извещатель охранный, линейный, псевдопассивный, проводноволновой двухфланговый. Блокирует рубежи на поверхности земли, верх или полотно заграждений. Объемная зона обнаружения протяженностью от 10 до 500 м (от 5 до 250 м фланг). Максимальная ширина зоны обнаружения 2 м. Повышенная устойчивость к воздействию мелких животных и птиц. Усиленная грозозащита блоков.. Робн.> 0,98. Тлт>1000 ч. Uпит.= 20…36 В. I потр.< 60 mА на два фланга. -50 ºС до +50 ºС. Литые алюминиевые корпуса. IP65. | руб. | 61490
345 | 30558 | Импульс-12ТПМ | Омега.М. | Ссылка | Извещатель охранный, линейный, псевдопассивный, проводноволновой. Блокирует рубежи вдоль поверхности земли, верх или полотно заграждений. Объемная зона обнаружения протяженностью от 5 до 250м, сечением 2х2м. «Ручные» регулировки. Робн>0,98. Тлт>1000 ч. Uпит.= 11…36 В. I потр.< 30 mА. Усилена защита от наведенных перенапряжений. Значительно увеличена помехоустойчивость к воздействию электромагнитных излучений. -50ºС до +50ºС. Литые алюминиевые корпуса. IP65 | руб. | 37540
346 | 30553 | УКБ-1 | Омега.М. | Ссылка | Неизолированный узел для крепления блока БПРД (БПРМ) извещателя «Импульс-мини 1» с индексом «Н» или БПРД извещателей «Импульс-12», «Импульс-14» и «Импульс-20» на консолях УК | руб. | 440
347 | 22286 | УКБ-2 | Омега.М. | Ссылка | Изолированный узел для крепления блока БПРД (БПРМ) извещателя «Импульс-мини 1» с индексом «Н» или БПРД извещателей «Импульс-12», «Импульс-14» и «Импульс-20» на стене или заграждении. | руб. | 710
348 | 17698 | УКБ-21 | Омега.М. | Ссылка | Изолированный узел для крепления блока БПРД (БПРМ) извещателя «Импульс-мини 1» с индексом «Н» или БПРД извещателей «Импульс-12», «Импульс-14» и «Импульс-20» на плоскость заграждения, стены здания. | руб. | 970
349 | 17699 | УКБ-22 | Омега.М. | Ссылка | Изолированный узел для крепления двух смежных блоков БПРД (БПРМ) «Импульс-мини 1» с индексом «Н» или БПРД извещателей «Импульс-12», «Импульс-14» и «Импульс-20» на плоскость заграждения, стены здания. | руб. | 1380
350 | 54872 | УКБ-3 | Омега.М. | Ссылка | Узел для крепления блока БПРД или БПРМ извещателя «Импульс-мини 1с индексом «Н» или БПРД извещателей «Импульс-12», «Импульс-14» и «Импульс-20» на консолях УК-03П или стойках УК-04П. | руб. | 680
351 | 54873 | УЗК-2/500 | Омега.М. | Ссылка | Универсальный узел крепления на столбах и трубах диаметром от 100 до 500 мм. Применяется для крепления блоков «Призма-1», «Призма-2», «Импульс», универсальных распределительных коробок КСУ, КСУМ и блоков питания ББП. | руб. | 2180
352 | 30555 | Провода ЧЭ1/250 | Омега.М. | Ссылка | Два изолированных провода (расплетенный П-274М) для 250 метрового чувствительного элемента извещателя. | руб. | 4280
353 | 54874 | Провода ЧЭ1/500 | Омега.М. | Ссылка | Два изолированных провода (расплетенный П-274М) для 500 метрового чувствительного элемента извещателя. | руб. | 8150
354 | 30556 | Провода ЧЭ2/250 | Омега.М. | Ссылка | Два не изолированных провода (БСМ-1) для 250 метрового козырькового чувствительного элемента извещателя. | руб. | 8880
355 | 54875 | Провода ЧЭ2/500 | Омега.М. | Ссылка | Два не изолированных провода (БСМ-1) для 500 метрового козырькового чувствительного элемента извещателя. | руб. | 16680
356 | 54876 | Провода ЧЭ3/250 | Омега.М. | Ссылка | Не изолированный и изолированный провода (БСМ-1, П-274М) для 250 метрового приземного чувствительного элемента извещателя. | руб. | 6720
357 | 17703 | Провода ЧЭ3/500 | Омега.М. | Ссылка | Не изолированный и изолированный провода (БСМ-1, П-274М) для 500 метрового приземного чувствительного элемента извещателя. | руб. | 12420
358 | 17700 | УК-02П | Омега.М. | Ссылка | Узел крепления верхнего и нижнего проводов ЧЭ в верхней части заграждения, «козырек». Консоль длиной 0,75 м изготовлена из прочного пластика, не подверженного метеовоздейcтвиям. | руб. | 965
359 | 17701 | УК-02ПК | Омега.М. | Ссылка | Узел крепления верхнего и нижнего проводов ЧЭ в верхней части заграждения, «козырек». Консоль длиной 0,75 м изготовлена из прочного пластика, не подверженного метеовоздейcтвиям. Стыковочный узел крепления проводов смежных флангов. | руб. | 1055
360 | 972 | УК-032П/1,2 | Омега.М. | Ссылка | Узел крепления верхнего и нижнего проводов ЧЭ вдоль плоскости заграждения. Консоль длиной 1,2 м изготовлена из прочного стеклопластика, не подверженного метеовоздействиям. | руб. | 1620
361 | 17702 | Заземлитель | Омега.М. | Ссылка | Для заземления электронных блоков извещателей «Импульс». | руб. | 1090
362 | 48354 | Призма-3-10/60 | Омега.М. | Ссылка | Радиоволновые (радиолучевые) извещатели, зона обнаружения 2-60 метра, работающие на частоте 9,4 ГГц (10,55 ГГц) для контроля охраняемых рубежей непосредственно на полотне заграждения, стенах зданий и сооружений, участков вдоль столбов, а так же прямолинейных открытых участков охраняемого рубежа. Упрощенная настройка. Малогабаритные корпуса изготовлены из алюминия и нержавеющей стали со степенью защиты IP67. | руб. | 40120
363 | 48355 | Призма-3-10/150 | Омега.М. | Ссылка | Радиоволновые (радиолучевые) извещатели,зона обнаружения 2-150 метра, работающие на частоте 9,4 ГГц (10,55 ГГц) для контроля охраняемых рубежей непосредственно на полотне заграждения, стенах зданий и сооружений, участков вдоль столбов, а так же прямолинейных открытых участков охраняемого рубежа. Малогабаритные корпуса изготовлены из алюминия и нержавеющей стали со степенью защиты IP67. | руб. | 40630
364 | 48356 | Призма-3-10/250 | Омега.М. | Ссылка | Радиоволновые (радиолучевые) извещатели, зона обнаружения 2-250 метра, работающие на частоте 9,4 ГГц (10,55 ГГц) для контроля охраняемых рубежей непосредственно на полотне заграждения, стенах зданий и сооружений, участков вдоль столбов, а так же прямолинейных открытых участков охраняемого рубежа. Малогабаритные корпуса изготовлены из алюминия и нержавеющей стали со степенью защиты IP67. | руб. | 42630
365 | 48357 | Призма-3-10/300 | Омега.М. | Ссылка | Радиоволновые (радиолучевые) извещатели, зона обнаружения 3-300 метра, работающие на частоте 9,4 ГГц (10,55 ГГц) для контроля охраняемых рубежей непосредственно на полотне заграждения, стенах зданий и сооружений, участков вдоль столбов, а так же прямолинейных открытых участков охраняемого рубежа. Уменьшенные корпуса изготовлены из алюминия и нержавеющей стали со степенью защиты IP67. | руб. | 46400
366 | 48358 | Призма-3-10/500 | Омега.М. | Ссылка | Радиоволновые (радиолучевые) извещатели, зона обнаружения 5-500 метра, работающие на частоте 9,4 ГГц (10,55 ГГц) для контроля охраняемых рубежей непосредственно на полотне заграждения, стенах зданий и сооружений, участков вдоль столбов, а так же прямолинейных открытых участков охраняемого рубежа. Уменьшенные корпуса изготовлены из алюминия и нержавеющей стали со степенью защиты IP67. | руб. | 47400
367 | 36269 | Призма-3-24/250 | Омега.М. | Ссылка | Малогабаритный радиоволновый двухпозиционный извещатель, зона обнаружения 3-250 метра, работающие на частоте 9,4 ГГц (10,55 ГГц) для контроля охраняемых рубежей непосредственно на полотне заграждения, стенах зданий и сооружений, участков вдоль столбов, а так же прямолинейных открытых участков охраняемого рубежа. со степенью защиты IP67. Синхронизация по радиолучу, до восьми частотных литер, «сухая» контактная группа на выходе. Настройка на лицевой панели приемного блока. | руб. | 43520
368 | 48361 | Призма-3-10/60ИТ | Омега.М. | Ссылка | Радиоволновые (радиолучевые) извещатели, зона обнаружения 2-60 метра, работающие на частоте 9,4 ГГц (10,55 ГГц) для контроля охраняемых рубежей непосредственно на полотне заграждения, стенах зданий и сооружений, участков вдоль столбов, а так же прямолинейных открытых участков охраняемого рубежа. Упрощенная настройка. Малогабаритные корпуса изготовлены из алюминия и нержавеющей стали со степенью защиты IP67. Встроенный адресный расширитель «С2000-АР1» | руб. | 41570
369 | 48362 | Призма-3-10/150ИТ | Омега.М. | Ссылка | Радиоволновые (радиолучевые) извещатели,зона обнаружения 2-150 метра, работающие на частоте 9,4 ГГц (10,55 ГГц) для контроля охраняемых рубежей непосредственно на полотне заграждения, стенах зданий и сооружений, участков вдоль столбов, а так же прямолинейных открытых участков охраняемого рубежа. Малогабаритные корпуса изготовлены из алюминия и нержавеющей стали со степенью защиты IP67. Встроенный адресный расширитель «С2000-АР1» | руб. | 42080
370 | 48363 | Призма-3-10/250ИТ | Омега.М. | Ссылка | Радиоволновые (радиолучевые) извещатели, зона обнаружения 2-250 метра, работающие на частоте 9,4 ГГц (10,55 ГГц) для контроля охраняемых рубежей непосредственно на полотне заграждения, стенах зданий и сооружений, участков вдоль столбов, а так же прямолинейных открытых участков охраняемого рубежа. Малогабаритные корпуса изготовлены из алюминия и нержавеющей стали со степенью защиты IP67. Встроенный адресный расширитель «С2000-АР1» | руб. | 44080
371 | 48364 | Призма-3-10/300ИТ | Омега.М. | Ссылка | Радиоволновые (радиолучевые) извещатели, зона обнаружения 3-300 метра, работающие на частоте 9,4 ГГц (10,55 ГГц) для контроля охраняемых рубежей непосредственно на полотне заграждения, стенах зданий и сооружений, участков вдоль столбов, а так же прямолинейных открытых участков охраняемого рубежа. Уменьшенные корпуса изготовлены из алюминия и нержавеющей стали со степенью защиты IP67. Встроенный адресный расширитель «С2000-АР1» | руб. | 47850
372 | 48365 | Призма-3-10/500ИТ | Омега.М. | Ссылка | Радиоволновые (радиолучевые) извещатели, зона обнаружения 5-500 метра, работающие на частоте 9,4 ГГц (10,55 ГГц) для контроля охраняемых рубежей непосредственно на полотне заграждения, стенах зданий и сооружений, участков вдоль столбов, а так же прямолинейных открытых участков охраняемого рубежа. Уменьшенные корпуса изготовлены из алюминия и нержавеющей стали со степенью защиты IP67. Встроенный адресный расширитель «С2000-АР1» | руб. | 48850
372 | 48360 | Призма-3-24/250ИТ | Омега.М. | Ссылка | Малогабаритный радиоволновый двухпозиционный извещатель, зона обнаружения 3-250 метра, работающие на частоте 9,4 ГГц (10,55 ГГц) для контроля охраняемых рубежей непосредственно на полотне заграждения, стенах зданий и сооружений, участков вдоль столбов, а так же прямолинейных открытых участков охраняемого рубежа. со степенью защиты IP67. Синхронизация по радиолучу, до восьми частотных литер, «сухая» контактная группа на выходе. Настройка на лицевой панели приемного блока. Встроенный адресный расширитель «С2000-АР1» | руб. | 44970
363 | 53565 | Призма-3-10/200БС | Омега.М. | Ссылка | Радиоволновые (радиолучевые) извещатели работающие на частоте 9,4 ГГц (10,55 ГГц), IP67. Синхронизация по радиолучу и по проводам, до восьми частотных литер, «сухая» контактная группа на выходе. Настройка на лицевой панели приемного блока. | руб. | 54410
364 | 36271 | УЗК-2/150 | Омега.М. | Ссылка | Узел крепления блока извещателя «Призма» на столбах или трубах. Также подходит для крепления блоков управления, соединительных и универсальных распределительных коробок. Минимальный диаметр трубы (столба) - 50 мм, максимальный диаметр трубы (столба) - 150 мм. | руб. | 1900
365 | 36270 | КВЗ-3/0,5 | Омега.М. | Ссылка | Узел крепления блока извещателей «Призма» имеет простую эстетичную конструкцию, позволяет оперативно выбирать оптимальный угол поляризации антенн. Длина горизонтальной части кронштейна составляет 500 мм. Наконечник узла крепления выполнен из алюминия. | руб. | 2800
Приборы охраны периметра производства "СПЭК" (Россия)
366 | 12324 | СПЭК-9 | СПЭК | Ссылка | Однолучевой, дальность до 100 м, 4-х частотный, для помещения | руб. | 13900
367 | 12644 | СПЭК-1112 | СПЭК | Ссылка | ИК активный, двухлучевой, дальность до 150 м, t: -55...+55С | руб. | 50700
368 | 43050 | СПЭК-1113 | СПЭК | Ссылка | ИК активный, однопозиционный, дальность 10 м (на улице) до 30 м (в помещении), t: -40...+55С | руб. | 13900
369 | 7924 | СПЭК-1115 | СПЭК | Ссылка | ИК активный, дальность до 75 м, цифровой, всепогодный, t: -40...+55С, 4 частоты | руб. | 25900
370 | 45492 | СПЭК-1115-100 | СПЭК | Ссылка | ИК активный, двухлучевой, дальность до 100 м, цифровой, всепогодный, t: -40...+55С, 4 частоты | руб. | 34700
371 | 13286 | СПЭК-1115М | СПЭК | Ссылка | ИК активный, дальность до 75 м, цифровой, всепогодный, t: -55...+55С, 4 частоты | руб. | 37100
372 | 40943 | СПЭК-1115М-100 | СПЭК | Ссылка | ИК активный, дальность до 100 м, цифровой, всепогодный, t: -55...+55С, 4 частоты | руб. | 43400
373 | 22120 | СПЭК-1117 | СПЭК | Ссылка | ИК активный, дальность до 50 м, цифровой, всепогодный, t: -40...+55С | руб. | 19600
374 | 29570 | СПЭК-5-75 | СПЭК | Ссылка | ИК активный, однолучевой, дальность до 75 м, t: -40...+55С | руб. | 23100
375 | 9847 | СПЭК-5-125 | СПЭК | Ссылка | ИК активный, однолучевой, дальность до 125 м, t: -40...+55С | руб. | 28500
376 | 8526 | СПЭК-7-2 | СПЭК | Ссылка | ИК активный, двухлучевой, дальность до 12 м (улица), до 30 м (помещение), t: -40...+55С | руб. | 35400
377 | 14836 | СПЭК-7-6 | СПЭК | Ссылка | ИК активный, шестилучевой, дальность до 12 м (улица), до 30 м (помещение), t: -40...+55С | руб. | 53200
378 | 6151 | СПЭК-8 | СПЭК | Ссылка | ИК активный, однолучевой, дальность до 300 м, t: -55...+75С | руб. | 69500
379 | 37539 | Хомут МП | СПЭК | Ссылка | Хомут для крепления блока извещателя "СПЭК-1115" и "СПЭК-1117" и их модификаций поперек трубы. | руб. | 1300
380 | 30849 | КП 350 | СПЭК | Ссылка | Кронштейн прямой для крепления извещателя "СПЭК-1115" и "СПЭК-1117" и их модификаций, длина кронштейна 350 мм. | руб. | 2900
381 | 43051 | КУ 180х400 | СПЭК | Ссылка | Кронштейн угловой для крепления извещателя "СПЭК-1115" и "СПЭК-1117" и их модификаций, длина вылета кронштейна - 180 мм, высота вылета кронштейна - 400 мм. | руб. | 3200
382 | 45190 | Крышка задняя МВ | СПЭК | Ссылка | Декоративная крышка для закрытия задней части блока извещателя "СПЭК-1115" и "СПЭК-1117" и их модификаций при установке на трубу вдоль её оси. | руб. | 2900
383 | 48976 | Крышка задняя МП | СПЭК | Ссылка | Декоративная крышка для закрытия задней части блока извещателя "СПЭК-1115" и "СПЭК-1117" и их модификаций при установке на трубу поперек её оси. | руб. | 3200
384 | 53201 | К15-4М | СПЭК | Ссылка | Кронштейн для крепления извещателя 240 мм для "СПЭК-7" (2 шт.) | руб. | 9840
385 | 53202 | К15-5М | СПЭК | Ссылка | Кронштейн для крепления извещателя 155 мм для "СПЭК-7" (2 шт.) | руб. | 8640
386 | 53203 | К15-6М1 | СПЭК | Ссылка | Кронштейн для крепления извещателя 228-452 мм для "СПЭК-7" (2 шт.) | руб. | 12600
387 | 53204 | К15-6М2 | СПЭК | Ссылка | Кронштейн для крепления извещателя 328-552 мм для "СПЭК-7" (2 шт.) | руб. | 13080
Приборы охраны периметра производства СКИЗЭЛ
388 | 46697 | Гюрза-1К | СКИЗЭЛ | Ссылка | Извещатель охранный периметровый трибоэлектрический; одна зона, длина ЧЭ до 1000 м; ЧЭ - трибокабель ТППэп-10П SKICHEL или ТППбэп-10П SKICHEL (при длине ЧЭ более 500 м); возможна работа в одной зоне трибокабеля и пьезосенсоров; U-пит.8...28 В, I-потр.16 мА. t-раб.-55 ... +55°С. | руб. | 62640
389 | 46698 | Гюрза-2К | СКИЗЭЛ | Ссылка | Извещатель охранный периметровый трибоэлектрический; две зоны, длина ЧЭ до 1000 м; ЧЭ - трибокабель ТППэп-10П SKICHEL или ТППбэп-10П SKICHEL (при длине ЧЭ более 500 м); возможна работа в одной зоне трибокабеля и пьезосенсоров; U-пит.8...28 В, I-потр.16 мА. t-раб.-55 ... +55°С. | руб. | 103420
390 | 46699 | Гюрза-3К | СКИЗЭЛ | Ссылка | Извещатель охранный периметровый трибоэлектрический; три зоны, длина ЧЭ до 1000 м; ЧЭ - трибокабель ТППэп-10П SKICHEL или ТППбэп-10П SKICHEL (при длине ЧЭ более 500 м); возможна работа в одной зоне трибокабеля и пьезосенсоров; U-пит.8...28 В, I-потр.16 мА. t-раб.-55 ... +55°С. | руб. | 134480
391 | 46700 | Гюрза-4К | СКИЗЭЛ | Ссылка | Извещатель охранный периметровый трибоэлектрический; четыре зоны, длина ЧЭ до 1000 м; ЧЭ - трибокабель ТППэп-10П SKICHEL или ТППбэп-10П SKICHEL (при длине ЧЭ более 500 м); возможна работа в одной зоне трибокабеля и пьезосенсоров; U-пит.8...28 В, I-потр.16 мА. t-раб.-55 ... +55°С. | руб. | 190610
392 | 46701 | Гюрза-035ПЗ | СКИЗЭЛ | Ссылка | Извещатель охранный периметровый трибоэлектрический. Одна зона охраны. Обнаруживает механические воздействия на заграждение любого типа при попытке его преодоления методом перелаза или разрушения. Чувствительный элемент - трибокабель ТППэп-10П или ТППэп-5П SKICHEL. Длина ЧЭ - не более 500 м. Возможна работа в одной зоне трибокабеля и пьезосенсоров. Питание: 8-35 В, 3.5 мА. t-раб. -65 ... +70 °С. | руб. | 126990
393 | 46702 | Гюрза-070ПЗ | СКИЗЭЛ | Ссылка | Извещатель охранный периметровый трибоэлектрический. Две зоны охраны. Обнаруживает механические воздействия на заграждение любого типа при попытке его преодоления методом перелаза или разрушения. Чувствительный элемент - трибокабель ТППэп-10П или ТППэп-5П SKICHEL. Длина ЧЭ - не более 500 м. Возможна работа в одной зоне трибокабеля и пьезосенсоров. Питание: 8-35 В, 10 мА. t-раб. -65 ... +70 °С. | руб. | 223520
394 | 46703 | Гюрза-035ПЗВ | СКИЗЭЛ | Ссылка | Извещатель охранный периметровый трибоэлектрический однозонный. Предназначен для оборудования заграждений периметра во взрывоопасных зонах. Маркировка взрывозащиты 2Ex ic IIB T6 Gc X (2Ex ic IIB T6 X). Чувствительный элемент – трибокабель ТППШнг (С) 5х2х0,4 SKICHEL. Длина ЧЭ - не более 500 м. Питание: от бесперебойного источника постоянного тока с гальванической развязкой низкого и высокого напряжения 12±0,6 В - «РИП-12» или аналог. Ток потребления не более 3.5 мА. t-раб. -60 ... +50 °С. | руб. | 152040
395 | 46704 | Гюрза-038ПЗ | СКИЗЭЛ | Ссылка | Извещатель охранный противоподкопный. Одна зона охраны. Обнаруживает попытки проникновения на объект методом подкопа. Чувствительный элемент - система кабелей: трибокабель ТППэп-10П SKICHEL + виброкабель КТВУ-М. Длина зоны охраны - не более 1000 м. Питание: 8-35 В, 3.5 мА. t-раб. -60 ... +50 °С. | руб. | 134360
396 | 46705 | Гюрза-048ПЗ | СКИЗЭЛ | Ссылка | Извещатель охранный поверхностный вибрационный. Одна зона охраны. Обнаруживает попытки проникновения на объект методом пролома строительных конструкций. Чувствительный элемент (ЧЭ) - виброкабель КТВУ-М. Длина ЧЭ - не более 2000 м. При воздействии на ЧЭ прямых солнечных лучей - длина не более 500 м. Питание: 8-35 В, 3.5 мА. t-раб. -60 ...+50 °С. | руб. | 126990
397 | 46706 | ТППэп-10П SKICHEL, 100 м | СКИЗЭЛ | Ссылка | Чувствительный элемент 10П на базе кабеля ТППэп 10х2х0,32 для работы в составе периметровых извещателей "Гюрза" всех серий; для применения на ограждениях любых типов; концы герметизированы. Бухта 100м. | руб. | 14560
398 | 46707 | ТППэп-10П SKICHEL, 200 м | СКИЗЭЛ | Ссылка | Чувствительный элемент 10П на базе кабеля ТППэп 10х2х0,32 для работы в составе периметровых извещателей "Гюрза" всех серий; для применения на ограждениях любых типов; концы герметизированы. Бухта 200м. | руб. | 27720
399 | 46708 | ТППэп-10П SKICHEL, 500 м | СКИЗЭЛ | Ссылка | Чувствительный элемент 10П на базе кабеля ТППэп 10х2х0,32 для работы в составе периметровых извещателей "Гюрза" всех серий; для применения на ограждениях любых типов; концы герметизированы. Бухта 500м. | руб. | 69300
400 | 46709 | ТППэп-5П SKICHEL, 100 м | СКИЗЭЛ | Ссылка | Чувствительный элемент 5П на базе кабеля ТППэп 5х2х0,4 для работы в составе периметровых извещателей "Гюрза" всех серий; для применения только на гибких ограждениях; концы герметизированы. Бухта 100м. | руб. | 10820
401 | 46710 | ТППэп-5П SKICHEL, 200 м | СКИЗЭЛ | Ссылка | Чувствительный элемент 5П на базе кабеля ТППэп 5х2х0,4 для работы в составе периметровых извещателей "Гюрза" всех серий; для применения только на гибких ограждениях; концы герметизированы. Бухта 200м. | руб. | 21630
402 | 46711 | ТППэп-5П SKICHEL, 500 м | СКИЗЭЛ | Ссылка | Чувствительный элемент 5П на базе кабеля ТППэп 5х2х0,4 для работы в составе периметровых извещателей "Гюрза" всех серий; для применения только на гибких ограждениях; концы герметизированы. Бухта 500м. | руб. | 54080
403 | 46712 | КТВУ-М | СКИЗЭЛ | Ссылка | Вибрационный чувствительный элемент, для работы в составе извещателя «Гюрза-048ПЗ». | руб. | 785
404 | 46714 | SKICHEL Муфта переходная | СКИЗЭЛ | Ссылка | Для соединения ЧЭ с соединительным кабелем РК в извещателях "Гюрза-035ПЗ", "Гюрза-070ПЗ", "Гюрза-035ПЗВ", "Гюрза-038ПЗ", "Гюрза-048ПЗ" и серий "К", "П", "ПЗР". | руб. | 3080
405 | 46715 | SKICHEL Муфта соединительная | СКИЗЭЛ | Ссылка | Для соединения отдельных отрезков ЧЭ в извещателях "Гюрза-035ПЗ", "Гюрза-070ПЗ", "Гюрза-035ПЗВ", "Гюрза-038ПЗ", "Гюрза-048ПЗ" и серий "К", "П", "ПЗР" | руб. | 3080
406 | 46713 | SKICHEL УО-001 | СКИЗЭЛ | Ссылка | Устройство оконечное для обеспечения постоянного контроля целостности чувствительного элемента в извещателях "Гюрза-035ПЗ", "Гюрза-070ПЗ", "Гюрза-035ПЗВ", "Гюрза-038ПЗ", "Гюрза-048ПЗ" и серий "К", "П", "ПЗР". | руб. | 2980
Приборы охраны периметра производства ПУНКТИР-С
Блоки управления
407 | 51175 | Пунктир-ЛК-А | ТвинПро | Ссылка | Линейный контроллер извещателя охранного комбинированно-совмещённого «Пунктир-А». Поддержка до 500 датчиков-детекторов/модулей (максимальная длина двухпроводной линии - 1800м). Номинальное напряжение питания: 12/24 В. Потребляемая мощность контроллера не более 1,5Вт. Потребляемая мощность контроллера с полной линией в 500 модулей не более 12Вт. Режимы работы - Master/Slave. Диапазон рабочих температур: -25…+65°С. Класс защиты IP10. Габаритные размеры - 148×126×58 мм. Установка на DIN-рейку ТН-35. | руб. | 366500
Линии датчиков-детекторов
408 | 51176 | Пунктир-ДД-А-С-ZZ | ТвинПро | Ссылка | Линия адресных датчиков-детекторов извещателя охранного комбинированно-совмещённого «Пунктир-А» в стандартном исполнении. Поставляемые в защитном кожухе датчики-детекторы соединены кабелем и последовательно проадресованы. ZZ - расстояние между датчиками в дециметрах, ZZ может принимать значение от 10дм до 60дм с шагом 2 дм. В стоимость включен сегмент кабеля перед первым датчиком в линии длиной 100 дм. Датчики-детекторы соединены двухпроводным кабелем сечением 0,75мм2, предназначенным для наружной прокладки. Внешняя оболочка кабеля устойчива к воздействию УФ излучения, влаги, низкой температуры. Цена за один датчик-детектор в линии. Ток потребления датчика - 0,7 мА. Класс защиты - IP65. Диапазон рабочих температур: -60…+65°С | руб. | 10400
409 | 51177 | Пунктир-ДД-А-А-ZZ | ТвинПро | Ссылка | Линия адресных датчиков-детекторов извещателя охранного комбинированно-совмещённого «Пунктир-А» в антивандальном исполнении. Поставляемые в защитном кожухе датчики-детекторы соединены кабелем в металлорукаве и последовательно проадресованы. ZZ - расстояние между датчиками в дециметрах, ZZ может принимать значение от 10дм до 60дм с шагом 2 дм. В стоимость включен сегмент кабеля перед первым датчиком в линии длиной 100 дм. Датчики-детекторы соединены двухпроводным кабелем сечением 0,75мм2, предназначенным для наружной прокладки. Для повышения устойчивости к повреждению кабель помещен в металлорукав из нержавеющей стали. Цена за один датчик-детектор в линии. Ток потребления датчика - 0,7 мА. Класс защиты - IP65. Диапазон рабочих температур: -60…+65°С | руб. | 13400
Датчики-детекторы
410 | 51178 | Пунктир-ДД-А-С-00 | ТвинПро | Ссылка | Адресный датчик-детектор извещателя охранного комбинированно-совмещённого «Пунктир-А» в защитном кожухе. Питание от линии связи. Ток потребления - 0,7 мА. Класс защиты - IP65. Диапазон рабочих температур: -60…+65°С | руб. | 9600
Модули защиты
411 | 51179 | Пунктир-KЗ-А | ТвинПро | Ссылка | Изолятор короткого замыкания извещателя охранного комбинированно-совмещённого «Пунктир-А» позволяет проверять и автоматически отключать часть линии (между двумя «Пунктир-KЗ-А»), на которой появилось короткое замыкание (КЗ), с сохранением работоспособности остальных участков линии. «Пунктир-KЗ-А» дополнительно обеспечивает защиту от перенапряжения. Максимально допустимое количество изоляторов КЗ в одной линии датчиков – 20. Поставляется в защитном кожухе, аналогичном кожуху датчика-детектора «Пунктир-ДД-А-С-00». Подключается в разрыв линии связи в любом ее месте. Питание от линии связи. Ток потребления - 0,5 мА. Класс защиты - IP65. Диапазон рабочих температур: -60…+65°С | руб. | 14000
Релейные модули
412 | 37800 | Пунктир-РМ-У | ТвинПро | Ссылка | Релейный модуль с управлением по TCP/IP или по RS485. 16 релейных выходов с одним переключаемым контактом, 2 входа с контролем сопротивления подключаемой цепи. Релейный модуль управляется центральным процессором «Пунктир-ЦП-С». 10…30 В. -25…+65° С. Установка на DIN-рейку ТН-35. | руб. | 184400
413 | 37801 | Пунктир-РМ-МР | ТвинПро | Ссылка | Модуль расширения релейных выходов релейного модуля Пунктир-РМ-У. 16 релейных выходов с одним переключаемым контактом. Модуль расширения подключается к релейному модулю «Пунктир-РМ-У», увеличивая общее количество релейных выходов до 32. -25…+65°С. IP20. Установка на DIN-рейку ТН-35. | руб. | 52700
Система охранного освещения Заря
Светильники серии «Заря», 3 года гарантии
414 | 37805 | Заря-С исп. У | ТвинПро | Ссылка | Адресный светильник, IP66, встроенная система защиты от перегрева, удаленный мониторинг состояния каждого светильника, тревожный вход. Управление переключением режимов «дежурный»-«тревожный»: дистанционное адресное (RS-485). Управление уровнем излучения в дежурном режиме: плавное (4…100%) дистанционное адресное (RS-485) - при конфигурировании. 160…275 В, 42 Вт, световой поток не менее 5000 лм, -50˚С…+50˚С. | руб. | 38200
415 | 37807 | Заря-С исп. П | ТвинПро | Ссылка | Адресный светильник, IP66, встроенная система защиты от перегрева, удаленный мониторинг состояния каждого светильника, тревожный вход. Управление переключением режимов «дежурный»-«тревожный»: дистанционное адресное (RS-485). Управление уровнем излучения в дежурном режиме: плавное (4…100%) дистанционное адресное (RS-485) - при конфигурировании. 160…275 В, 42 Вт, световой поток не менее 5000 лм, -65˚С…+50˚С. | руб. | 44100
416 | 37809 | Заря-С-L, исп. К/У | ТвинПро | Ссылка | Двухрежимный (дежурный и тревожный режимы) светильник, IP66, встроенная система защиты от перегрева. Управление переключением режимов «дежурный»-«тревожный»: «сухой контакт». Уровень излучения в дежурном режиме 25 % от максимального. 160…275 В, 42 Вт, световой поток не менее 5000 лм, -50˚С…+50˚С | руб. | 28000
417 | 37810 | Заря-С-L, исп. К/П | ТвинПро | Ссылка | Двухрежимный (дежурный и тревожный режимы) светильник, IP66, встроенная система защиты от перегрева. Управление переключением режимов «дежурный»-«тревожный»: «сухой контакт». Уровень излучения в дежурном режиме 25 % от максимального. 160…275 В, 42 Вт, световой поток не менее 5000 лм, -65˚ С…+50˚ С. | руб. | 33400
418 | 37812 | Заря-С-L, исп. Н/У | ТвинПро | Ссылка | Нерегулируемый светильник, IP66. 160…275 В, 42 Вт, световой поток не менее 5000 лм, -50˚ …+50˚С. | руб. | 23300
419 | 37813 | Заря-С-L, исп. Н/П | ТвинПро | Ссылка | Нерегулируемый светильник, IP66., 160…275 В, 42 Вт, световой поток не менее 5000 лм, -65˚ …+50˚ С. | руб. | 28500
Контроллеры, аксессуары и программное обеспечение «Заря»
420 | 37816 | Заря-КЛС | ТвинПро | Ссылка | Контроллер линии светильников, контроль и управление до 126 светильников «Заря», интерфейс линии управления - RS-485, длина до 1200 м, IP66, напряжение питания 9-18 В DC, потребляемая мощность - 4 Вт, 10 охранных шлейфов, 2 программируемых релейных выхода, отдельный вход для подключения фотореле, интерфейс связи между контроллерами - RS-485, до 16 контроллеров в системе, рабочая температура -40˚ … +55˚ С. | руб. | 70800
Узлы крепления, Кронштейны
421 | 37817 | Заря-УК-4 | ТвинПро | Ссылка | Узел крепления нерегулируемый (БМКЦ.301568.004), применяется с кронштейном «Заря-К-У» | руб. | 4300
422 | 37818 | Заря-УК-8 | ТвинПро | Ссылка | Узел крепления для двух светильников «Заря» (БМКЦ.301568.019), применяется с кронштейном «Заря-К-У» | руб. | 4600
423 | 47742 | Заря-УК-18-11 | ТвинПро | Ссылка | Узел крепления нерегулируемый, посадочное место светильника с уголом наклона к горизонтали 15°, применяется с кронштейном «Заря-К-18», на одну сторону, для одного светильника, цвет RAL 9006 («бело-алюминиевый») | руб. | 4700
424 | 47743 | Заря-УК-18-12 | ТвинПро | Ссылка | Узел крепления нерегулируемый, посадочное место светильника с уголом наклона к горизонтали 15°, применяется с кронштейном «Заря-К-18», на одну сторону, для двух светильников, цвет RAL 9006 («бело-алюминиевый») | руб. | 6300
425 | 47744 | Заря-УК-18-21 | ТвинПро | Ссылка | Узел крепления нерегулируемый, посадочное место светильника с уголом наклона к горизонтали 15°, применяется с кронштейном «Заря-К-18», на две стороны (для освещения внутренней и прилегающей внешней территории), для одного светильника, цвет RAL 9006 («бело-алюминиевый») | руб. | 7700
426 | 47745 | Заря-УК-18-22 | ТвинПро | Ссылка | Узел крепления нерегулируемый, посадочное место светильника с уголом наклона к горизонтали 15°, применяется с кронштейном «Заря-К-18», на две стороны (для освещения внутренней и прилегающей внешней территории), для двух светильников, цвет RAL 9006 («бело-алюминиевый») | руб. | 12400
427 | 37819 | Заря-К-14 | ТвинПро | Ссылка | Кронштейн для установки светильников на стены строений. Вылет 400, угол переменный 0- 70°, диаметр трубы 48 мм (БМКЦ.301568.014) | руб. | 3900
428 | 47740 | Заря-ОК-18 | ТвинПро | Ссылка | Опора для крепления осветительных приборов к элементам ограждения, строительным и другим несущим конструкциям. Применяется в составе кронштейна «Заря-К-18». Опора имеет антикоррозионное покрытие и порошковую окраску цветом RAL 9006 («бело-алюминиевый»), Длина опоры 3 м. | руб. | 8750
429 | 47741 | Заря-ОК-У | ТвинПро | Ссылка | Опора для крепления осветительных приборов к элементам ограждения, строительным и другим несущим конструкциям. Применяется в составе кронштейна «Заря-К-У». Опора имеет антикоррозионное покрытие и порошковую окраску цветом RAL 9006 («бело-алюминиевый»), Длина опоры - 2,76 метра. | руб. | 10750
430 | 47716 | Заря-АК-У | ТвинПро | Ссылка | Комплект адаптеров для крепления опоры опоры «Заря-ОК-18» и опоры «Заря-ОК-У» к элементам ограждения, строительным и другим несущим конструкциям. Адаптеры имеют антикоррозионное покрытие и порошковую окраску цветом RAL 9006 («бело-алюминиевый»), | руб. | 5050
428 | 37821 | Заря-К-У.КК | ТвинПро | Ссылка | Комплект крепежа для крепления кронштейна «Заря-К-У» к бетонным, кирпичным, деревянным ограждениям и к профильным опорам ограждений; допустимые размеры опор: до 60×60, 80×80, 100×100 мм. | руб. | 1400
Система охранного освещения ФОСФОР
Светильники охранного освещения
429 | 50233 | ФОСФОР-С50-НЗ | Фортеза | Ссылка | Светильник светодиодный 150х80 град. Высокая эффективность: световой поток 6300 лм при мощности 52 Вт. Широкий угол освещения. Не создают засветки камерам видеонаблюдения. Управление светильником: НЗ-контакты (3 режима работы); Алюминиевый корпус. Уличное исполнение. Крепление «на опору». IP65. | руб. | 12412
430 | 50234 | ФОСФОР-С50-485 | Фортеза | Ссылка | Светильник светодиодный 150х80 град. Высокая эффективность: световой поток 6300 лм при мощности 52 Вт. Широкий угол освещения. Не создают засветки камерам видеонаблюдения. Управление светильником: Интерфейс RS-485 (плавная регулировка яркости). Алюминиевый корпус. Уличное исполнение. Крепление «на опору». IP65. | руб. | 13268
431 | 50231 | ФОСФОР-С100-НЗ | Фортеза | Ссылка | Светильник светодиодный 150х80 град. Высокая эффективность: световой поток 13600 лм при мощности 102 Вт. Широкий угол освещения. Не создают засветки камерам видеонаблюдения. Управление светильником: НЗ-контакты (3 режима работы); Алюминиевый корпус. Уличное исполнение. Крепление «на опору». IP65. | руб. | 16692
432 | 50235 | ФОСФОР-С100-485 | Фортеза | Ссылка | Светильник светодиодный 150х80 град. Высокая эффективность: световой поток 13600 лм при мощности 102 Вт. Широкий угол освещения. Не создают засветки камерам видеонаблюдения. Управление светильником: Интерфейс RS-485 (плавная регулировка яркости). Алюминиевый корпус. Уличное исполнение. Крепление «на опору». IP65. | руб. | 17548
433 | 50236 | СТОЙКА ФОСФОР-С50 | Фортеза | Ссылка | Металлическая труба 3 метра с кронштейнами для крепления светильников ФОСФОР-С50 к опоре заграждения или на стену. | руб. | 5243
434 | 50237 | СТОЙКА ФОСФОР-С100 | Фортеза | Ссылка | Металлическая труба 4 метра с кронштейнами для крепления светильников ФОСФОР-С100 к опоре заграждения или на стену. | руб. | 6848
Прожекторы охранного освещения
435 | 37825 | ФОСФОР-40/10 (алюминий) | Фортеза | Ссылка | Прожектор светодиодный. Угол свечения: 10 град., Не создают засветки камерам видеонаблюдения. Интерфейс RS-485 - регулировка яркости. Корпус из алюминия. Уличное исполнение. Крепление «на стену». IP-65, 180...260 В, не более 40 Вт, Температура эксплуатации -40...+50 °С | руб. | 22000
436 | 37826 | ФОСФОР-40/20 (алюминий) | Фортеза | Ссылка | Прожектор светодиодный. Угол свечения: 20 град., Не создают засветки камерам видеонаблюдения. Интерфейс RS-485 - регулировка яркости. Корпус из алюминия. Уличное исполнение. Крепление «на стену». IP-65, 180...260 В, не более 40 Вт, Температура эксплуатации -40...+50 °С | руб. | 22000
437 | 37827 | ФОСФОР-40/60 (алюминий) | Фортеза | Ссылка | Прожектор светодиодный. Угол свечения: 60 град., Не создают засветки камерам видеонаблюдения. Интерфейс RS-485 - регулировка яркости. Корпус из алюминия. Уличное исполнение. Крепление «на стену». IP-65, 180...260 В, не более 40 Вт, Температура эксплуатации -40...+50 °С | руб. | 22000
438 | 37828 | ФОСФОР-75/10 | Фортеза | Ссылка | Прожектор светодиодный. Угол свечения: 10 град., Не создают засветки камерам видеонаблюдения. Интерфейс RS-485 - регулировка яркости. Корпус из термостойкого ударо-прочного поликарбоната, Уличное исполнение. Крепление «на стену». IP-65, 200...240 В, не более 50 Вт, Температура эксплуатации -40...+50 °С | руб. | 19000
439 | 37829 | ФОСФОР-75/20 | Фортеза | Ссылка | Прожектор светодиодный. Угол свечения: 20 град., Не создают засветки камерам видеонаблюдения. Интерфейс RS-485 - регулировка яркости. Корпус из термостойкого ударо-прочного поликарбоната, Уличное исполнение. Крепление «на стену». IP-65, 200...240 В, не более 50 Вт, Температура эксплуатации -40...+50 °С | руб. | 19000
440 | 37830 | ФОСФОР-75/60 | Фортеза | Ссылка | Прожектор светодиодный. Угол свечения: 60 град., Не создают засветки камерам видеонаблюдения. Интерфейс RS-485 - регулировка яркости. Корпус из термостойкого ударо-прочного поликарбоната, Уличное исполнение. Крепление «на стену». IP-65, 200...240 В, не более 50 Вт, Температура эксплуатации -40...+50 °С | руб. | 19000
441 | 37934 | ФОСФОР-40/10-А (алюминий) | Фортеза | Ссылка | Прожектор светодиодный. Угол свечения: 10 град., Не создают засветки камерам видеонаблюдения. Интерфейс RS-485 - регулировка яркости. Корпус из алюминия. Уличное исполнение. Крепление «на стену». IP-65, 180...260 В, не более 40 Вт, Температура эксплуатации -60...+65 °С | руб. | 26000
442 | 37935 | ФОСФОР-40/20-А (алюминий) | Фортеза | Ссылка | Прожектор светодиодный. Угол свечения: 20 град., Не создают засветки камерам видеонаблюдения. Интерфейс RS-485 - регулировка яркости. Корпус из алюминия. Уличное исполнение. Крепление «на стену». IP-65, 180...260 В, не более 40 Вт, Температура эксплуатации -60...+65 °С | руб. | 26000
443 | 37936 | ФОСФОР-40/60-А (алюминий) | Фортеза | Ссылка | Прожектор светодиодный. Угол свечения: 60 град., Не создают засветки камерам видеонаблюдения. Интерфейс RS-485 - регулировка яркости. Корпус из алюминия. Уличное исполнение. Крепление «на стену». IP-65, 180...260 В, не более 40 Вт, Температура эксплуатации -60...+65 °С | руб. | 26000
444 | 37937 | ФОСФОР-75/10-А | Фортеза | Ссылка | Прожектор светодиодный. Угол свечения: 10 град., Не создают засветки камерам видеонаблюдения. Интерфейс RS-485 - регулировка яркости. Корпус из термостойкого ударо-прочного поликарбоната, Уличное исполнение. Крепление «на стену». IP-65, 200...240 В, не более 50 Вт, Температура эксплуатации -60...+65 °С | руб. | 23000
445 | 37938 | ФОСФОР-75/20-А | Фортеза | Ссылка | Прожектор светодиодный. Угол свечения: 20 град., Не создают засветки камерам видеонаблюдения. Интерфейс RS-485 - регулировка яркости. Корпус из термостойкого ударо-прочного поликарбоната, Уличное исполнение. Крепление «на стену». IP-65, 200...240 В, не более 50 Вт, Температура эксплуатации -60...+65 °С | руб. | 23000
446 | 37939 | ФОСФОР-75/60-А | Фортеза | Ссылка | Прожектор светодиодный. Угол свечения: 60 град., Не создают засветки камерам видеонаблюдения. Интерфейс RS-485 - регулировка яркости. Корпус из термостойкого ударо-прочного поликарбоната, Уличное исполнение. Крепление «на стену». IP-65, 200...240 В, не более 50 Вт, Температура эксплуатации -60...+65 °С | руб. | 23000
447 | 37831 | ФОСФОР-КМЧ1 | Фортеза | Ссылка | Комплект монтажных частей для установки прожектора на опо-ру. Угол наклона в вертикальной плоскости 18° | руб. | 1000
448 | 37833 | ФОСФОР-КМЧ700 | Фортеза | Ссылка | Металлический кронштейн с выносом 700 мм для крепления прожектора на стену или заграждение. | руб. | 3100
449 | 43205 | ОПОРА-3 (Ø 74 мм) | Фортеза | Ссылка | Металлическая опора «в грунт», 3,0 метра, Ø 74 мм, для крепления извещателей, прожекторов серии ФОСФОР и дополнительного оборудования. Горячее цинкование, порошковая краска. Отверстия для ввода/вывода кабеля. | руб. | 7150
450 | 43206 | ОПОРА-3,5 (Ø 76 мм) | Фортеза | Ссылка | Металлическая опора «в грунт», 3,5 метра, Ø 76 мм, для крепления извещателей, прожекторов серии ФОСФОР и дополнительного оборудования. Горячее цинкование, порошковая краска. Отверстия для ввода/вывода кабеля. | руб. | 9900
451 | 43207 | ОПОРА-4 (Ø 76 мм) | Фортеза | Ссылка | Металлическая опора «в грунт», 4,0 метра, Ø 76 мм, для крепления извещателей, прожекторов серии ФОСФОР и дополнительного оборудования. Горячее цинкование, порошковая краска. Отверстия для ввода/вывода кабеля. | руб. | 11000
452 | 43195 | БАРЬЕР-КР-О | Фортеза | Ссылка | Пластиковая распределительная коробка для подключения прожекторов серии ФОСФОР. Имеет 5 силовых цепей по 4 контакта и 10 слаботочных по 2 контакта «под зажим». | руб. | 5665

## Пож-Извещатели
|  | 2025-02-07 |  |  | СОДЕРЖАНИЕ
№ | Код | Наименование | Фирма | Инфо | Краткие характеристики | у.е. | Цена 1
ПОЖАРНЫЕ ИЗВЕЩАТЕЛИ
Тепловые извещатели
1 | 5994 | ИП-101-1А-А1 | СибАрс | Ссылка | Тепл. максим. (испол. на 54 °C), 10-25В, 50 мкА, двухпроводной, от 0º до +50 °C. | руб. | 383.3
2 | 1006 | ИП-101-1А-А3 | СибАрс | Ссылка | Тепл. максим. (испол. на 70 °C), 10-25В, 50 мкА, двухпроводной, от 0º до +50 °C. | руб. | 383.3
3 | 1007 | ИП-101-3А-A3R | СибАрс | Ссылка | Пожарный тепловой макс.-дифференциальный, 70°С, с индикатором | руб. | 414.8
4 | 8249 | ИП-114-5-А2 | Спецавтоматика Бийск | Ссылка | Извещатель тепловой максимальный, исполн на 62 °C. | руб. | 158.4
5 | 20192 | ИП-114-5-А3 | Спецавтоматика Бийск | Ссылка | Извещатель тепловой максимальный, исполн на 70 °C. | руб. | 158.4
6 | 32768 | ИП-114-5-А2 прецизионный | Спецавтоматика Бийск | Ссылка | Извещатель тепловой максимальный, исполн на 62 °C. | руб. | 166.1
7 | 34402 | ИП 114-50-А1• НЗ (без светод) | М-К | Ссылка | Извещатель пожарный тепловой точечный максимальный, 54-65°С. Контакты норм.замкн. | руб. | 172.9
8 | 34403 | ИП 114-50-А1•• НР (без светод) | М-К | Ссылка | Извещатель пожарный тепловой точечный максимальный, 54-65°С. Контакты норм.разомкн. | руб. | 235.1
9 | 34404 | ИП 114-50-А2• НЗ (без светод) | М-К | Ссылка | Извещатель пожарный тепловой точечный максимальный, 54-70°С. Контакты норм.замкн. | руб. | 172.9
10 | 34405 | ИП 114-50-А2•• НР (без светод) | М-К | Ссылка | Извещатель пожарный тепловой точечный максимальный, 54-70°С. Контакты норм.разомкн. | руб. | 235.1
11 | 47415 | ИП 114-50-А3• НЗ (без светод) | М-К | Ссылка | Извещатель пожарный тепловой точечный максимальный, 64-76°С. Контакты норм.замкн. | руб. | 132.4
12 | 43010 | ИП 114-50-С• НЗ (без светод) | М-К | Ссылка | Извещатель пожарный тепловой точечный максимальный, 84-100°С. Контакты норм.замкн. | руб. | 498.5
13 | 38100 | ИП 114-50-E• НЗ (без светод) | М-К | Ссылка | Извещатель пожарный тепловой точечный максимальный, 114-130°С. Контакты норм.замкн. | руб. | 810.5
10 | 33841 | ИП-103-55-А1 | М-К | Ссылка | Извещатель пожарный тепловой точечный максимальный, встроенная электронная плата индикации, IP20, температура срабатывания от 54°С до 65°С | руб. | 414.7
8 | 33842 | ИП-103-55-А3 | М-К | Ссылка | Извещатель пожарный тепловой точечный максимальный, встроенная электронная плата индикации, IP20, температура срабатывания от 64°С до 76°С | руб. | 414.7
9 | 33843 | ИП-103-55-В | М-К | Ссылка | Извещатель пожарный тепловой точечный максимальный, встроенная электронная плата индикации, IP20, температура срабатывания от 69°С до 85°С | руб. | 414.7
10 | 33844 | ИП-103-55-С | М-К | Ссылка | Извещатель пожарный тепловой точечный максимальный, встроенная электронная плата индикации, IP20, температура срабатывания от 84°С до 100°С | руб. | 414.7
11 | 17048 | ИП-103-10-А1 | М-К | Ссылка | Тепловой, встроенный световой индикатор,IP65, температура сраб. 54°С- 65°С | руб. | 2668.2
12 | 21697 | ИП-103-10-А3 | М-К | Ссылка | Тепловой, встроенный световой индикатор, IP 65, тепер. сраб. 64°С -- 76°С | руб. | 2668.2
13 | 21698 | ИП-105-1-(А1) | М-К | Ссылка | Тепловой максимальный, индикация, 30мкА в дежурном режиме, ток в режиме «Тревога» 30мА, 54°С- 65°С | руб. | 840.5
14 | 4193 | ИП-105-1-(А3) | М-К | Ссылка | Тепловой максимальный, индикация, 30мкА в дежурном режиме, ток в режиме «Тревога» 30мА, 64°С - 76°С | руб. | 840.5
15 | 6991 | ИП-105-1D «Сауна» | М-К | Ссылка | Извещатель тепловой, температура срабатывания от 99 °С до 115 °С , НЗ | руб. | 1448.8
16 | 21699 | ИП-105-1G «Сауна-150» | М-К | Ссылка | Извещатель тепловой, температура срабатывания 144°С-160°С. НЗ | руб. | 2523.1
17 | 22378 | ИП-115-1-А1R1 «Макс» | М-К | Ссылка | Максимально-дифференциальный, тепловой, температура срабатывания от 54 до 65 °С, IP 20 | руб. | 1288.7
18 | 22486 | ИП-115-1-А3R1 «Макс» | М-К | Ссылка | Максимально-дифференциальный, тепловой, температура срабатывания от 64 до 76 °С, IP 44 | руб. | 1920.2
19 | 23319 | ИП-115-1-CR1 «Макс» | М-К | Ссылка | Максимально-дифференциальный, тепловой, температура срабатывания от 84 до 100 °С, IP 44 | руб. | 2304
20 | 49608 | ИП 103-5/1-G ** (Сауна-150) | КСС | Ссылка | Извещатель тепловой, 144-160°С, контакты нормально разомкнутый | руб. | 442.5
21 | 6992 | ИП-103-5/1-А3* | КСС | Ссылка | Извещатель тепловой, 64-76°С, нормально-замкнутый. | руб. | 100.3
22 | 1009 | ИП-103-5/1С-А3* | КСС | Ссылка | Извещатель тепловой, 64-76°С, нормально-замкнутый, светодиод | руб. | 142.8
23 | 44735 | ИП-103-5/1-А3** | КСС | Ссылка | Извещатель тепловой, 64-76°С, нормально-разомкнутый. | руб. | 126.3
24 | 44727 | ИП-103-5/1С-А3** | КСС | Ссылка | Извещатель тепловой, 64-76°С, нормально-разомкнутый. светодиод | руб. | 153.4
25 | 25999 | ИП-103-5/1-В* | КСС | Ссылка | Извещатель тепловой, 69-85°С, нормально-замкнутый. | руб. | 108.6
26 | 16574 | ИП-103-5/2-А1* | КСС | Ссылка | Извещатель тепловой, 54-65°С, нормально-замкнутый. | руб. | 100.3
27 | 44943 | ИП-103-5/2-А1* (со светодиодом) | КСС | Ссылка | Извещатель тепловой, 54-65°С, нормально-замкнутый. Светодиод. | руб. | 142.8
28 | 19608 | ИП-103-5/2-А1** | КСС | Ссылка | Извещатель тепловой, 54-65°С, нормально-разомкнутый. | руб. | 126.3
29 | 1010 | ИП-103-5/1-А3ИБ | КСС | Ссылка | Извещатель тепловой, 64-76°С, нормально-замкнутый, искробезопасный | руб. | 103.8
30 | 6993 | ИП-103-5/4-А3* | КСС | Ссылка | Извещатель тепловой малоинерционный, евродизайн, 64-76°С, нормально-замкнутый. | руб. | 195.9
31 | 27497 | ИП-103-5/4С-А3* | КСС | Ссылка | Извещатель тепловой малоинерционный, евродизайн, 64-76°С, нормально-замкнутый. Светодиод | руб. | 237.2
32 | 6996 | ИП-103-5/4-А3** | КСС | Ссылка | Извещатель тепловой малоинерционный, евродизайн, 64-76°С, нормально-разомкнутый. | руб. | 212.4
33 | 22518 | ИП-103-5/4С-А3** | КСС | Ссылка | Извещатель тепловой малоинерционный, евродизайн, 64-76°С, нормально-разомкнутый. Светодиод | руб. | 258.4
34 | 38495 | ИП-103-5/4С-В* | КСС | Ссылка | Извещатель тепловой, евродизайн, 69-85°С, нормально-замкнутый. Светодиод | руб. | 223
35 | 14835 | ИП-103-5/1-Е* | КСС | Ссылка | Извещатель тепловой, 114-130°С, нормально-замкнутый. | руб. | 384.7
36 | 44736 | ИП-101-5/1-А3 | КСС | Ссылка | Извещатель тепловой, 64-76°С, Питание по шлейфу ППК, с встроенным блоком обработки, индикацией режимов "Дежурный", "Пожар", выходные цепи разомкнуты в режиме "Дежурный" | руб. | 311.5
37 | 44737 | ИП-101-5/2-А1 | КСС | Ссылка | Извещатель тепловой, 54-65°С, Питание по шлейфу ППК, с встроенным блоком обработки, индикацией режимов "Дежурный", "Пожар", выходные цепи разомкнуты в режиме "Дежурный" | руб. | 311.5
38 | 44738 | ИП-101-5/1-В | КСС | Ссылка | Извещатель тепловой, 69-85°С, Питание по шлейфу ППК, с встроенным блоком обработки, индикацией режимов "Дежурный", "Пожар", выходные цепи разомкнуты в режиме "Дежурный" | руб. | 311.5
39 | 44739 | ИП-101-5/4-А1 | КСС | Ссылка | Извещатель тепловой, 54-65°С, Питание по шлейфу ППК, с встроенным блоком обработки, индикацией режимов "Дежурный", "Пожар", выходные цепи разомкнуты в режиме "Дежурный" | руб. | 345.7
40 | 44740 | ИП-101-5/4-А3 | КСС | Ссылка | Извещатель тепловой, 64-76°С, Питание по шлейфу ППК, с встроенным блоком обработки, индикацией режимов "Дежурный", "Пожар", выходные цепи разомкнуты в режиме "Дежурный" | руб. | 345.7
41 | 44741 | ИП-101-5/4-В | КСС | Ссылка | Извещатель тепловой, 69-85°С, Питание по шлейфу ППК, с встроенным блоком обработки, индикацией режимов "Дежурный", "Пожар", выходные цепи разомкнуты в режиме "Дежурный" | руб. | 345.7
42 | 35324 | ИП-101-18-A2R «МАК-ДМ» исп. 01 | Специнформатика-СИ | Ссылка | Тепловой дифференциально-максимальный малогабаритный пожарный извещатель со светодиодной индикацией режимов «Норма», «Пожар». Может включаться в двух проводные шлейфы приемно-контрольных приборов. | руб. | 1320
Дымовые извещатели 2-х проводные
43 | 10789 | ИП-212-189 "Шмель" | Элемент | Ссылка | Извещатель дымовой оптико-электронный | руб. | 528
44 | 41204 | ИП-212-189 "Шмель" (черные) | Элемент | Ссылка | Извещатель дымовой оптико-электронный, черные | руб. | 552
45 | 22944 | Крепление ИП-212-189 | Элемент | Ссылка | Предназначен для установки ИП 212-189 «Шмель» в подвесной потолок. | руб. | 108
46 | 966 | ИП-212-45 "Марко" (ИП 212-45 V1.04) | Рубеж | Ссылка | Извещатель дымовой оптико-электронный | руб. | 655
47 | 11304 | ИП-212-45 с КМЧ (ИП 212-45 V2.04) | Рубеж | Ссылка | Извещатель дымовой оптико-электронный, для подвесного потолка. | руб. | 750
48 | 36619 | ИП-212-45 (влагоз) (ИП 212-45 V1.04 влагозащищенный) | Рубеж | Ссылка | Извещатель дымовой оптико-электронный, Влагозащищенный | руб. | 905
49 | 24221 | ИП-212-45 с УС-01 (ИП 212-45 V1.14) | Рубеж | Ссылка | Извещатель дымовой оптико-электронный, УС-01 (820Ом) | руб. | 935
50 | 18319 | ИП-212-141 (ИП 212-141 V1.04) | Рубеж | Ссылка | Извещатель дымовой оптико-электронный | руб. | 575
51 | 36620 | ИП-212-141 с КМЧ (ИП 212-141 V2.04) | Рубеж | Ссылка | Извещатель дымовой оптико-электронный, для подвесного потолка. | руб. | 670
51 | 36621 | ИП-212-141 (влагоз) (ИП 212-141 V1.04 влагозащищенный) | Рубеж | Ссылка | Извещатель дымовой оптико-электронный, Влагозащищенный | руб. | 825
52 | 18370 | ИП-212-141М (ИП 212-141М V1.04) | Рубеж | Ссылка | Извещатель дымовой оптико-электронный, модернизированный | руб. | 647
53 | 20695 | ИП-212-141М с КМЧ (ИП 212-141М V2.04) | Рубеж | Ссылка | Извещатель дымовой оптико-электронный, модернизированный, для подвесного потолка. | руб. | 742
54 | 36622 | ИП-212-141М (влагоз) (ИП 212-141М V1.04 влагозащищенный) | Рубеж | Ссылка | Извещатель дымовой оптико-электронный, Влагозащищенный | руб. | 897
55 | 35899 | ИП-212-187 | Рубеж | Ссылка | Извещатель дымовой оптико-электронный, 2-х проводный, питание 9 - 27 В, 0,045 мА; | руб. | 652
56 | 6426 | ИП-212-87 | Рубеж | Ссылка | Извещатель дымовой оптико-электронный, 2-х проводный, питание 9 - 27 В, 0,095 мА; | руб. | 856
57 | 47381 | ИП212-212 «КР-ДЫМ» | КСС | Ссылка | Извещатель пожарный дымовой оптико-электронный точечный 2-х проводный; индикация дежурного режима, напряжением в шлейфе от 10 до 30 В и током в нагрузке не более 20 мА, t-раб.-40...+55°С, 110х55 мм | руб. | 788.2
58 | 45452 | ИП 212-02К "ДОКА-С" | Спецавтоматика Минск | Ссылка | Извещетель пожарный дымовой оптический интерактивный 2-х проводный, 9…24В, деж.режим 0,065 мА, -30°…+55°С, индикация: "Дежурный режим", "Пожар", "Неисправность", "Запыление", "Событие в памяти"; контроль и компенсацию запыления измерительной камеры | руб. | 605
59 | 46561 | ИП 212/101-12K-A2R “ДОКА-СТ” | Спецавтоматика Минск | Ссылка | Извещетель пожарный термо-дымовой 2-х проводный, класс теплового канала А2 с температурой срабатывания от 54°С до 70°С, 9…24В, 0,065 мА, -30°…+55°С, индикация: "Дежурный режим", "Пожар", "Неисправность", "Запыление", "Событие в памяти"; контроль и компенсацию запыления | руб. | 827
60 | 965 | ИП-212-44 | ИВС | Ссылка | Извещатель дымовой оптический, двухпроводный, со стандартным выходным каскадом. 100Х49 мм | руб. | 1021
61 | 46570 | ИП-212-44СВ | ИВС | Ссылка | Извещатель дымовой оптический, двухпроводный с фиксированным током срабатывания 7,5 мА (для ППК-2М). 100Х49 мм | руб. | 980
62 | 35325 | ИП-212-18 «ИД-2» | Специнформатика-СИ | Ссылка | Дымовой оптико-электронный малогабаритный (Ǿ 90х62 мм) пожарный извещатель с индикацией режимов «Норма», «Пожар». | руб. | 1944
63 | 46146 | ИП-212-18 «ИД-2» новый корпус | Специнформатика-СИ | Ссылка | Дымовой оптико-электронный (Ǿ 98х36 мм) пожарный извещатель с индикацией режимов «Норма», «Пожар». | руб. | 1764
64 | 46147 | ИП-212-18 «ИД-2» IP44 | Специнформатика-СИ | Ссылка | Дымовой оптико-электронный (Ǿ 100х50 мм) пожарный извещатель с индикацией режимов «Норма», «Пожар». IP44 | руб. | 1885
65 | 35326 | ИП 212/101-18-А3 (макс.) «ИДТ-2» | Специнформатика-СИ | Ссылка | Комбинированный дымо-тепловой малогабаритный пожарный извещатель с максимальным тепловым каналом. | руб. | 2327
66 | 35327 | ИП-212/101-18-R (диф.) «ИДТ-2» | Специнформатика-СИ | Ссылка | Комбинированный дымо-тепловой малогабаритный пожарный извещатель с дифференциальным тепловым каналом. Встроенный микропроцессор. | руб. | 2327
67 | 35328 | ИП-212/101-18-А3R «ИДТ-2» | Специнформатика-СИ | Ссылка | Комбинированный дымо-тепловой малогабаритный пожарный извещатель с двумя тепловыми каналами дифференциальным и максимальным | руб. | 2327
68 | 46148 | ИП 212/101-18-А3 (макс.) «ИДТ-2» новый корпус | Специнформатика-СИ | Ссылка | Комбинированный дымо-тепловой (Ǿ 98x36мм), пожарный извещатель с максимальным тепловым каналом. | руб. | 2225
69 | 46149 | ИП-212/101-18-R (диф.) «ИДТ-2» новый корпус | Специнформатика-СИ | Ссылка | Комбинированный дымо-тепловой (Ǿ 98x36мм), пожарный извещатель с дифференциальным тепловым каналом. Встроенный микропроцессор. | руб. | 2225
70 | 46150 | ИП-212/101-18-А3R «ИДТ-2» новый корпус | Специнформатика-СИ | Ссылка | Комбинированный дымо-тепловой (Ǿ 98x36мм) пожарный извещатель с двумя тепловыми каналами дифференциальным и максимальным | руб. | 2225
71 | 955 | ИП-212-63 Данко | СибАрс | Ссылка | Извещатель дымовой оптико-электронный | руб. | 651
72 | 12613 | ИП-212-63М Данко-2 | СибАрс | Ссылка | Извещатель дымовой оптико-электронный точечный, с индикатором, 75 мкА | руб. | 651
Дымовые извещатели 4-х проводные
73 | 11347 | ИП-212-44 с МС-01 | ИВС | Ссылка | Извещатель дымовой оптический четырехпроводный с оптореле НР контактами в розетке | руб. | 1214
74 | 17589 | ИП-212-44 с МС-02 | ИВС | Ссылка | Извещатель дымовой оптический четырехпроводный с оптореле НР контактами в розетке и контролем питания | руб. | 1325
75 | 29438 | ИП-212-141М с УС 02 (ИП 212-141М V1.24) | Рубеж | Ссылка | Дымовой оптический пожарный извещатель. Четырехпроводный. | руб. | 855
76 | 10474 | ИП-212-45 с УС 02 (ИП 212-45 V1.24) | Рубеж | Ссылка | Дымовой оптический пожарный извещатель. Четырехпроводный. | руб. | 935
77 | 35222 | Пульсар-52 | КБ-Прибор | Ссылка | Точечный дымовой оптико-электронный извещатель. Без дымовой камеры, Повышенная защита от пыли и загрязнений. IP54. | руб. | 10429
78 | 35203 | Пульсар-52К | КБ-Прибор | Ссылка | Точечный дымовой оптико-электронный извещатель. Без дымовой камеры, Повышенная защита от пыли и загрязнений. IP54. с выходом "сухой контакт реле". | руб. | 11008
Дымовые автономные извещатели
79 | 18289 | ИП-212-189А "Сверчок" | Элемент | Ссылка | Извещатель автономный дымовой микропроцессорный оптико-электронный, 9 В Элемент питания типа «Крона», не менее 85 дБ, от -10°C до +55°C, 0,05-0,2 дБ/м | руб. | 475
80 | 39769 | ИП-212-189АМ "Цикада" | Элемент | Ссылка | Извещатель автономный дымовой микропроцессорный оптико-электронный, имеет возможность объединения до 38 извещателей, 9 В Элемент питания типа «Крона», не менее 85 дБ, от -10°C до +55°C, 0,05-0,2 дБ/м | руб. | 804
81 | 54968 | ИП-212-289GSM (-9В) «Овод» | Элемент | Ссылка | Извещатель пожарный дымовой оптико-электронный автономный предназначен для обнаружения возгораний в их ранней стадии, сопровождающихся выделением дыма и передаче информации в СМС и дозвону по каналу GSM. Данная модификация объединяется в группу до 38 извещателей с ИП 212-189АМ. | руб. | 6000
82 | 11606 | ДИП-34АВТ | Болид | Ссылка | Дымовой автономный пожарный извещатель, возможность объединения в группу до 38 шт. В комплекте с батареей | руб. | 1036
83 | 45451 | ИП 212-03-02М1 | Спецавтоматика Минск | Ссылка | Извещетель пожарный дымовой автономный, питание от батареи 9 В типа "Крона", деж.режим 0,025 мА, 85 дБ, -10°…+55°С, индикация дежурного режима и режима пожар, возможность объединение в автономную систему (до 50 извещателей) | руб. | 508
84 | 46509 | ИП 212-03К "ДОКА-а" | Спецавтоматика Минск | Ссылка | Извещетель пожарный дымовой автономный, питание от батареи 9 В типа "Крона", 0,025 мА, 85 дБ, -10°…+55°С, самодиагностика, кнопка тест, возможность подключения к внешнему источнику питания, объединение в автономную систему (до 40 извещателей) | руб. | 665
85 | 40457 | ИП-212-43А | ИВС | Ссылка | Извещатель автономный дымовой оптический 95 дБ,с питанием от 1 элемента типа "Крона". | руб. | 1070
86 | 40458 | ИП-212-43АМ | ИВС | Ссылка | Извещатель автономный дымовой оптический 85 дБ,с питанием от 1 элемента типа "Крона". | руб. | 897
87 | 44846 | ИП 212-69/3М без АКБ | М-К | Ссылка | Извещатель пожарный дымовой оптико-электронный точечный, автономный, 85 дБ, IP40, t-раб.-10...+55°С, 100х50 мм | руб. | 652.5
88 | 33316 | ИП 212-69/3М с АКБ | М-К | Ссылка | Извещатель пожарный дымовой оптико-электронный точечный, автономный, 85 дБ, элемент питания 9 В 6F22 (Крона), IP40, t-раб.-10...+55°С, 100х50 мм | руб. | 713.7
89 | 948 | ИП-212-50М | Рубеж | Ссылка | Извещатель пожарный оптико-электронный дымовой автономный, возможность подключ.в шлейф. | руб. | 1306
90 | 6245 | ИП-212-50М2 | Рубеж | Ссылка | Извещатель пожарный оптико-электронный дымовой автономный | руб. | 1102
91 | 24139 | ИП-212-142 | Рубеж | Ссылка | Извещатель дымовой автономный, 85дБ, U-пит.9В («Крона»), I-потр. 0,03мА, IP30, 93х50мм, масса 0,2кг | руб. | 525
92 | 49529 | ИП-212-47 "АГАТ" | Квазар | Ссылка | Извещатель пожарный дымовой автономный; уровень звукового давления 85 дБ; U-пит. 9В ("Крона"), I-потр.12 мкА; t-раб.-30...+55°С, 110х33 мм, без батареи. | руб. | 690
93 | 20068 | ИП-212-63А | СибАрс | Ссылка | Извещатель автономный дымовой. встроенная сирена 85 дБ. | руб. | 1375.5
94 | 24642 | ДИП GSM (ИП 212-63А-GSM) | СибАрс | Ссылка | Дымовой пожарный извещатель с GSM-оповещением на мобильный телефон владельца. При задымлении отправляет SMS и делает дозвон. Автономное питание-до 3 лет, до 6 тел. номеров -для оповещения, встроенная сирена 85 дБ. Солидарная работа-клеммы для подключения до 10 шт.автономных извещателей ИП212-63А, позволяет увеличивать площадь покрытия. | руб. | 7304
Извещатели Газовые
95 | 26213 | СОнет | Болид | Ссылка | Извещатель пожарный газовый и тепловой максимально-дифференциальный. Питание от шлейфа 9-30 В, 0,1 мА. От минус 30 до +55°С. Срок службы - не менее 10 лет | руб. | 3693
96 | 56057 | СОнет-2 | Болид | Ссылка | Извещатель угарного газа пороговый (85 ppm). Встроенный звуковой сигнализатор (85dB на 3 м). Реле "Тревога" и "Неисправность". От 0 до +40°С | руб. | 4031
97 | 56058 | МЕТАНнет | Болид | Ссылка | Извещатель горючего газа метан/пропан пороговый (20 % НКПР). Встроенный звуковой сигнализатор (85dB на 3 м). Реле "Тревога 1", "Тревога 2" и "Неисправность". От 0 до +50°С | руб. | 3927
98 | 22398 | ИП-435-1 v.3 | Спецавтоматика Бийск | Ссылка | Извещатель пожарный газовый, питание: 9-30В/0,36Вт, шесть диапазонов чувствительности по газу СО, шесть диапазонов чувствительности по температуре, контроль работоспособности; выбор режима работы: мультикритериальный, комбинированный, пороговый газовый, пороговый тепловой) | руб. | 2850
99 | 41885 | ИП-435-1 v.4 | Спецавтоматика Бийск | Ссылка | Извещатель пожарный газовый, питание: 9-30В/0,36Вт, шесть диапазонов чувствительности по газу СО, шесть диапазонов чувствительности по температуре, контроль работоспособности; выбор режима работы: мультикритериальный, комбинированный, пороговый газовый, пороговый тепловой) | руб. | 4984.1
100 | 45060 | Удар-СТГ | Риэлта | Ссылка | Сигнализатор газовый опасной концентрации горючего газа (пропан, метан) тревожный, два порога чувствительности (выбирается перемычкой), выход управления электромагнитным клапаном, 9...17 В, 60 мА, IP30, 0...+50°C, 112х41х32 мм | руб. | 4345
101 | 29827 | ДГ-1-ПМ-1 | Полисервис | Ссылка | Извещатель, Пропан - порог 20% НКПР, метан - порог 10% НКПР, Uпит.=11…28 В, выход реле тревоги, световая индикация, звуковая сигнализация, металлический корпус 105х75х25 мм | руб. | 3645
102 | 26914 | ДГ-1-У-1 | Полисервис | Ссылка | Извещатель, Угарный газ 40 ppm, Uпит.=11…28 В, световая индикация, металлический корпус 105х75х25 мм | руб. | 3645
103 | 29828 | ДГ-1-ПМ-2 | Полисервис | Ссылка | Извещатель, Пропан - порог 20% НКПР, метан - порог 10% НКПР, Uпит.=11…28 В, выход реле тревоги, световая индикация, звуковая сигнализация, пластмассовый корпус ∅100 мм, h=54 мм | руб. | 3645
104 | 26915 | ДГ-1-У-2 | Полисервис | Ссылка | Извещатель, Угарный газ 40 ppm, Uпит.=11…28 В, световая индикация, пластмассовый корпус ∅100 мм h=54 мм | руб. | 3645
105 | 32563 | ДГ-1-УПМ-1 | Полисервис | Ссылка | Извещатель газовый, Угарный газ, Пропан, Метан, выход реле тревоги, световая индикация, звуковая сигнализация, металлический корпус 105х75х25 мм | руб. | 4415
106 | 32564 | ДГ-1-УПМ-2 | Полисервис | Ссылка | Извещатель газовый, Угарный газ, Пропан, Метан, выход реле тревоги, световая индикация, звуковая сигнализация, пластмассовый корпус, 100 мм h=54 мм | руб. | 4415
107 | 9221 | ДГ-3-У | Полисервис | Ссылка | Извещатель, Угарный газ 0,002% и 0,02%, питание от двух батареек АА (средний срок службы батареек 1 год), звуковая сигнализация, ЖК-дисплей, металлический корпус 105х75х25 мм | руб. | 4960
108 | 37659 | ДГ-2-ПМ-1 | Полисервис | Ссылка | Извещатель газовый, Пропан, Метан, выход RS-485 (протокол ModBus, режим передачи RTU), световая индикация, звуковая сигнализация, металлический корпус 105х75х30 мм | руб. | 3645
109 | 37660 | ДГ-2-ПМ-2 | Полисервис | Ссылка | Извещатель газовый, Пропан, Метан, выход RS-485 (протокол ModBus, режим передачи RTU), световая индикация, звуковая сигнализация, пластмассовый корпус, 100 мм, h=54 мм | руб. | 3645
110 | 37662 | ДГ-2-У-1 | Полисервис | Ссылка | Извещатель газовый, Угарный газ, выход RS-485 (протокол ModBus, режим передачи RTU), световая индикация, звуковая сигнализация, металлический корпус 105х75х30 мм | руб. | 3645
111 | 37663 | ДГ-2-У-2 | Полисервис | Ссылка | Извещатель газовый, Угарный газ, выход RS-485 (протокол ModBus, режим передачи RTU), световая индикация, звуковая сигнализация, пластмассовый корпус, 100 мм h=54 мм | руб. | 3645
112 | 37664 | ДГ-2-УПМ-1 | Полисервис | Ссылка | Извещатель газовый, Угарный газ, Пропан, Метан, выход RS-485 (протокол ModBus, режим передачи RTU), световая индикация, звуковая сигнализация, металлический корпус 105х75х25 мм | руб. | 4415
113 | 37665 | ДГ-2-УПМ-2 | Полисервис | Ссылка | Извещатель газовый, Угарный газ, Пропан, Метан, выход RS-485 (протокол ModBus, режим передачи RTU), световая индикация, звуковая сигнализация, пластмассовый корпус, 100 мм h=54 мм | руб. | 4415
114 | 37666 | ДГ-4-ПМ | Полисервис | Ссылка | Извещатель газовый, Пропан, Метан, 11-28 В, релейный выход, RS-485, IP65 | руб. | 13300
115 | 37667 | ДГ-4-У | Полисервис | Ссылка | Извещатель газовый, Угарный Газ, 11-28 В, релейный выход, RS-485, IP65 | руб. | 13300
116 | 37668 | ДГ-4-УПМ | Полисервис | Ссылка | Извещатель газовый, Угарный Газ, Пропан, Метан, 11-28 В, релейный выход, RS-485, IP65 | руб. | 13880
117 | 26916 | ДГ-5-У | Полисервис | Ссылка | Извещатель газовый, Угарный газ 40 ppm, Uпит.=220 В, световая индикация, пластмассовый корпус | руб. | 3660
118 | 32565 | ДГ-5-ПМ | Полисервис | Ссылка | Извещатель газовый, Пропан, Метан, релейный выход, выход на управление запорным клапаном, Uпит.=220 В, световая индикация, пластмассовый корпус | руб. | 3010
119 | 32566 | ДГ-5-УПМ | Полисервис | Ссылка | Извещатель газовый, Угарный газ, Пропан, Метан, релейный выход, выход на управление запорным клапаном, Uпит.=220 В, световая индикация, пластмассовый корпус | руб. | 4325
120 | 32567 | КЛ-1-15 | Полисервис | Ссылка | Клапан газовый электромагнитный запорный 1/2", предназначен для отключения газопровода в автоматическом или в ручном режиме при возникновении аварийных ситуаций. | руб. | 2010
121 | 32568 | КЛ-1-20 | Полисервис | Ссылка | Клапан газовый электромагнитный запорный 3/4", предназначен для отключения газопровода в автоматическом или в ручном режиме при возникновении аварийных ситуаций. | руб. | 2540
Дымовые линейные извещатели
ИПДЛ производства Полисервис НПФ
122 | 979 | ИПДЛ-Д-II/4Р | Полисервис | Ссылка | Извещатель дымовой линейный, двухпозиционный. до 100 м. Контролируемая площадь 900 кв.м. Питание 9...15В./17 мА. Габариты БИ, БП 86х80х96 мм. | руб. | 7715
123 | 9216 | ИПДЛ-Д-I/4Р | Полисервис | Ссылка | Извещатель дымовой линейный, однопозиционный со встроенной ТВ камерой. до 50 м (с дополнительными отражателями до 100 м). питания 8…28 В. Ток потребления 30...120 мА. 144х99х76 мм. | руб. | 12865
124 | 24184 | ИПДЛ-Д-II/4Р исп.5 | Полисервис | Ссылка | Двухпозиционный, рабочая дальность действия 100 м, Uпит.=8...28 В, Iпотр.=60 мА, -40...+50°C, IP65 | руб. | 19805
125 | 21962 | ПК-02 | Полисервис | Ссылка | Прибор для контроля ИПДЛ, ИКС, Ива и др., подключение к ИПДЛ через ВУОС, ЖКИ. Функции: детектор поля, проводной измеритель, радиоканальный измеритель. | руб. | 7675
126 | 20392 | ВУОС (ИПДЛ) | Полисервис | Ссылка | ВУОС для ИПДЛ, индикация состояния, проверка работоспособности извещателей ИПДЛ-Д-I/4р и ИПДЛ-Д-II/4р | руб. | 495
127 | 13199 | Отражатель для ИПДЛ-Д-I/4P | Полисервис | Ссылка | Отражатель для ИПДЛ-Д-I/4P, размер 100х100 мм | руб. | 2163
128 | 33507 | БК-2727 | Полисервис | Ссылка | Блок коммутации (от ИПДЛ-Д-I/4р) | руб. | 1055
129 | 33517 | БК-2728 | Полисервис | Ссылка | Блок коммутации (от ИПДЛ-Д-II/4р) | руб. | 1025
130 | 33508 | КК-2756 | Полисервис | Ссылка | Коробка коммутационная (от БК-2727) | руб. | 450
131 | 33518 | КК-2757 | Полисервис | Ссылка | Коробка коммутационная (от БК-2728) | руб. | 400
132 | 14920 | Кожух ИПДЛ-Д-I/4Р | Полисервис | Ссылка | Кожух защитный для ИПДЛ-Д-I/4Р, металл, 200х130х120 | руб. | 1275
133 | 14921 | Кожух ИПДЛ-Д-II/4Р | Полисервис | Ссылка | Кожух защитный для ИПДЛ-Д-II/4Р, металл, 104х130х120 | руб. | 1025
134 | 39986 | КП-3448 | Полисервис | Ссылка | Кронштейн поворотный для отражателей | руб. | 4725
135 | 46956 | КП-3467 | Полисервис | Ссылка | Кронштейн поворотный для ИПДЛ | руб. | 4725
136 | 20398 | Пластина | Полисервис | Ссылка | Пластина для устан. 4-х отражателей к ИПДЛ-Д-I/4р | руб. | 495
137 | 13557 | Кронштейн угловой | Полисервис | Ссылка | Кронштейн угловой для монтажа ИПДЛ-Д-II/4р на наклонные поверхности, металл, углы наклона 30°, 60°, 90°, 100х91х54 мм | руб. | 1025
138 | 47424 | Кронштейн №45(L=400) | Полисервис | Ссылка | Кронштейн для крепления ИПДЛ к двутавровой балке №45(L=400) | руб. | 3000
139 | 49439 | Кронштейн №45(L=800) | Полисервис | Ссылка | Кронштейн для крепления ИПДЛ к двутавровой балке №45(L=800) | руб. | 4040
140 | 12498 | Кронштейн к балке | Полисервис | Ссылка | Кронштейн для крепления ИПДЛ к двутавровой балке №64-115 | руб. | 1275
ИПДЛ производства ДИП-Интеллект
141 | 23370 | ИПДЛ-152Л(7-140) | ДИП | Ссылка | Извещатель дымовой оптический линейный двухпозиционный, четырехпроводный, диапазон расстояний 7-140 м. | руб. | 18000
142 | 23372 | ИПДЛ-152ЛМ(5-60) | ДИП | Ссылка | Извещатель дымовой оптический линейный однопозиционный, четырехпроводный, с отражателем (5-60 метров) | руб. | 16380
143 | 23374 | ИПДЛ-152ЛМ(20-80) | ДИП | Ссылка | Извещатель дымовой оптический линейный однопозиционный, четырехпроводный, с отражателем (20-80 метров) | руб. | 18000
144 | 23758 | ИПДЛ-152ЛМ(25-100) | ДИП | Ссылка | Извещатель дымовой оптический линейный однопозиционный, четырехпроводный, с отражателем (25-100 метров) | руб. | 20820
145 | 23759 | ИПДЛ-152ЛМ(30-120) | ДИП | Ссылка | Извещатель дымовой оптический линейный однопозиционный, четырехпроводный, с отражателем (30-120 метров) | руб. | 26280
146 | 23375 | ИПДЛ-152ЛМД(5-60) | ДИП | Ссылка | Извещатель дымовой оптический линейный однопозиционный, двухпроводный, с отражателем (5-60 метров) | руб. | 16380
147 | 23376 | ИПДЛ-152ЛМД(20-80) | ДИП | Ссылка | Извещатель дымовой оптический линейный однопозиционный, двухпроводный, с отражателем (20-80 метров) | руб. | 18000
148 | 23760 | ИПДЛ-152ЛМД(25-100) | ДИП | Ссылка | Извещатель дымовой оптический линейный однопозиционный, двухпроводный, с отражателем (25-100 метров) | руб. | 20820
149 | 23761 | ИПДЛ-152ЛМД(30-120) | ДИП | Ссылка | Извещатель дымовой оптический линейный однопозиционный, двухпроводный, с отражателем (30-120 метров) | руб. | 26280
150 | 32043 | ИПДЛ-152Л-П(7-140) | ДИП | Ссылка | Извещатель дымовой оптический линейный двухпозиционный, четырехпроводный, диапазон расстояний 7-140 м. с подогревом. | руб. | 21060
151 | 29822 | ИПДЛ-152ЛМ-П (20-80) | ДИП | Ссылка | Извещатель дымовой оптический линейный однопозиционный, четырехпроводный, с отражателем (20-80 метров), с подогревом | руб. | 21060
152 | 28078 | ИПДЛ-152ЛМ-П (25-100) | ДИП | Ссылка | Извещатель дымовой оптический линейный однопозиционный, четырехпроводный, с отражателем (25-100 метров), с подогревом | руб. | 24120
153 | 38022 | ИПДЛ-152ЛМ-П(30-120) | ДИП | Ссылка | Извещатель дымовой оптический линейный однопозиционный, четырехпроводный, с отражателем (30-120 метров), с подогревом | руб. | 30840
154 | 33958 | ИП212-152ЛМД-П(20-80) | ДИП | Ссылка | Извещатель дымовой оптический линейный однопозиционный, двухпроводный, с отражателем (20-80 метров), с подогревом | руб. | 21060
155 | 38023 | ИП212-152ЛМД-П(25-100) | ДИП | Ссылка | Извещатель дымовой оптический линейный однопозиционный, двухпроводный, с отражателем (25-100 метров), с подогревом | руб. | 24120
156 | 38024 | ИП212-152ЛМД-П(30-120) | ДИП | Ссылка | Извещатель дымовой оптический линейный однопозиционный, двухпроводный, с отражателем (30-120 метров), с подогревом | руб. | 30840
157 | 23379 | БКТВ-01 | ДИП | Ссылка | Блок контроля температуры и влажности | руб. | 9960
158 | 23377 | Тестер для ИПДЛ-152 | ДИП | Ссылка | Тестер для облегчения процесса юстировки извещателей ИПДЛ-152. | руб. | 9960
159 | 23378 | Лазерный указатель | ДИП | Ссылка | Лазерное юстировочное устройство | руб. | 8520
160 | 45583 | Кронштейн 152 | ДИП | Ссылка | Кронштейн юстировочный для монтажа линейного извещателя ИПДЛ-152 на стену или потолок | руб. | 1440
ИПДЛ производства ИВС-Сигналспецавтоматика
161 | 12946 | ИПДЛ-52 | ИВС | Ссылка | Извещатель дымовой оптический линейный двухпозиционный (широкоугольный) диапазон расстояний 8-100 м. | руб. | 11985
162 | 11714 | ИПДЛ-52М (8-80) | ИВС | Ссылка | Извещатель дымовой оптический линейный однопозиционный (8-80 метров) | руб. | 11157
163 | 14520 | ИПДЛ-52М (8-100) | ИВС | Ссылка | Извещатель дымовой оптический линейный однопозиционный (8-100 метров) | руб. | 12879
164 | 14521 | ИПДЛ-52С (8-140) | ИВС | Ссылка | Извещатель дымовой оптический линейный двухпозиционный (8-140 метров) | руб. | 11985
165 | 14522 | ИПДЛ-52СМ (8-80) | ИВС | Ссылка | Извещатель дымовой оптический линейный однопозиционный (8-80 метров) | руб. | 11157
166 | 12893 | ИПДЛ-52СМ (8-100) | ИВС | Ссылка | Извещатель дымовой оптический линейный однопозиционный (8-100 метров) | руб. | 12879
167 | 29706 | ИПДЛ-52СМ (8-120) | ИВС | Ссылка | Извещатель дымовой оптический линейный однопозиционный (8-100 метров) | руб. | 17981
168 | 8340 | ИПДЛ-52СМД(8-60) | ИВС | Ссылка | Извещатель дымовой оптический линейный однопозиционный двухпроводный (8-60 метров) | руб. | 10074
169 | 7425 | ИПДЛ-52СМД(8-80) | ИВС | Ссылка | Извещатель дымовой оптический линейный однопозиционный двухпроводный (8-80 метров) | руб. | 11157
170 | 14523 | ИПДЛ-52СМД(8-100) | ИВС | Ссылка | Извещатель дымовой оптический линейный однопозиционный двухпроводный (8-100 метров) | руб. | 12879
171 | 29826 | ИПДЛ-52СМД(8-120) | ИВС | Ссылка | Извещатель дымовой оптический линейный однопозиционный двухпроводный (30-120 метров) | руб. | 17981
172 | 17169 | Тестер для ИПДЛ-52 | ИВС | Ссылка | Тестер для облегчения процесса юстировки извещателей ИПДЛ-52. | руб. | 5860
173 | 28808 | Кожух большой | ИВС | Ссылка | Кожух защитный для извещателей ИП212-52, ИП212-52М | руб. | 1082
174 | 33182 | Кожух малый | ИВС | Ссылка | Кожух защитный для извещателей ИП212-52С, ИП212-52СМ, ИП212-52СМД | руб. | 913
175 | 33183 | Кронштейн универсальный | ИВС | Ссылка | Кронштейн предназначен для крепления извещателей серий 52С, 252 и отражателей размерами 100×100 мм на стены зданий и сооружений. | руб. | 1255
176 | 33184 | Кронштейн для балки | ИВС | Ссылка | Кронштейн предназначен для крепления линейных извещателей серий 52, 252 и отражателей на балки зданий и сооружений.. | руб. | 1197
177 | 33185 | Кронштейн для отражателя | ИВС | Ссылка | Кронштейн предназначен для крепления отражателя размерами 210х245 мм на стены зданий и сооружений. | руб. | 1346
ИПДЛ производства ПТК ИВС
178 | 54261 | ИПДЛ-75СМ (8-100 м) | ПТК ИВС | Ссылка | Извещатель дымовой оптический линейный, однопозиционный, дальность от 8...100 м, 4-х проводная схема подключения, 2 вых.реле (ПОЖАР-НЗ или ПОЖАР-НР (задается), НЕИСПРАВНОСТЬ-НЗ), U-пит.10...30 В, I-потр. ≤15 мА, IP54, t-раб.-30...+60°C, габ.размеры 120х110х110 мм | руб. | 14918
179 | 54262 | ИПДЛ-75СМ (8-120 м) | ПТК ИВС | Ссылка | Извещатель дымовой оптический линейный, однопозиционный, дальность от 8...120 м, 4-х проводная схема подключения, 2 вых.реле (ПОЖАР-НЗ или ПОЖАР-НР (задается), НЕИСПРАВНОСТЬ-НЗ), U-пит.10...30 В, I-потр. ≤15 мА, IP54, t-раб.-30...+60°C, габ.размеры 120х110х110 мм | руб. | 20790
180 | 52876 | ИПДЛ-75СМ (8-60 м) | ПТК ИВС | Ссылка | Извещатель дымовой оптический линейный, однопозиционный, дальность от 8...60 м, 4-х проводная схема подключения, 2 вых.реле (ПОЖАР-НЗ или ПОЖАР-НР (задается), НЕИСПРАВНОСТЬ-НЗ), U-пит.10...30 В, I-потр. ≤15 мА, IP54, t-раб.-30...+60°C, габ.размеры 120х110х110 мм | руб. | 10236
181 | 54263 | ИПДЛ-75СМ (8-80 м) | ПТК ИВС | Ссылка | Извещатель дымовой оптический линейный, однопозиционный, дальность от 8...80 м, 4-х проводная схема подключения, 2 вых.реле (ПОЖАР-НЗ или ПОЖАР-НР (задается), НЕИСПРАВНОСТЬ-НЗ), U-пит.10...30 В, I-потр. ≤15 мА, IP54, t-раб.-30...+60°C, габ.размеры 120х110х110 мм | руб. | 12379
182 | 54264 | ИПДЛ-75СМД (8-100 м) | ПТК ИВС | Ссылка | Извещатель дымовой оптический линейный, однопозиционный, дальность от 8…100 м, 2-х проводная схема подключения, U-пит. по ШС 10...30 В, I-потр.дежурное ≤1,0 мА, IP54, t-раб.-30...+60°C, габ.размеры 120х110х110 мм | руб. | 14918
183 | 54265 | ИПДЛ-75СМД (8-120 м) | ПТК ИВС | Ссылка | Извещатель дымовой оптический линейный, однопозиционный, дальность от 8…120 м, 2-х проводная схема подключения, U-пит. по ШС 10...30 В, I-потр.дежурное ≤1,0 мА, IP54, t-раб.-30...+60°C, габ.размеры 120х110х110 мм | руб. | 20790
184 | 54266 | ИПДЛ-75СМД (8-60 м) | ПТК ИВС | Ссылка | Извещатель дымовой оптический линейный, однопозиционный, дальность от 8...60 м, 2-х проводная схема подключения, U-пит. по ШС 10...30 В, I-потр.дежурное ≤1,0 мА, IP54, t-раб.-30...+60°C, габ.размеры 120х110х110 мм | руб. | 10236
185 | 54267 | ИПДЛ-75СМД (8-80 м) | ПТК ИВС | Ссылка | Извещатель дымовой оптический линейный, однопозиционный, дальность от 8…80 м, 2-х проводная схема подключения, U-пит. по ШС 10...30 В, I-потр.дежурное ≤1,0 мА, IP54, t-раб.-30...+60°C, габ.размеры 120х110х110 мм | руб. | 12379
ИПДЛ производства СПЭК
186 | 43052 | СПЭК-2216-ПШ 5-60м | СПЭК | Ссылка | Извещатель пожарный дымовой оптико-электронный линейный однопозиционный с одним рефлектором-отражателем, расстояние между приемником и передатчиком 5…60 м, U-пит. по шлейфу сигнализации 10…30 В, I-потр. в дежурном режиме 0.6 мА, I-потр. в режиме "ПОЖАР" до 31 мА, IP41, t-раб. -30...+55°C, габ. размеры приемо-передатчика 180х130х105 мм, габ. размеры отражателя-рефлектора 122x99.4x8.7 мм | руб. | 17384
187 | 43054 | СПЭК-2216-ПШ 20-100м | СПЭК | Ссылка | Извещатель пожарный дымовой оптико-электронный линейный однопозиционный с одним рефлектором-отражателем, расстояние между приемником и передатчиком 20…100 м, U-пит. по шлейфу сигнализации 10…30 В, I-потр. в дежурном режиме 0.6 мА, I-потр. в режиме "ПОЖАР" до 31 мА, IP41, t-раб. -30...+55°C, габ. размеры приемо-передатчика 180х130х105 мм, габ. размеры отражателя-рефлектора 245x200x20 мм | руб. | 26076
188 | 43055 | СПЭК-2216-ПШ 60-120м | СПЭК | Ссылка | Извещатель пожарный дымовой оптико-электронный линейный однопозиционный с двумя рефлектором-отражателем, расстояние между приемником и передатчиком 60…120 м, U-пит. по шлейфу сигнализации 10…30 В, I-потр. в дежурном режиме 0.6 мА, I-потр. в режиме "ПОЖАР" до 31 мА, IP41, t-раб. -30...+55°C, габ. размеры приемо-передатчика 180х130х105 мм, габ. размеры отражателя-рефлектора 245x200x20 мм | руб. | 33708
189 | 43056 | СПЭК-2216-Р 5-60м | СПЭК | Ссылка | Извещатель пожарный дымовой оптико-электронный линейный однопозиционный с одним рефлектором-отражателем, расстояние между приемником и передатчиком 5…60 м, реле "ПОЖАР", реле "НЕИСПРАВНОСТЬ", U-пит. 9…30 В, I-потр. 3 мА, IP41, t-раб. -30...+55°C, габ. размеры приемо-передатчика 180х130х105 мм, габ. размеры отражателя-рефлектора 122x99.4x8.7 мм | руб. | 17384
190 | 43057 | СПЭК-2216-Р 20-100м | СПЭК | Ссылка | Извещатель пожарный дымовой оптико-электронный линейный однопозиционный с одним рефлектором-отражателем, расстояние между приемником и передатчиком 20…100 м, реле "ПОЖАР", реле "НЕИСПРАВНОСТЬ", U-пит. 9…30 В, I-потр. 3 мА, IP41, t-раб. -30...+55°C, габ. размеры приемо-передатчика 180х130х105 мм, габ. размеры отражателя-рефлектора 245x200x20 мм | руб. | 26076
191 | 43058 | СПЭК-2216-Р 60-120м | СПЭК | Ссылка | Извещатель пожарный дымовой оптико-электронный линейный однопозиционный с двумя рефлектором-отражателем, расстояние между приемником и передатчиком 60…120 м, реле "ПОЖАР", реле "НЕИСПРАВНОСТЬ", U-пит. 9…30 В, I-потр. 3 мА, IP41, t-раб. -30...+55°C, габ. размеры приемо-передатчика 180х130х105 мм, габ. размеры отражателя-рефлектора 245x200x20 мм | руб. | 33708
ИПДЛ производства Завод Спецавтоматика г. Минск
192 | 49377 | ИП 212-08 "Луч-3М" | Спецавтоматика Минск | Ссылка | Извещетель пожарный линейный, 4-х проводный, дальность действия от 5 до 100 м, 10,5…24 В, деж.режим менее 13 мА, -30°…+55°С; индикация дежурного режима, неисправность, пожар | руб. | 11576
Ручные пожарные извещатели
193 | 29045 | ИПР-55К | Раченков ИП | Ссылка | Извещатель пожарный ручной, красный, питание по шлейфу 9-30В, 20мА, 92х95х33мм, 0.07кг, -30..+55С, IP 41 | руб. | 401
194 | 15782 | ИПР 513-3М | Болид | Ссылка | Ручной пожарный извещатель | руб. | 616
195 | 32871 | ИПР 513-3М IP67 | Болид | Ссылка | Ручной пожарный извещатель с защитой оболочки IP67 | руб. | 3120
196 | 29968 | УДП 513-3М | Болид | Ссылка | Ручной пожарный извещатель для применения в системах пожаротушения | руб. | 807
197 | 29976 | УДП 513-3М исп.01 | Болид | Ссылка | Устройство для подачи аварийных сигналов, подключается в шлейф сигнализации | руб. | 858
198 | 29531 | УДП 513-3М исп.02 | Болид | Ссылка | Устройство для запуска систем дымо удаления, подключается в шлейф сигнализации | руб. | 807
199 | 49503 | ST-ER115D-YL | Smartec | Ссылка | Извещатель ручной с восстанавливаемой вставкой, желтый со сменными наклейками (ТРЕВОГА, ПУСК ПОЖАРОТУШЕНИЯ, ПУСК ДЫМОУДАЛЕНИЯ, СТАРТ, СТОП), защитная прозрачная крышка, 2 группы контактов НР/НЗ. | руб. | 1349
200 | 42531 | ИПР 514-2 «Культ» (с ивс-2) | М-К | Ссылка | Извещатель пожарный ручной, металл. педаль 10-72В, IP41 | руб. | 8084.6
201 | 19901 | ИП-535-26 "СЕВЕР" | М-К | Ссылка | Извещатель пожарный ручной, с переключающимся герконом, U пит. 9÷30В, 20мА, -40°С…+60° С., IP 66, (без ИВС-2) | руб. | 7637.8
202 | 49913 | ИП-535-26 «Север» 6-12 мм | М-К | Ссылка | Извещатель пожарный ручной,приводится в действие опусканием вниз в направлении стрелок приводного элемента (ручки). Пластиковый ввод 6-12 мм. IP 66/67 | руб. | 6099.1
203 | 33319 | ИП-535-50А (Пластиковый ввод 6-12 мм) | М-К | Ссылка | Извещатель пожарный ручной, светов.индикация; U-пит.9...30В, I-потр.30мкА; IP66, tраб.-55...+60°С, 129х158х72 мм. Приводится в действие опусканием вниз в направлении стрелок приводного элемента (ручки), Пластиковый ввод 6-12 мм. IP 66/67 | руб. | 6099.1
204 | 54219 | ИП-535-50А (с встроенной С2000-АР-1 исп.01) | М-К | Ссылка | Извещатель пожарный ручной, светов.индикация; U-пит.9...30В, I-потр.30мкА; IP66, tраб.-55...+60°С, 129х158х72 мм. Приводится в действие опусканием вниз в направлении стрелок приводного элемента (ручки), Пластиковый ввод 6-12 мм. IP 66/67, со встроенной адресной меткой Болид С2000-АР-1 исп.01 | руб. | 8848.2
205 | 33320 | ИП-535-50В | М-К | Ссылка | Извещатель пожарный ручной, светов.индикация; U-пит.9...30В, I-потр.30мкА; IP66, tраб.-55...+60°С, 129х158х72 мм. Приводится в действие смещением защитного элемента и опусканием приводного элемента (ручки) извещателя вниз в направлении стрелок | руб. | 6269.4
206 | 29863 | УДП-535-26 Север IP66 | М-К | Ссылка | Устройство дистанционного пуска предназначено для запуска систем пожарной автоматики, систем дымоудаления, формирования аварийных сигналов или сигналов, -40°С…+60° С., IP 66, (без ИВС-2) | руб. | 6621.9
207 | 33308 | УДП-535-50 СЕВЕР "Пуск пожаротушения" | М-К | Ссылка | Устройство дистанционного пуска предназначено для запуска систем пожарной автоматики, систем дымоудаления, формирования аварийных сигналов или сигналов,Пластиковый ввод 6-14 мм. IP 66/67 | руб. | 6268
208 | 38563 | УДП-535-50 СЕВЕР "Дымоудаление" | М-К | Ссылка | Устройство дистанционного пуска предназначено для запуска систем пожарной автоматики, систем дымоудаления, формирования аварийных сигналов или сигналов,Пластиковый ввод 6-14 мм. IP 66/67 | руб. | 6268
209 | 41242 | К-04 (S) Красный | М-К | Ссылка | Козырёк защитный уличный 170х100х100 мм, для защиты ИП 535-50/Ex-A «СЕВЕР» 0Ex ia IIC T6 Ga, ИП535/В «Север» 0Ex ia IIC T6 Ga, УДП 535-50 «СЕВЕР» 0Ex ia IIC T6 Ga Х, ИП 535-50 «СЕВЕР», ИП 535-26 «СЕВЕР», УДП 535-50 «СЕВЕР» | руб. | 1971.9
210 | 41797 | К-04 (S) Желтый | М-К | Ссылка | Козырёк защитный уличный 170х100х100 мм, для защиты ИП 535-50/Ex-A «СЕВЕР» 0Ex ia IIC T6 Ga, ИП535/В «Север» 0Ex ia IIC T6 Ga, УДП 535-50 «СЕВЕР» 0Ex ia IIC T6 Ga Х, ИП 535-50 «СЕВЕР», ИП 535-26 «СЕВЕР», УДП 535-50 «СЕВЕР» | руб. | 1971.9
211 | 6427 | ИПР-513-10 | Рубеж | Ссылка | Извещатель пожарный ручной. 9~12В. | руб. | 388
212 | 30969 | ИПР-513-10 исп.1 | Рубеж | Ссылка | Извещатель пожарный ручной. 9~12В. НЗ/НР контакты, 9…30 В, 50 мкА, IP41, 88х85х46 мм | руб. | 711
213 | 26136 | УДП-513-10 | Рубеж | Ссылка | Устройство дистанционного пуска электроконтактное "ПУСК ПОЖАРОТУШЕНИЯ", жёлтого цвета, | руб. | 553
214 | 27886 | УДП-513-10 | Рубеж | Ссылка | Устройство дистанционного пуска электроконтактное "ПУСК ДЫМОУДАЛЕНИЯ", цвет оранжевый | руб. | 553
215 | 27882 | УДП-513-10 | Рубеж | Ссылка | Устройство дистанционного пуска электроконтактное "АВАРИЙНЫЙ ВЫХОД", цвет зеленый | руб. | 553
216 | 26408 | УДП-513-10 исп.1 | Рубеж | Ссылка | Устройство дистанционного пуска электроконтактное "ПУСК ДЫМОУДАЛЕНИЯ", сухой контакт, цвет оранжевый | руб. | 1021
217 | 35840 | УДП-513-10 исп.1 | Рубеж | Ссылка | Устройство дистанционного пуска электроконтактное "ПУСК ПОЖАРОТУШЕНИЯ", сухой контакт, цвет желтый | руб. | 1021
218 | 35841 | УДП-513-10 исп.1 | Рубеж | Ссылка | Устройство дистанционного пуска электроконтактное"АВАРИЙНЫЙ ВЫХОД", сухой контакт, цвет зеленый | руб. | 1021
219 | 35842 | ИР 513-10 | Рубеж | Ссылка | Элемент дистанционного управления "АВАРИЙНЫЙ ВЫХОД", цвет зеленый, 1 группа переключающихся контактов (НЗ и НР) | руб. | 642
220 | 35843 | ИР 513-10 | Рубеж | Ссылка | Элемент дистанционного управления "ОХРАНА", цвет белый, 1 группа переключающихся контактов (НЗ и НР), | руб. | 642
221 | 35844 | ИР 513-10 исп.1 | Рубеж | Ссылка | Элемент дистанционного управления "АВАРИЙНЫЙ ВЫХОД", цвет зеленый, 2 группы переключающихся контактов (НЗ и НР) | руб. | 1299
222 | 35845 | ИР 513-10 исп.1 | Рубеж | Ссылка | Элемент дистанционного управления "ОХРАНА", цвет белый, 2 группы переключающихся контактов (НЗ и НР) | руб. | 1299
223 | 28284 | ИП-535-8-А | СибАрс | Ссылка | Извещатель пожарный ручной. 9~12В. | руб. | 714
Извещатели пламени
224 | 17544 | Спектрон-201 | Спектрон | Ссылка | Извещатель пламени, до 30 м, 90 °C, встроенный элемент, Корпус ABS-пластик, 158х84х73 мм. T раб. -55 +55°С, для 2-х проводных ШС. IP41 | руб. | 7790
225 | 43061 | Спектрон-201/Р | Спектрон | Ссылка | Извещатель пламени, до 30 м, 90 °C, встроенный элемент, Корпус ABS-пластик, 158х84х73 мм. T раб. -55 +55°С, для 2-х и 4х проводных ШС. IP41 | руб. | 8090
226 | 17550 | Спектрон-204 | Спектрон | Ссылка | Извещатель пламени, до 25 м, 90 °C, встроенный элемент, Корпус ABS-пластик, 123х109х104 мм. T раб. -55 +75°С, для 2-х и 4-х-проводных ШС. IP68. Функция самоконтроля, передача сигнала неисправность. | руб. | 13290
227 | 43062 | Спектрон-204-М | Спектрон | Ссылка | Извещатель пламени, до 25 м, 90 °C, встроенный элемент, Корпус оцинкованная сталь, 123х109х104 мм. T раб. -55 +85°С, для 2-х и 4-х-проводных ШС. IP68. Функция самоконтроля, передача сигнала неисправность. | руб. | 15750
228 | 43063 | Спектрон-204-Н | Спектрон | Ссылка | Извещатель пламени, до 25 м, 90 °C, встроенный элемент, Корпус нержавеющая сталь, 123х109х104 мм. T раб. -55 +85°С, для 2-х и 4-х-проводных ШС. IP68. Функция самоконтроля, передача сигнала неисправность. | руб. | 17300
229 | 17546 | Спектрон-205 | Спектрон | Ссылка | Извещатель пламени, до 25 м, 90 °C, встроенный элемент, корпус ABS-пластик, 158х84х73 мм., -55 +75°С, для 2-х и 4-х-проводных ШС. IP68. | руб. | 15020
230 | 43064 | Спектрон-205-М | Спектрон | Ссылка | Извещатель пламени, до 25 м, 90 °C, встроенный элемент, корпус оцинкованная сталь, 135х109х104 мм., -55 +85°С, для 2-х и 4-х-проводных ШС. IP68. | руб. | 17480
231 | 43065 | Спектрон-205-Н | Спектрон | Ссылка | Извещатель пламени, до 25 м, 90 °C, встроенный элемент, корпус нержавеющая сталь, 135х109х104 мм., -55 +85°С, для 2-х и 4-х-проводных ШС. IP68. | руб. | 18940
232 | 6090 | Решетка защитная | Спектрон | Ссылка | Решетка защитная, используется в спортивных залах для защиты извещателя "Спектрон-201" | руб. | 585
233 | 16061 | Спектрон-401 | Спектрон | Ссылка | Ультрафиолетовый извещатель пламени пожарный, IP 66. Угол обзора 90 гр. Дальность обнаружения тестого очага пожара, 50м (защищаемая площадь до 2000 м.кв.). -40 °С ... +55 °С | руб. | 16790
234 | 31520 | Спектрон-401-М | Спектрон | Ссылка | Ультрафиолетовый извещатель пламени пожарный, IP 66. Угол обзора 90 гр. Дальность обнаружения тестого очага пожара, 50м (защищаемая площадь до 2000 м.кв.). Корпус - алюминиевый сплав, 250х150 диам 70 мм. -40 °С ... +55 °С | руб. | 17800
235 | 19383 | Спектрон-601 | Спектрон | Ссылка | Многодиапазонные (ИК/УФ) извещатели пламени,Устойчивый к тяжелым оптическим помехам. Защищаемая площадь - 750 кв.м. Дальность обнаружения пламени по ТП5-30 м, Iдеж. 0,55 мА, Iпож 3-15 мА. Время сраб. 3, 7, 15, 22 с. Корпус ABS-пластик, 69х103х45 мм. | руб. | 28380
236 | 23369 | Спектрон-601-М | Спектрон | Ссылка | Многодиапазонные (ИК/УФ) извещатели пламени,Устойчивый к тяжелым оптическим помехам. Защищаемая площадь - 750 кв.м. Дальность обнаружения пламени по ТП5-30 м, Iдеж. 0,55 мА, Iпож 3-15 мА. Время сраб. 3, 7, 15, 22 с. Корпус - оцинкованная сталь. 110х130х103мм. | руб. | 30800
237 | 35015 | Спектрон-601-Н | Спектрон | Ссылка | Многодиапазонные (ИК/УФ) извещатели пламени,Устойчивый к тяжелым оптическим помехам. Защищаемая площадь - 750 кв.м. Дальность обнаружения пламени по ТП5-30 м, Iдеж. 0,55 мА, Iпож 3-15 мА. Время сраб. 3, 7, 15, 22 с. Корпус нержавеющая сталь. 110х130х103мм. | руб. | 34900
238 | 25665 | Спектрон-601-С | Спектрон | Ссылка | Многодиапазонный ИК/УФ- извещатель пламени микропроцессорный с функцией самотестирования для 2-х и 4-х проводных ШС. Макс. защищ. площадь - 750 кв.м. (дальность по 1 классу - до 25 м по ТП5, угол обзора 100°). Время срабатыванния (3, 10, 15, 22 с) выбирает пользователь. U-шс.9...28В. I в деж. режиме 0,65 мА, I в режиме ПОЖАР задает пользователь. t-раб.-40...+55°С. IP66, ABS-пластик, 69х103х45 мм. | руб. | 31640
239 | 35014 | Спектрон-601-С-М | Спектрон | Ссылка | Многодиапазонный ИК/УФ- извещатель пламени микропроцессорный с функцией самотестирования для 2-х и 4-х проводных ШС. Макс. защищ. площадь - 750 кв.м. (дальность по 1 классу - до 25 м по ТП5, угол обзора 100°). Время срабатыванния (3, 10, 15, 22 с) выбирает пользователь. U-шс.9...28В. I в деж. режиме 0,65 мА, I в режиме ПОЖАР задает пользователь. t-раб.-40...+55°С. IP66, Корпус оцинкованная сталь. 110х130х103 мм. | руб. | 34655
240 | 35016 | Спектрон-601-С-Н | Спектрон | Ссылка | Многодиапазонный ИК/УФ- извещатель пламени микропроцессорный с функцией самотестирования для 2-х и 4-х проводных ШС. Макс. защищ. площадь - 750 кв.м. (дальность по 1 классу - до 25 м по ТП5, угол обзора 100°). Время срабатыванния (3, 10, 15, 22 с) выбирает пользователь. U-шс.9...28В. I в деж. режиме 0,65 мА, I в режиме ПОЖАР задает пользователь. t-раб.-40...+55°С. IP66, Корпус нержавеющая сталь. 110х130х103 мм. | руб. | 38040
241 | 43951 | Спектрон-801 | Спектрон | Ссылка | Многодиапазонный 3ИК извещатель пожарный пламени, угол обзора 90°, дальность действия 25 м, IP66/68, Корпус ABS-пластик. 158х84х73 мм. - 55 до + 75°С. | руб. | 30800
242 | 43952 | Спектрон-801-М | Спектрон | Ссылка | Многодиапазонный 3ИК извещатель пожарный пламени, угол обзора 90°, дальность действия 25 м, IP66/68, Корпус оцинкованная сталь. 135х109х104 мм. - 55 до + 85°С. | руб. | 33210
243 | 43953 | Спектрон-801-Н | Спектрон | Ссылка | Многодиапазонный 3ИК извещатель пожарный пламени, угол обзора 90°, дальность действия 25 м, IP66/68, Корпус нержавеющая сталь. 135х109х104 мм. - 55 до + 85°С. | руб. | 36830
244 | 43954 | Спектрон-804 | Спектрон | Ссылка | Многодиапазонный 4ИК извещатель пожарный пламени, угол обзора 90°, дальность действия 25 м, IP66/68, Корпус ABS-пластик. 158х84х73 мм. - 55 до + 75°С. | руб. | 37810
245 | 43955 | Спектрон-804-М | Спектрон | Ссылка | Многодиапазонный 4ИК извещатель пожарный пламени, угол обзора 90°, дальность действия 25 м, IP66/68, Корпус оцинкованная сталь. 135х109х104 мм. - 55 до + 85°С. | руб. | 36105
246 | 43956 | Спектрон-804-Н | Спектрон | Ссылка | Многодиапазонный 4ИК извещатель пожарный пламени, угол обзора 90°, дальность действия 25 м, IP66/68, Корпус нержавеющая сталь. 135х109х104 мм. - 55 до + 85°С. | руб. | 39730
247 | 43957 | Спектрон-804-Modbus | Спектрон | Ссылка | Многодиапазонный 4ИК извещатель пожарный пламени, угол обзора 90°, дальность действия 25 м, IP66/68, Корпус ABS-пластик. 158х84х73 мм. - 55 до + 75°С. Цифровой интерфейс по по протоколу Modbus/RTU | руб. | 35870
248 | 43958 | Спектрон-804-HART | Спектрон | Ссылка | Многодиапазонный 4ИК извещатель пожарный пламени, угол обзора 90°, дальность действия 25 м, IP66/68, Корпус ABS-пластик. 158х84х73 мм. - 55 до + 75°С. Цифровой интерфейс по по протоколу HART | руб. | 35870
249 | 4291 | Спектрон-ИТ-08 | Спектрон | Ссылка | Тестовый излучатель для проверки ИК-извещателей Спектрон 200-й серии; | руб. | 11220
250 | 21495 | Спектрон-ИТ-10 | Спектрон | Ссылка | Тестовый излучатель для проверки многодиапазонных извещателей Спектрон 600-й серии. | руб. | 16170
251 | 40016 | Спектрон-ИТ-15 | Спектрон | Ссылка | Тестовый излучатель для дистанционной проверки многодиапазонных извещателей серий Спектрон-400, Спектрон-204 и Спектрон-205 с датой выпуска позже сентября 2019 года, Спектрон-600-С с датой выпуска позже сентября 2019 года, Спектрон-801, Спектрон-804. Дальность действия - 25 м. | руб. | 34100
252 | 6097 | ОФ-10 | Спектрон | Ссылка | Оптический фильтр для снижения чувствительности извещателей | руб. | 140
253 | 4293 | Спектрон-МК-03 | Спектрон | Ссылка | Монтажная коробка для подключения извещателей пламени Спектрон–201, Спектрон-403; по 2-х проводному шлейфу. IP54. 110х110х50. | руб. | 920
254 | 23624 | Спектрон-МК-04 | Спектрон | Ссылка | Монтажная коробка для подключения извещателей пламени серии Спектрон-200, серии Спектрон 400, серии Спектрон 600. по 2-х или 4-х проводному шлейфу. IP54. 110х110х50. | руб. | 1075
255 | 46151 | ИП 329-СИ-1 «УФИС» | Специнформатика-СИ | Ссылка | Извещатель открытого пламени, реагирующий на ультрафиолетовый спектр излучения пламени или от кратковременной вспышки. Дальность обнаружения открытого пламени до 145м, угол обзора до 150°. | руб. | 9046
256 | 8577 | ИП 329-5М Аметист-01 | Квазар | Ссылка | Ультрафиолетовый извещатель пламени. до 80 м., Угол обзора до 90°., 12...30 В./ 200...250 мкА. IP54. В комплекте крепёжно-юстировочное устройство. | руб. | 10534
257 | 10837 | ИП 329-5М Аметист-02 | Квазар | Ссылка | Ультрафиолетовый извещатель пламени. до 50 м., Угол обзора до 120°., 12...30 В./ 200...250 мкА. IP54. В комплекте крепёжно-юстировочное устройство. | руб. | 9907
258 | 11570 | ИП 329-5М Аметист-01-Р1 | Квазар | Ссылка | Ультрафиолетовый извещатель пламени, четырехпроводный. до 80 м., Угол обзора до 90°, сигнал “Пожар” путём размыкания шлейфа. | руб. | 11098
259 | 11536 | ИП 329-5М Аметист-02-Р1 | Квазар | Ссылка | Ультрафиолетовый извещатель пламени, четырехпроводный до 50 м., Угол обзора до 120°, сигнал “Пожар” путём размыкания шлейфа. | руб. | 10408
260 | 11568 | ИП 329-5М Аметист-01-Р2 | Квазар | Ссылка | Ультрафиолетовый извещатель пламени, четырехпроводный до 80 м., Угол обзора до 90°., сигнал “Пожар” путём замыкания шлейфа | руб. | 10659
261 | 11569 | ИП 329-5М Аметист-02-Р2 | Квазар | Ссылка | Ультрафиолетовый извещатель пламени, четырехпроводныйдо 50 м., Угол обзора до 120°, сигнал “Пожар” путём замыкания шлейфа | руб. | 10157
262 | 18700 | Тюльпан 1-1 | Полисервис | Ссылка | Извещатель пожарный пламени, IP65, 1ИК канал (горение углеводородов-4,4мкм), угол обз. 90° на 25м, Uпит.=8..28В, Iпотр.=15мА, -40°..+50° | руб. | 5465
263 | 54931 | Тюльпан 1-1-0-1 | Полисервис | Ссылка | Извещатель пожарный пламени для угольных конвееров, IP65, 1ИК канал (горение углеводородов-4,4мкм), угол обз. 90° на 25м, Uпит.=8..28В, Iпотр.=15мА, -40°..+50° | руб. | 10050
263 | 18702 | Тюльпан 1-1-1 | Полисервис | Ссылка | Извещатель пожарный пламени, IP65, 1ИК канал (горение углеводородов-4,4мкм), угол обз. 10° на 60м, Uпит.=8..28В, Iпотр.=15мА, -40°..+50° | руб. | 9350
264 | 54932 | Тюльпан 1-1-1-2 | Полисервис | Ссылка | Извещатель пожарный пламени для лафетных стволов, IP65, 1ИК канал (горение углеводородов-4,4мкм), угол обз. 10° на 60м, Uпит.=8..28В, Iпотр.=15мА, -40°..+50° | руб. | 17719
264 | 25908 | Тюльпан 2-14 | Полисервис | Ссылка | Извещатель пожарный пламени, IP65, 3ИК канала (горение углеводородов-4,4мкм+опорные каналы:4,0мкм+5,0мкм), угол обзора 90° на 25м; Uпит.=8..28В, Iпотр.=70 мА контр. запыления, авт. подогрев (отключаемый), -55…+50° | руб. | 25795
265 | 18705 | Тюльпан 2-16 | Полисервис | Ссылка | Извещатель пожарный пламени, IP65, 1ИК+1УФ каналы(горение углеводородов и металлов-4,4мкм+200нм), угол обзора 90° на 25м; пит. Uпит.=8...28 В; Iпотр.=15 мА; -40°…+50° | руб. | 25740
266 | 54933 | Тюльпан 2-16-0-1 | Полисервис | Ссылка | Извещатель пожарный пламени, IP65, 1ИК+1УФ каналы(горение углеводородов и металлов-4,4мкм+200нм), угол обзора 90° на 25м; пит. Uпит.=8...28 В; Iпотр.=15 мА; -40°…+50°, RS-485 / Modbus | руб. | 29000
267 | 25906 | Тюльпан 2-18 | Полисервис | Ссылка | Извещатель пожарный пламени, IP65, 1 УФ канал (горение металлов-200нм), угол обз. 90° на 25м, Uпит.=8..28В, Iпотр.=15мА, -40°..+50° | руб. | 14420
268 | 25907 | Тюльпан 2-23 | Полисервис | Ссылка | Извещатель пожарный пламени, IP65, 2ИК канала+ТВ (горение углеводородов-4,4мкм+опорный канал:4,0мкм) угол обзора 90° на 25м, Uпит.=9..28В, Iпотр.=70мА, контр. запыления, авт.подогрев (отключаемый), -55°..+50° | руб. | 31455
269 | 37884 | Тюльпан 3-1 | Полисервис | Ссылка | Многоспектральный извещатель пламени, IP65, угол обзора 90° на 25м, Uпит.=9..28В, Iпотр.=20мА, -40°..+55° | руб. | 15880
270 | 37885 | Тюльпан 3-14 | Полисервис | Ссылка | Односпектральный извещатель пламени, IP65, угол обзора 90° на 25м, Uпит.=9..28В, Iпотр.=180мА, -40°..+55° | руб. | 24675
271 | 37886 | Тюльпан 3-16 | Полисервис | Ссылка | Многоспектральный извещатель пламени, IP65, угол обзора 90° на 25м, Uпит.=9..28В, Iпотр.=20мА, -40°..+55° | руб. | 22000
272 | 24240 | Тюльпан ТФ-1 | Полисервис | Ссылка | Фонарь тестовый, для извещателей ИК+УФ. Дальность действия до 5 м, встроенный аккумулятор, зарядное устройство в комплекте | руб. | 12605
273 | 20157 | ИП 329 "Иолит" 2КВ | СпецПрибор | Ссылка | УФ извещатель пламени (Две предустановленые тактики, оболочка IP66, tокр= -55...+55°С), 2 кабельных ввода под G1/2 | руб. | 19620
274 | 29578 | ИП 329 "Иолит" 1КВ | СпецПрибор | Ссылка | УФ извещатель пламени (Две предустановленые тактики, оболочка IP66, tокр= -55...+55°С), 1 кабельный ввод под G1/2 | руб. | 19200
275 | 27987 | ИП 329/330 "Иолит-2" 2КВ | СпецПрибор | Ссылка | ИК/УФ извещатель пламени (Две предустановленые тактики, оболочка IP66, tокр= -55...+55°С) 2 кабельных ввода под G1/2 | руб. | 34200
276 | 35374 | ИП 329/330 "Иолит-2" 1КВ | СпецПрибор | Ссылка | ИК/УФ извещатель пламени (Две предустановленые тактики, оболочка IP66, tокр= -55...+55°С) 1 кабельный ввод под G1/2 | руб. | 33780
277 | 993 | Пульсар 1-01Н | КБ-Прибор | Ссылка | Монтаж на стене, до 30 м, 120 °C, от -10º до+50 °C. | руб. | 8111
278 | 994 | Пульсар 1-01С | КБ-Прибор | Ссылка | Монтаж на стене, до 30 м, 120 °C, от -50º до+50 °C. | руб. | 9077
279 | 3365 | Пульсар 1-010Н | КБ-Прибор | Ссылка | Монтажна стене, зона контроля в виде конуса с углом при вершине 120 град. Направление по вертикали на 90град, по горизонтали на 180 град. от -10º до+50 °C. | руб. | 10043
280 | 6904 | Пульсар 1-010С | КБ-Прибор | Ссылка | Монтажна стене, зона контроля в виде конуса с углом при вершине 120 град. Направление по вертикали на 90град, по горизонтали на 180 град. от -50º до+50 °C. | руб. | 11008
281 | 991 | Пульсар 1-011Н | КБ-Прибор | Ссылка | Монтаж в удобном месте. Чувствитель. элемент устанавливается в зоне контроля до 20 м, длина кабеля определяется заказчиком и оплачивается отдельно согласно прайс-листа, без кронштейна. | руб. | 8691
282 | 992 | Пульсар 1-011С | КБ-Прибор | Ссылка | Монтаж в удобном месте. Чувствит.элемент устанавл. в зоне контроля до 20 м. -50 до +50 °C, длина кабеля определяется заказчиком и оплачивается отдельно согласно прайс-листа, без кронштейна. | руб. | 9656
283 | 6208 | Пульсар 1-011ПН | КБ-Прибор | Ссылка | Аналогичен Пульсар 1-011Н. Эксплуатация в промышл. и уличных условиях, с кронштейном. | руб. | 22403
284 | 191 | Пульсар 1-011ПС | КБ-Прибор | Ссылка | Аналогичен Пульсар 1-011П. -50º +50 °C, с кронштейном. | руб. | 24334
285 | 4460 | Пульсар 2-012Н | КБ-Прибор | Ссылка | Извещатель пламени для взрывоопасных помещений. Чувствит. элемент устанавливается в зоне контроля на расстоянии до 20 м. От -10 до +50 ºС, длина кабеля определяется заказчиком и оплачивается отдельно согласно прайс-листа, без кронштейна. | руб. | 25106
286 | 990 | Пульсар 2-012С | КБ-Прибор | Ссылка | Извещатель пламени для взрывоопасных помещений. Чувствит. элемент устанавливается в зоне контроля на расстоянии до 20 м. От -50 до +50 ºС, длина кабеля определяется заказчиком и оплачивается отдельно согласно прайс-листа, без кронштейна. | руб. | 29548
287 | 22420 | Пульсар 3-014Н | КБ-Прибор | Ссылка | ИК извещатель пламени с ЧЭ на электр.кабеле в металлорукаве, 4-х проводный. Дальность обнаружения до 30м (ТП-5), угол обзора 120°, U-пит.12...28В, I-потр.20мА, IP55, t-раб.-10...+55°, 200х200х70мм | руб. | 45964
288 | 46158 | Т-09 | КБ-Прибор | Ссылка | Тестовый излучатель с выделенным участком ИК-спектра для имитации излучения от очага пожара. Позволяет проверить исправность извещателя в рабочем состоянии. | руб. | 13290
289 | 985 | К.01 | КБ-Прибор | Ссылка | Кронштейн для «Пульсар 1-01». | руб. | 610
290 | 986 | К.11 | КБ-Прибор | Ссылка | Кронштейн для «Пульсар 1-011». | руб. | 394
291 | 988 | Кабель КЭ1 | КБ-Прибор | Ссылка | Кабель эл. Используется для моделей “Пульсар1-011Н”, “Пульсар1-011С”. | руб. | 135
292 | 989 | Кабель КЭ1 мет. | КБ-Прибор | Ссылка | Кабель эл. в металлорукаве Используется для модификаций: “Пульсар 1-011ПН”, “Пульсар 1-011ПНТ”, “Пульсар 1-011ПНК”. | руб. | 796
293 | 18008 | Кабель КЭ1 мет. нерж. | КБ-Прибор | Ссылка | Кабель эл. в в нержавеющем металлорукаве. Используется для модификаций: “Пульсар 1-011ПС”, “Пульсар 1-011ПCТ”, “Пульсар 1-01ПСК”. | руб. | 1217
294 | 987 | Кабель ОВ1 мет. | КБ-Прибор | Ссылка | Кабель оптоволоконный в металлорукаве используется для модификаций: Пульсар 2-012Н, Пульсар 2-012НТ, Пульсар 2-012НК (цена за метр) | руб. | 2409
295 | 14337 | Кабель ОВ1 нерж. мет. | КБ-Прибор | Ссылка | Кабель оптоволоконный, используется для модификаций: Пульсар 2-012С, Пульсар 2-012СТ, Пульсар 2-012СК (цена за метр) | руб. | 3219
296 | 22421 | Кабель КЭ2 мет. нерж. | КБ-Прибор | Ссылка | Кабель эл. в в нержавеющем металлорукаве. Используется для модификаций: “Пульсар3-014”, АПИ “Пульсар3-014К” | руб. | 1723
Аспирационные извещатели Спецатоматика
297 | 42787 | ИПА v5 (ИП-212-5) | Спецавтоматика Бийск | Ссылка | Извещатель дымовой аспирационный, Извещения: "Пожар1", "Пожар2", "Авария" и состояние извещателя "сухими" контактами реле и по интерфейсу RS-485; дистанционный контроль и управление; питание 19-60В, 0,36 А; контролируемые факторы: дым, газ , температура; длина воздухопровода до 200 м (400 м с возможностью разветвления); лазерная дымовая камера, цифровой дисплей, клавиатура; возможность подключения шаровых кранов | руб. | 173250
298 | 45015 | ИПА-СЕЛЕКТ (ИП-212-4) | Спецавтоматика Бийск | Ссылка | Извещатель дымовой аспирационный, Извещения: "Пожар1", "Пожар2", "Авария" и состояние извещателя "сухими" контактами реле и по интерфейсу RS-485; дистанционный контроль и управление; питание 19-60В, 0,37 А; три алгоритма обнаружения: дымовой, комбинированный, мультикритериальный; длина воздухопровода до 200 м (400 м с возможностью разветвления); цифровой дисплей, клавиатура; возможность подключения шаровых кранов | руб. | 150150
299 | 49765 | Комплект для обслуживания ИПА | Спецавтоматика Бийск | Ссылка | Комплект включает все необходимое для упрощения пуско-наладочных и проведения профилактических работ, а также тестирования на срабатывание и исправность трубопроводной системы | руб. | 3707
300 | 49766 | Устройство для продувки ИПА | Спецавтоматика Бийск | Ссылка | Устройство для продувки трубопровода ИПА | руб. | 44275
301 | 42240 | Фильтр ИПА v4 | Спецавтоматика Бийск | Ссылка | Фильтр для заборного отверстия для ИПА v4, ИПА-СЕЛЕКТ | руб. | 1897.5
302 | 47689 | Фильтр ИПА v5 | Спецавтоматика Бийск | Ссылка | Фильтр для заборного отверстия для ИПА v5 | руб. | 1897.5
303 | 36611 | Картридж-фильтр | Спецавтоматика Бийск | Ссылка | Картридж-фильтр для ИПА | руб. | 726
304 | 47691 | Капилляр | Спецавтоматика Бийск | Ссылка | Капилляр (для скрытой установки воздухозаборных труб аспирационной системы) | руб. | 4257
305 | 31348 | Комплект наклеек | Спецавтоматика Бийск | Ссылка | Комплект наклеек с отверстиями (калиброванные отверстия d 2,5-9 мм) | руб. | 440
306 | 47690 | Комплект наклеек | Спецавтоматика Бийск | Ссылка | Комплект наклеек с отверстиями на капилляры | руб. | 594
306 | 32808 | Клипса | Спецавтоматика Бийск | Ссылка | Клипса (для крепления наклеек с калиброванными отверстиями) | руб. | 99
Аспирационные извещатели Пожтехника
307 | 45082 | ИП 233-3 "ИОНОСЕНС" ИПДА-1Д | Спецавтоматика АО | Ссылка | Извещатель пожарный дымовой аспирационный класса A, B, C (программируемый), Дисплей, 5 скоростей, защищаемая площадь до 2000 м2 | руб. | 334950
308 | 45083 | ИП 233-4 "ИОНОСЕНС" ИПДА-1Д Турбо | Спецавтоматика АО | Ссылка | Извещатель пожарный дымовой аспирационный класса A, B, C (программируемый), Дисплей, 10 скоростей, защищаемая площадь до 2000 м2 | руб. | 450450
309 | 45084 | Ф-10 | Спецавтоматика АО | Ссылка | Фильтр для аспирационно извещателя | руб. | 19520
310 | 45085 | Ф-15 | Спецавтоматика АО | Ссылка | Фильтр для аспирационно извещателя | руб. | 16055
311 | 45086 | ФЭ-10 | Спецавтоматика АО | Ссылка | Фильтрующий элемент для фильтров Ф-10 | руб. | 5775
312 | 45087 | ФЭ-15 | Спецавтоматика АО | Ссылка | Фильтрующий элемент для фильтров Ф-15 | руб. | 4620
Трубы и аксессуары для аспирационных систем
313 | 45143 | 25025-RD | Ecoplast | Ссылка | Труба АБС гладкая, для аспирационной системы, диам. наруж. 25мм/ внут.22мм (3м), цвет красный | руб. | 335
314 | 45144 | 26025-RD | Ecoplast | Ссылка | Труба АБС гладкая, для аспирационной системы, т/г, диам. наруж. 25мм/внут.22мм (3м), цвет красный | руб. | 510.3
315 | 45145 | 33025-RD | Ecoplast | Ссылка | Труба ПВХ гладкая, для аспирационной системы, диам. наруж. 25мм/ внут. 22мм (3м), цвет красный | руб. | 173.3
316 | 45146 | 49125-10 | Ecoplast | Ссылка | Поворот 90гр., для аспирационной системы D25мм, АБС, цвет красный (1уп = 10шт) | руб. | 3336.1
317 | 45147 | 49225-10 | Ecoplast | Ссылка | Поворот 45гр., для аспирационной системы D25мм, АБС, цвет красный (1уп = 10шт) | руб. | 2152.7
318 | 45148 | 49325-10 | Ecoplast | Ссылка | Тройник для аспирационной системы D25мм, АБС, цвет красный (1уп = 10шт) | руб. | 1013.3
319 | 45149 | 49925-20 | Ecoplast | Ссылка | Заглушка для аспирационной системы D25мм, АБС, цвет красный (1уп = 20шт) | руб. | 2147.7
320 | 45150 | 49525-50 | Ecoplast | Ссылка | Муфта для аспирационной системы D25мм, АБС, цвет красный (1уп = 50шт) | руб. | 2511.8
321 | 45151 | 49725-50 | Ecoplast | Ссылка | Клипса для аспирационной системы D25мм, АБС, цвет красный (1уп = 50шт) | руб. | 1883.5
322 | 45171 | 49532-20 | Ecoplast | Ссылка | Крепеж раздвижной для труб D24-34мм, АБС, цвет красный (1уп = 20шт) | руб. | 1762.8
323 | 45152 | 49625-50 | Ecoplast | Ссылка | Держатель с защелкой для труб D25мм, АБС, цвет красный (1уп = 50шт) | руб. | 2451.3
324 | 45157 | 49011 | Ecoplast | Ссылка | Наконечник для капиляра для подвесного потолка, с отверстием 6 мм | руб. | 1015
325 | 45158 | 49012 | Ecoplast | Ссылка | Наконечник для капиляра для подвесного потолка, без отверстия под сверло 0-6 мм | руб. | 1015
326 | 45159 | 49415 | Ecoplast | Ссылка | Гибкий переход для трубы диам. 25мм, длина 30см | руб. | 2654.9
327 | 45160 | 49425 | Ecoplast | Ссылка | Гибкий переход для трубы диам. 25мм, длина 100см | руб. | 3592.3
328 | 45161 | 49435 | Ecoplast | Ссылка | Комплект для 1 точки подвесного потолка, плоский | руб. | 2942.3
329 | 45162 | 49445 | Ecoplast | Ссылка | Уловитель конденсата | руб. | 5563
330 | 45155 | 81018 | Ecoplast | Ссылка | Гибкий шланг ПВХ, диам. наруж. 10мм/внут.8мм (100м) | руб. | 114.5
Устройства для тестирования извещателей
331 | 47881 | ТА-01 (б) (335 мл) | Гефест | Ссылка | Тестовый аэрозоль для проверки дымовых пожарных извещателей, 335 мл. | руб. | 1977
332 | 47882 | ТА-01 (с) (210 мл) | Гефест | Ссылка | Тестовый аэрозоль для проверки дымовых пожарных извещателей, 210 мл. | руб. | 1427
333 | 47883 | ТА-01 (м) (140 мл) | Гефест | Ссылка | Тестовый аэрозоль для проверки дымовых пожарных извещателей, 140 мл. | руб. | 1328
Устройства контроля шлейфа и управления
334 | 31299 | ВУОС-31 | Болид | Ссылка | Выносное устройство оптической сигнализации для ДИП-31 | руб. | 144
335 | 954 | УШК-01 (ВУОС) | ИВС | Ссылка | Для индикации срабатывания пожарного извещателя с индикатором красного цвета | руб. | 179
336 | 16330 | УШК-02 | ИВС | Ссылка | Для индикации срабатывания пожарного извещателя с индикатором зеленого цвета и дополнительными контактами | руб. | 166
337 | 16329 | УШК-03 | ИВС | Ссылка | Устройство шлейфовое контрольное наличия напряжения в шлейфе с двухцветным индикатором | руб. | 283
338 | 16331 | УШК-04 | ИВС | Ссылка | Оконечное реле для четырехпроводных шлейфов | руб. | 324
339 | 9121 | Маяк-ШС исп. 1 | ЭиА | Ссылка | Устройство контроля шлейфа. Световой индикатор, 9~30В, 0.03мА. | руб. | 255
340 | 20622 | ИВС-1 | М-К | Ссылка | Индикатор выносной световой с возможностью оконечника | руб. | 260.6
341 | 34401 | ИВС-3 | М-К | Ссылка | Индикатор выносной светодиодный | руб. | 223.4

## Термокабель
|  | 2025-02-07 |  |  | СОДЕРЖАНИЕ
№ | Код | Наименование | Фирма | Инфо | Краткие характеристики | у.е. | Цена 1
Термокабель "Protectowire" - линейный тепловой пожарный извещатель
в оболочке ПВХ (EPC) для применения внутри помещений
1 | 5843 | PHSC-155-EPC | Protectowire | Ссылка | Линейный тепловой извещатель (термокабель) в ПВХ оболочке, t срабатывания - 68 °С | руб. | 466
2 | 47810 | PHSC-172-EPC | Protectowire | Ссылка | Линейный тепловой извещатель (термокабель) в ПВХ оболочке, t срабатывания - 78 °С | руб. | 466
3 | 7189 | PHSC-190-EPC | Protectowire | Ссылка | Линейный тепловой извещатель (термокабель) в ПВХ оболочке, t срабатывания - 87 °С | руб. | 466
4 | 40456 | PHSC-220-EPC | Protectowire | Ссылка | Линейный тепловой извещатель (термокабель) в ПВХ оболочке, t срабатывания - 105 °С | руб. | 466
5 | 9935 | PHSC-280-EPC | Protectowire | Ссылка | Линейный тепловой извещатель (термокабель) в ПВХ оболочке, t срабатывания - 137 °С | руб. | 466
в оболочке Фторполимер (XCR) устойчивая к экстремально низким температурам, УФ излучению и агрессивным средам
6 | 18170 | PHSC-155-XCR | Protectowire | Ссылка | Линейный тепловой извещатель, фторполимерная оболочка, устойчивая к сверхнизким температурам и агрессивным средам, t срабатывания - 68 °С | руб. | 570
7 | 47811 | PHSC-172-XCR | Protectowire | Ссылка | Линейный тепловой извещатель, фторполимерная оболочка, устойчивая к сверхнизким температурам и агрессивным средам, t срабатывания - 78 °С | руб. | 570
8 | 18171 | PHSC-190-XCR | Protectowire | Ссылка | Линейный тепловой извещатель, фторполимерная оболочка, устойчивая к сверхнизким температурам и агрессивным средам, t срабатывания - 88 °С | руб. | 570
9 | 18172 | PHSC-220-XCR | Protectowire | Ссылка | Линейный тепловой извещатель, фторполимерная оболочка, устойчивая к сверхнизким температурам и агрессивным средам, t срабатывания - 105 °С | руб. | 570
10 | 18173 | PHSC-280-XCR | Protectowire | Ссылка | Линейный тепловой извещатель, фторполимерная оболочка, устойчивая к сверхнизким температурам и агрессивным средам, t срабатывания - 138 °С | руб. | 570
11 | 18174 | PHSC-356-XCR | Protectowire | Ссылка | Линейный тепловой извещатель, фторполимерная оболочка, устойчивая к сверхнизким температурам и агрессивным средам, t срабатывания - 180 °С | руб. | 570
в оболочке (XLT) - низкотемпературная полимерня оболочка
12 | 10593 | PHSC-135-XLT | Protectowire | Ссылка | Линейный тепловой извещатель (термокабель), специальная полимерная оболочка устойчивая к низким температурам., t срабатывания - 57 °С | руб. | Запрос
Дополнительное оборудование к термокабелю
13 | 36926 | APL-90 | Protectowire | Ссылка | Адаптер измерительного устройства | руб. | Запрос
14 | 7214 | PIM-120 | Protectowire | Ссылка | Интерфейсный модуль для традиционного термокабеля серии PHSC (до 2000м) | руб. | 9700
15 | 47804 | PIM-230E | Protectowire | Ссылка | Интерфейсный модуль для традиционного термокабеля серии PHSC (до 2000м), Индикация: «Дежурный режим», «Пожар», «Неисправность», Возможность кольцевого подключения термокабеля. На модуле предусмотрена кнопка «Сброс» | руб. | Запрос
16 | 47805 | PIM-530E | Protectowire | Ссылка | Интерфейсный модуль для традиционного термокабеля серии PHSC (до 2000м) | руб. | Запрос
17 | 10595 | MFL-92 | Protectowire | Ссылка | Система определения места неисправности | руб. | Запрос
Акссесуары для кабеля.
18 | 12424 | ZB-4-QC-MP исп.01 | Protectowire | Ссылка | Коробка монтажная зонная, без клемного соединения | руб. | 2736
19 | 44791 | ZB-4-QC-MP исп.02 | Protectowire | Ссылка | Коробка монтажная зонная, (в комплекте с клемным соединением) | руб. | 3645
20 | 27168 | SR-502M | Protectowire | Ссылка | Муфта обжимная M16x1.5 метал | руб. | 135
21 | 8283 | PWSC | Protectowire | Ссылка | Клеммное соединение (по 10 шт. в упаковке) | руб. | 976
22 | 11031 | SFTS-1-8F | Protectowire | Ссылка | Изоляционная лента (герметик) на 20-30 соединений | руб. | 3497
23 | 8281 | PFL | Protectowire | Ссылка | Гибкая изоляционная трубка для сращивания термокабеля | руб. | 1230
24 | 8280 | PM-3А | Protectowire | Ссылка | Хомут для крепления к трубам (3/4"-2"), нейлон | руб. | 68
25 | 54917 | SPN-3 | Protectowire | Ссылка | Зажим SPN-3, стальной с резиновой прокладкой | руб. | 38
26 | 7190 | WAW-N | Protectowire | Ссылка | Крепежное устройство (зажим), нейлон | руб. | 54
27 | 12282 | ВС-2 | Protectowire | Ссылка | Крепежное устройство (зажим), сталь | руб. | 248
28 | 15840 | ВС-3 | Protectowire | Ссылка | Крепежное устройство (зажим), сталь | руб. | 801
29 | 12428 | СС-2N | Protectowire | Ссылка | Монтажный зажим, сталь | руб. | 198
30 | 16532 | СС-10N | Protectowire | Ссылка | Монтажный зажим, сталь | руб. | 248
31 | 7191 | OHS-1 | Protectowire | Ссылка | Линейный зажим, сталь | руб. | 75
32 | 12421 | RMC-2 | Protectowire | Ссылка | L-образная скоба, сталь | руб. | Запрос
33 | 12423 | НРС-2 | Protectowire | Ссылка | Монтажный зажим (зажим-защелка), нейлон | руб. | 189
Термокабель ИПЛТ - линейный тепловой пожарный извещатель
34 | 26552 | ИПЛТ 68 /155 EPC (ИП104-3-A3) | Спецавтоматика АО | Ссылка | Линейный тепловой извещатель (термокабель) в ПВХ оболочке, t срабатывания - 68 °С, (Красный) | руб. | 440
35 | 26553 | ИПЛТ 88/190 EPC (ИП104-3-С) | Спецавтоматика АО | Ссылка | Линейный тепловой извещатель (термокабель) в ПВХ оболочке, t срабатывания - 88 °С (Белый) | руб. | 440
36 | 29575 | ИПЛТ 105/220 EPC (ИП104-3-D) | Спецавтоматика АО | Ссылка | Линейный тепловой извещатель (термокабель) в ПВХ оболочке, t срабатывания - 105 °С (Серый) | руб. | 440
37 | 29576 | ИПЛТ 138/280 EPC (ИП104-3-F) | Спецавтоматика АО | Ссылка | Линейный тепловой извещатель (термокабель) в ПВХ оболочке, t срабатывания -138°С (Синий) | руб. | 490
38 | 47807 | ИПЛТ 180/356 EPC (ИП104-3-H) | Спецавтоматика АО | Ссылка | Линейный тепловой извещатель (термокабель) в ПВХ оболочке, t срабатывания -180°С (Голубой) | руб. | 490
39 | 26554 | ИПЛТ 68/155 XCR (ИП104-4-A3) | Спецавтоматика АО | Ссылка | Линейный тепловой извещатель, фторполимерная оболочка, устойчивая к сверхнизким температурам и агрессивным средам, t срабатывания - 68 °С (Красный) | руб. | 565
40 | 26555 | ИПЛТ 88/190 XCR (ИП104-4-С) | Спецавтоматика АО | Ссылка | Линейный тепловой извещатель, фторполимерная оболочка, устойчивая к сверхнизким температурам и агрессивным средам, t срабатывания - 88 °С (Белый) | руб. | 565
41 | 47806 | ИПЛТ 105/220 XCR (ИП104-4-D) | Спецавтоматика АО | Ссылка | Линейный тепловой извещатель, фторполимерная оболочка, устойчивая к сверхнизким температурам и агрессивным средам, t срабатывания - 105 °С (Серый) | руб. | 565
42 | 47808 | ИПЛТ 138/280 XCR (ИП104-4-F) | Спецавтоматика АО | Ссылка | Линейный тепловой извещатель, фторполимерная оболочка, устойчивая к сверхнизким температурам и агрессивным средам, t срабатывания - 138 °С (Синий) | руб. | 620
43 | 27741 | ИПЛТ 180/356 XCR (ИП104-4-H) | Спецавтоматика АО | Ссылка | Линейный тепловой извещатель, фторполимерная оболочка, устойчивая к сверхнизким температурам и агрессивным средам, t срабатывания - 180 °С (Зеленый) | руб. | 620
44 | 47809 | ИПЛТ 57/135 XLT (ИП104-3-A1) | Спецавтоматика АО | Ссылка | Линейный тепловой извещатель (термокабель), специальная полимерная оболочка устойчивая к низким температурам., t срабатывания - 57 °С (Оранжевый) | руб. | 750
Термокабель ИПЛТ - линейный тепловой пожарный извещатель
45 | 47838 | ТПТС 57/135 XLT (ИП102/104-1-A1) | Спецавтоматика АО | Ссылка | Линейный тепловой извещатель, низкотемпературный, с подтверждением температуры срабатывани, t срабатывания - 57 °С | руб. | Запрос
46 | 47839 | ТПТС 68/155 (ИП102/104-1-A3) | Спецавтоматика АО | Ссылка | Линейный тепловой извещатель в ПВХ оболочке, с подтверждением температуры срабатывани, t срабатывания 68 °С (Красный) | руб. | Запрос
47 | 47840 | ТПТС 88/190 (ИП102/104-1-С) | Спецавтоматика АО | Ссылка | Линейный тепловой извещатель в ПВХ оболочке, с подтверждением температуры срабатывани, t срабатывания - 88 °С (Белый) | руб. | Запрос
48 | 47841 | ТПТС 105/220 (ИП102/104-1-D) | Спецавтоматика АО | Ссылка | Линейный тепловой извещатель в ПВХ оболочке, с подтверждением температуры срабатывани, t срабатывания - 105 °С (Серый) | руб. | Запрос
49 | 47842 | ТПТС 138/280 (ИП102/104-1-F) | Спецавтоматика АО | Ссылка | Линейный тепловой извещатель в ПВХ оболочке, с подтверждением температуры срабатывани, t срабатывания -138°С (Синий) | руб. | Запрос
50 | 47843 | ТПТС 180/356 (ИП102/104-1-H) | Спецавтоматика АО | Ссылка | Линейный тепловой извещатель в ПВХ оболочке, с подтверждением температуры срабатывани, t срабатывания -180°С (Зеленый) | руб. | Запрос
51 | 47844 | ТПТС-Х 68/155 (ИП102/104-2-A3) | Спецавтоматика АО | Ссылка | Линейный тепловой извещатель, фторполимерная оболочка, с подтверждением температуры срабатывани, t срабатывания - 68 °С (Красный) | руб. | Запрос
52 | 47845 | ТПТС-Х 88/190 (ИП102/104-2-С) | Спецавтоматика АО | Ссылка | Линейный тепловой извещатель, фторполимерная оболочка, с подтверждением температуры срабатывани, t срабатывания - 88 °С (Белый) | руб. | Запрос
53 | 47846 | ТПТС-Х 105/220 (ИП102/104-2-D) | Спецавтоматика АО | Ссылка | Линейный тепловой извещатель, фторполимерная оболочка, с подтверждением температуры срабатывани,, t срабатывания - 105 °С (Серый) | руб. | Запрос
54 | 47847 | ТПТС-Х 138/280 (ИП102/104-2-F) | Спецавтоматика АО | Ссылка | Линейный тепловой извещатель, фторполимерная оболочка, с подтверждением температуры срабатывани, t срабатывания - 138 °С (Синий) | руб. | Запрос
55 | 47848 | ТПТС-Х 180/356 (ИП102/104-2-H) | Спецавтоматика АО | Ссылка | Линейный тепловой извещатель, фторполимерная оболочка, с подтверждением температуры срабатывани, t срабатывания - 180 °С (Зеленый) | руб. | Запрос
Интерфейсный модули, коробки
56 | 47803 | ПИМ-120 | Спецавтоматика АО | Ссылка | Интерфейсный модуль для традиционного термокабеля серии ИПТЛ (до 2000м) | руб. | 9700
57 | 47836 | ПИМ-530Д | Спецавтоматика АО | Ссылка | Интерфейсный модуль для интелектуального кабеля термокабеля серии ТПТС (до 1200м) | руб. | Запрос
58 | 47849 | ZB-5-QC (DRTB-2 исп.01) | Спецавтоматика АО | Ссылка | Коробка зонная, кабельные вводы 1 шт, совместима с термокабелем ТПТС, IP66, -40…+85 °С | руб. | Запрос
59 | 47850 | ZB-5-QC (DRTB-2 исп.02) | Спецавтоматика АО | Ссылка | Коробка зонная, кабельные вводы 2 шт, совместима с термокабелем ТПТС, IP66, -40…+85 °С | руб. | Запрос
Тепловые линейные (термокабель) ИП104 «Гранат - термокабель»
60 | 20561 | GTSW-68 | Спецприбор | Ссылка | Линейный тепловой извещатель, в ПВХ, t - 68 °С | руб. | 456
61 | 20563 | GTSW-88 | Спецприбор | Ссылка | Линейный тепловой извещатель, в ПВХ, t - 88 °С | руб. | 456
62 | 21543 | GTSW-105 | Спецприбор | Ссылка | Линейный тепловой извещатель, в ПВХ, t - 105 °С | руб. | 456
63 | 29211 | GTSW-138 | Спецприбор | Ссылка | Линейный тепловой извещатель, в ПВХ, t - 138 °С | руб. | 756
64 | 29212 | GTSW-180 | Спецприбор | Ссылка | Линейный тепловой извещатель, в ПВХ, t - 180 °С | руб. | 816
65 | 20564 | GTSW-68-CP | Спецприбор | Ссылка | Линейный тепловой извещатель, химически-устойчивая фторполимерная оболочка, t - 68 °С | руб. | 588
66 | 20565 | GTSW-88-CP | Спецприбор | Ссылка | Линейный тепловой извещатель, химически-устойчивая фторполимерная оболочка, t - 88 °С | руб. | 588
67 | 21544 | GTSW-105-CP | Спецприбор | Ссылка | Линейный тепловой извещатель, химически-устойчивая фторполимерная оболочка, t - 105 °С | руб. | 588
68 | 30674 | GTSW-138-CP | Спецприбор | Ссылка | Линейный тепловой извещатель, химически-устойчивая фторполимерная оболочка, t - 130 °С | руб. | 864
69 | 50547 | GTSW-M | Спецприбор | Ссылка | Тепловой линейные максимально-дифференциальный термокабель Восстанавливаемый, Т сраб. 70°С-140°С, ПВХ оболочка | руб. | 660
70 | 50548 | GTSW-M-CP | Спецприбор | Ссылка | Тепловой линейные максимально-дифференциальный термокабель Восстанавливаемый, Т сраб. 70°С-140°С, Химически-устойчивая фторполимерная оболочка. | руб. | 816
Модули интерфейсные для контроля термокабеля (Спецприбор)
71 | 11540 | МИП-1 | Спецприбор | Ссылка | Модуль интерфейсный пожарный для контроля состояния линейного извещателя (термокабеля), 1 шлейф сигнализации | руб. | 9720
72 | 29209 | МИП-1-DIN | Спецприбор | Ссылка | Модуль интерфейсный пожарный для контроля состояния линейного извещателя (термокабеля), 1 шлейф сигнализации, уменьшенных габаритов, для монтажа на DIN-рейку | руб. | 8160
73 | 14399 | МИП-1Ex | Спецприбор | Ссылка | Модуль интерфейсный пожарный для контроля состояния линейного извещателя (термокабеля), 1 шлейф сигнализации, взрывозащита [Exia]IIС | руб. | 19560
74 | 29210 | МИП-1Ex-DIN | Спецприбор | Ссылка | Модуль интерфейсный пожарный для контроля состояния линейного извещателя (термокабеля), 1 шлейф сигнализации,взрывозащита [Exia]IIС, уменьшенных габаритов, для монтажа на DIN-рейку | руб. | 18000
75 | 11539 | МИП-1И | Спецприбор | Ссылка | Модуль интерфейсный пожарный для контроля состояния линейного извещателя (термокабеля), 1 шлейф сигнализации, наличие индикации расстояния до места срабатывания. | руб. | 30960
76 | 20151 | МИП-1ИEx | Спецприбор | Ссылка | Модуль интерфейсный пожарный для контроля состояния линейного извещателя (термокабеля), 1 шлейф сигнализации, наличие индикации расстояния до места срабстывания, искробезопасное исполнение. | руб. | 47400
77 | 11507 | МИП-2 | Спецприбор | Ссылка | Модуль интерфейсный пожарный для контроля состояния линейного извещателя (термокабеля), 2 шлейфа сигнализации | руб. | 12720
78 | 14396 | МИП-2Ex | Спецприбор | Ссылка | Модуль интерфейсный пожарный для контроля состояния линейного извещателя (термокабеля), 2 шлейфа сигнализации, взрывозащита [Exia]IIС | руб. | 28200
79 | 20150 | МИП-2И | Спецприбор | Ссылка | Модуль интерфейсный пожарный для контроля состояния линейного извещателя (термокабеля), 2 шлейфа сигнализации, наличие индикации расстояния до места срабатывания. | руб. | 43920
80 | 14397 | МИП-2ИEx | Спецприбор | Ссылка | Модуль интерфейсный пожарный для контроля состояния линейного извещателя (термокабеля), 2 шлейфа сигнализации, наличие индикации расстояния до места срабстывания, взрывозащита [Exia]IIС | руб. | 69120
81 | 27981 | МИП-3 | Спецприбор | Ссылка | 3 шлейфа сигнализации | руб. | 15000
82 | 27982 | МИП-3И | Спецприбор | Ссылка | 3 шлейфа сигнализации, индикация расстояния до места срабатывания, интерфейс RS485 | руб. | 49920
83 | 27983 | МИП-3Ex | Спецприбор | Ссылка | 3 шлейфа сигнализации, взрывозащита [Exia]IIС | руб. | 35040
84 | 27984 | МИП-3ИЕx | Спецприбор | Ссылка | 3 шлейфа сигнализации, взрывозащита [Exia]IIС, индикация расстояния до места срабатывания, интерфейс RS485 | руб. | 79800
85 | 50549 | МИП М оконечн. | Спецприбор | Ссылка | Модуль для контроля термокабеля GTSW-M, 1 шлейф сигнализации, 2-ух или 4-х проводн. сх. подкл. IP65, 2 кабельных ввода (оконечный) | руб. | 18720
86 | 50550 | МИП М проходной | Спецприбор | Ссылка | Модуль для контроля термокабеля GTSW-M, 1 шлейф сигнализации, 2-ух или 4-х проводн. сх. подкл. IP65, 3 кабельных ввода (проходной) | руб. | 19200
87 | 50551 | МИП М ЕХ оконечн. | Спецприбор | Ссылка | Модуль для контроля термокабеля GTSW-M, 1 шлейф сигнализации, 2-ух или 4-х проводн. сх. подкл. IP65, 2 кабельных ввода (оконечный). Установка во взрывоопасных зонах (0Ex ia IIС T6 Ga) | руб. | 28080
88 | 50552 | МИП М ЕХ проходной | Спецприбор | Ссылка | Модуль для контроля термокабеля GTSW-M, 1 шлейф сигнализации, 2-ух или 4-х проводн. сх. подкл. IP65, 3 кабельных ввода (проходной). Установка во взрывоопасных зонах (0Ex ia IIС T6 Ga) | руб. | 28560
89 | 50553 | МИП М 1И | Спецприбор | Ссылка | Модуль для контроля термокабеля GTSW-M, 1 шлейф сигнализации, Индикация места срабатывания, IP65. | руб. | 36600
90 | 50554 | МИП М 2И | Спецприбор | Ссылка | Модуль для контроля термокабеля GTSW-M, 2 шлейфа сигнализации, Индикация места срабатывания, IP65. | руб. | 50160
91 | 50555 | МИП М 1И ЕХ | Спецприбор | Ссылка | Модуль для контроля термокабеля GTSW-M, 1 шлейф сигнализации, Индикация места срабатывания, IP65. Взрывозащита [Ex ia Ga] IIС | руб. | 52800
92 | 50556 | МИП М 2И ЕХ | Спецприбор | Ссылка | Модуль для контроля термокабеля GTSW-M, 2 шлейфа сигнализации, Индикация места срабатывания, IP65, Взрывозащита [Ex ia Ga] IIС | руб. | 71400
Тепловые линейные (термокабель) ИП104 «ГРИФ - термокабель»
85 | 39901 | ИП104-1-68-PVC «ГРИФ-термокабель» | Эрвист | Ссылка | Линейный тепловой извещатель для общего применения, Т сраб. 68оС, ПВХ-оболочка, синий. Для применния в местах, защищенных от влияния осадков и ультрафиолета. | руб. | 311
86 | 39902 | ИП104-1-88-PVC «ГРИФ-термокабель» | Эрвист | Ссылка | Линейный тепловой извещатель для общего применения, Т сраб. 88оС, ПВХ-оболочка, красный. Для применния в местах, защищенных от влияния осадков и ультрафиолета. | руб. | 311
87 | 39903 | ИП104-1-105-PVC «ГРИФ-термокабель» | Эрвист | Ссылка | Линейный тепловой извещатель для общего применения, Т сраб. 105оС, ПВХ-оболочка, белый. Для применния в местах, защищенных от влияния осадков и ультрафиолета. | руб. | 311
88 | 39904 | ИП104-1-138-PVC «ГРИФ-термокабель» | Эрвист | Ссылка | Линейный тепловой извещатель для общего применения, Т сраб. 138оС, ПВХ-оболочка, жёлтый. Для применния в местах, защищенных от влияния осадков и ультрафиолета. | руб. | 610
89 | 39905 | ИП104-1-68-TR «ГРИФ-термокабель» | Эрвист | Ссылка | Линейный тепловой извещатель всепогодный, Т сраб. 68оС, ПВХ-оболочка, чёрный. Устойчив к ультрафиолетовому излучению и погодным условиям. | руб. | 480
90 | 39906 | ИП104-1-88-TR «ГРИФ-термокабель» | Эрвист | Ссылка | Линейный тепловой извещатель всепогодный, Т сраб. 88оС, ПВХ-оболочка, чёрный. Устойчив к ультрафиолетовому излучению и погодным условиям. | руб. | 480
91 | 39907 | ИП104-1-68-CR «ГРИФ-термокабель» | Эрвист | Ссылка | Линейный тепловой извещатель химически стойкий, Т сраб. 68оС, фторполимерная оболочка, синий. Устойчив к воздействию кислот, щелочей, солевых аэрозолей. | руб. | 389
92 | 39908 | ИП104-1-88-CR «ГРИФ-термокабель» | Эрвист | Ссылка | Линейный тепловой извещатель химически стойкий, Т сраб. 88оС, фторполимерная оболочка, красный. Устойчив к воздействию кислот, щелочей, солевых аэрозолей. | руб. | 389
93 | 39909 | ИП104-1-68-EX «ГРИФ-термокабель» | Эрвист | Ссылка | Линейный тепловой извещатель взрывозащищенный, Т сраб. 68оС, ПВХ-оболочка в металл. оплётке, синий. Для сред с высоким воздействием ЭМИ и взрывоопасных зон. | руб. | 766
94 | 39910 | ИП104-1-88-EX «ГРИФ-термокабель» | Эрвист | Ссылка | Линейный тепловой извещатель взрывозащищенный, Т сраб. 88оС, ПВХ-оболочка в металл. оплётке, красный. Для сред с высоким воздействием ЭМИ и взрывоопасных зон. | руб. | 766
Модули контроля термокабеля
95 | 29073 | МТС-1 | Плазма-Т | Ссылка | Модуль контроля термокабеля, пороговый, на 1 шлейф, длина шлейфа до 3км, поддерживает работу с любыми термокабелями, Выходы Пожар (один на шлейф) и Авария, световая сигнализация | руб. | 11196
96 | 29074 | МТС-2 | Плазма-Т | Ссылка | Модуль контроля термокабеля, пороговый, на 2 шлейфа, длина шлейфа до 3км, поддерживает работу с любыми термокабелями, Выходы Пожар (один на шлейф) и Авария, световая сигнализация | руб. | 13272
97 | 29075 | МТС-3 | Плазма-Т | Ссылка | Модуль контроля термокабеля, пороговый, на 3 шлейфа, длина шлейфа до 3км, поддерживает работу с любыми термокабелями, Выходы Пожар (один на шлейф) и Авария, световая сигнализация | руб. | 14808
98 | 36751 | МТС-D ЦБ | Плазма-Т | Ссылка | Модуль контроля термокабеля МТС-D центральный блок, аналоговый, до 3-х шлейфов через модули преобразователя, длина шлейфа до 3км, точность определения места сработки не более 3м, Выходы Пожар (один на шлейф) и Авария, световая и звуковая сигнализация | руб. | 21144
99 | 36752 | МТС-D МП | Плазма-Т | Ссылка | Модуль Преобразователя, выносной модуль для подключения термокабеля к МТС-D, не требует настройки и отдельного питания, до 3-х модулей на центральный блок | руб. | 10236
Тепловые линейные (термокабель) ИП104 «Гранат - термокабель»
100 | 45684 | ИП104 "Спектрон-STSW - 68" | Спектрон | Ссылка | Линейный тепловой извещатель, ПВХ, температура срабатывания 68°С, -40…+45°С | руб. | 470
101 | 45685 | ИП104 "Спектрон-STSW - 88" | Спектрон | Ссылка | Линейный тепловой извещатель, ПВХ, температура срабатывания 88°С, рабочая температура -40…+60°С, 1м | руб. | 470
102 | 45686 | ИП104 "Спектрон-STSW - 105" | Спектрон | Ссылка | Линейный тепловой извещатель, ПВХ, температура срабатывания 105°С, рабочая температура -40…+75°С, 1м | руб. | 470
103 | 45687 | ИП104 "Спектрон-STSW - 138" | Спектрон | Ссылка | Линейный тепловой извещатель, ПВХ, температура срабатывания 138°С, рабочая температура -40…+93°С, 1м | руб. | 750
104 | 45688 | ИП104 "Спектрон-STSW - 180" | Спектрон | Ссылка | Линейный тепловой извещатель, ПВХ, температура срабатывания 180°С, рабочая температура -40…+121°С, 1м | руб. | 750
105 | 45689 | ИП104 "Спектрон-STSW - 68-CP" | Спектрон | Ссылка | Линейный тепловой извещатель, Химически-устойчивая фторполимерная оболочка, температура срабатывания 68°С, рабочая температура -55…+45°С, 1м | руб. | 570
106 | 45690 | ИП104 "Спектрон-STSW - 88-CP" | Спектрон | Ссылка | Линейный тепловой извещатель, Химически-устойчивая фторполимерная оболочка, температура срабатывания 88°С, рабочая температура -55…+60°С, 1м | руб. | 570
107 | 45691 | ИП104 "Спектрон-STSW - 105-CP" | Спектрон | Ссылка | Линейный тепловой извещатель, Химически-устойчивая фторполимерная оболочка, температура срабатывания 105°С, рабочая температура -55…+75°С, 1м | руб. | 570
108 | 45692 | ИП104 "Спектрон-STSW - 138-CP" | Спектрон | Ссылка | Линейный тепловой извещатель, Химически-устойчивая фторполимерная оболочка, температура срабатывания 138°С, рабочая температура -55…+93°С, 1м | руб. | 835
109 | 45693 | ИП104 "Спектрон-STSW - 180-CP" | Спектрон | Ссылка | Линейный тепловой извещатель, Химически-устойчивая фторполимерная оболочка, температура срабатывания 180°С, рабочая температура -55…+121°С, 1м | руб. | 835
110 | 45694 | Спектрон-МИТ-1 | Спектрон | Ссылка | Интерфейсный модуль для контроля состояния термокабеля и передачи информации на центральный блок МИТ-БИ. В зависимости от текущего состояния выдаёт дискретные сигналы: дежурный режим, режим неисправность, режим пожар. Поддерживаемая длина шлейфа термокабеля до 3000м, диапазон рабочих температур -40…+55 °С. Предназначен для работы в однопроводных линиях. | руб. | 9085
111 | 45695 | Спектрон-МИТ-2 | Спектрон | Ссылка | Интерфейсный модуль для контроля состояния термокабеля и передачи информации на центральный блок МИТ-БИ. В зависимости от текущего состояния выдаёт дискретные сигналы: дежурный режим, режим неисправность, режим пожар. Поддерживаемая длина шлейфа термокабеля до 3000м, диапазон рабочих температур -40…+55 °С. Предназначен для работы в двухпроводных линиях. | руб. | 10925
112 | 45697 | Спектрон-МИТ-1-Exi | Спектрон | Ссылка | Интерфейсный модуль для контроля состояния термокабеля и передачи информации на центральный блок МИТ-БИ во взрывозащищенных зонах. В зависимости от текущего состояния выдаёт дискретные сигналы: дежурный режим, режим неисправность, режим пожар. Поддерживаемая длина шлейфа термокабеля до 3000м, диапазон рабочих температур -40…+55 °С. Предназначен для работы в однопроводных линиях. | руб. | 16675
113 | 45698 | Спектрон-МИТ-2-Exi | Спектрон | Ссылка | Интерфейсный модуль для контроля состояния термокабеля и передачи информации на центральный блок МИТ-БИ во взрывозащищенных зонах. В зависимости от текущего состояния выдаёт дискретные сигналы: дежурный режим, режим неисправность, режим пожар. Поддерживаемая длина шлейфа термокабеля до 3000м, диапазон рабочих температур -40…+55 °С. Предназначен для работы в двухпроводных линиях. | руб. | 24035

## Приборы
|  | 2025-02-07 |  |  | СОДЕРЖАНИЕ
№ | Код | Наименование | Фирма | Инфо | Краткие характеристики | у.е. | Цена 1
ПРИЕМНО-КОНТРОЛЬНЫЕ ОХРАННО-ПОЖАРНЫЕ ПРИБОРЫ
Приборы для индивидуальной охраны (GSM-терминал)
1 | 45191 | Мираж-GSM-А8-05 | Stels | Ссылка | Контроллер с поддержкой сети сотовой связи поколения 2.5G стандарта GSM/GPRS 900/1800, оповещение голосовое и SMS 8 пользователей. Передача SMS на ПЦН. 8 охранных ШС, 4 логических раздела. Подключение радиодатчиков через модуль STEMAX UN Livi 2. 4 выхода ОК, до 32 зон контроля температуры. Настройка с компьютера (USB), через голосовое меню или SMS. Электропитание основное 100-264 В, ИБП PM2014. -40°С до +55°С. Конструктивное исполнение: ABSпластик, отсек под АКБ 7/9 А⋅ч. Комплектность: контроллер, GSM-антенна STEMAX AMG02, 2 ключа Touch Memory, кабель USB 2.0 AM / mini B 1 м. | руб. | 14800
2 | 13593 | EXPRESS-GSM | СибАрс | Ссылка | Беспроводной GSM сигнализатор. Определяет движение, сообщает об этом на мобильный телефон. | руб. | 5712
3 | 16239 | EXPRESS-GSM вер.2 | СибАрс | Ссылка | Беспроводной GSM сигнализатор + 1 радиоканальный брелок. Определяет движение, сообщает об этом на мобильный телефон. Поддержка Призма-С. | руб. | 6311
4 | 36242 | Брелок БН-3С | СибАрс | Ссылка | Брелок радиоканальный компактный, 3 кнопки, световая индикация, динамическое кодирование, дальность действия радиоканала в прямой видимости до 250 м | руб. | 1087
5 | 33885 | Брелок БН-3С(В) | СибАрс | Ссылка | Брелок радиоканальный компактный с виброоткликом, 3 кнопки, световая индикация, динамическое кодирование, дальность действия радиоканала в прямой видимости до 250 м | руб. | 1475
6 | 16970 | Призма-С | СибАрс | Ссылка | Радиоканальный комбинированный оповещатель (свет + сирена) для EXPRESS GSM вер.2. | руб. | 2877
7 | 16850 | Гранит-3А GSM | СибАрс | Ссылка | Прибор приемно-контрольный 3 зоны, автодозвон, GSM-сигнализация (2 SIM-карты+ГТС), речевые сообщения, РИП, программирование через ПК (USB). | руб. | 14952
8 | 16849 | Гранит-5А GSM | СибАрс | Ссылка | Прибор приемно-контрольный 5 зон, автодозвон, GSM-сигнализация (2 SIM-карты+ГТС), речевые сообщения, РИП, программирование через ПК (USB). | руб. | 15682
9 | 17145 | Гранит-8А GSM | СибАрс | Ссылка | Прибор приемно-контрольный 8 зон, автодозвон, GSM-сигнализация (2 SIM-карты+ГТС), речевые сообщения, РИП, программирование через ПК (USB). | руб. | 16244
10 | 17146 | Гранит-12А GSM | СибАрс | Ссылка | Прибор приемно-контрольный 12 зон, автодозвон, GSM-сигнализация (2 SIM-карты+ГТС), речевые сообщения, РИП, программирование через ПК (USB). | руб. | 18191
11 | 29482 | Ветта-50 GSM | СибАрс | Ссылка | Удаленное получение информации о состоянии объектов, охраняемых не более чем 50-ю приборами GSM-охраны | руб. | 15414
12 | 35606 | ВЭРС-2 GSM | ВЭРС | Ссылка | 2 ШС четырех типов (охр, пож, техн, неисп), 3 реле, 2 выхода на оповещатели. Передача извещений пользователю (10 групп сообщений) и управление ШС и реле ПЦН по SMS, 2 SIM-карты, контроль баланса и температуры. (135-242В), АКБ 1,2А*ч. Компактный пластмассовый корпус. | руб. | 7082
13 | 19198 | ВЭРС-ПК2 ТРИО-М V.3,2 | ВЭРС | Ссылка | 2 шлейфа. Две SIM-карты. Задание до 30 номеров (GSM, ГТС, SMS), 34 информационных сообщений, на 9 групп. 3 реле ПЦН, аудио наблюдение, контроль линии оповещателей, ПО "ВЭРС Конфигуратор", управление кнопками и ключами ТМ, РИП, АКБ, АКБ 4,5 А*ч. Пластмассовый корпус. | руб. | 11652
14 | 19199 | ВЭРС-ПК4 ТРИО М V.3,2 | ВЭРС | Ссылка | 4 шлейфа. Две SIM-карты. Задание до 30 номеров (GSM, ГТС, SMS), 34 информационных сообщений, на 9 групп. 3 реле ПЦН, аудио наблюдение, контроль линии оповещателей, ПО "ВЭРС Конфигуратор", управление кнопками и ключами ТМ, РИП, АКБ, АКБ 4,5 А*ч. Пластмассовый корпус. | руб. | 12290
15 | 19200 | ВЭРС-ПК8 ТРИО М V.3,2 | ВЭРС | Ссылка | 8 шлейфов. Две SIM-карты. Задание до 30 номеров (GSM, ГТС, SMS), 34 информационных сообщений, на 9 групп. 3 реле ПЦН, аудио наблюдение, контроль линии оповещателей, ПО "ВЭРС Конфигуратор", управление кнопками и ключами ТМ, РИП, АКБ, АКБ 4,5 А*ч. Пластмассовый корпус. | руб. | 12913
16 | 28614 | ВЭРС-ПК16 ТРИО М V3.2 | ВЭРС | Ссылка | 16 Шлейфов, 3 реле, выходы на оповещатели. Передача извещений пользователю (72 номера, 9 групп сообщений) и управление ШС и реле ПЦН по телефону, 2 SIM-карты, контроль температуры, аудио наблюдение. РИП (135-242В), АКБ 7 А*ч. Пластмассовый корпус. | руб. | 14896
17 | 28601 | ВЭРС-ПК24 ТРИО М V3.2 | ВЭРС | Ссылка | 24 Шлейфа, 3 реле, выходы на оповещатели. Передача извещений пользователю (72 номера, 9 групп сообщений) и управление ШС и реле ПЦН по телефону, 2 SIM-карты, контроль температуры, аудио наблюдение. РИП (135-242В), АКБ 7 А*ч. Пластмассовый корпус. | руб. | 15675
18 | 37147 | ВЕРСЕТ-GSM 02 | Версет | Ссылка | Прибор GSM охраны. 2 SIM карты, 2 ШС, 3 выхода "СК" НЗ, 2 выхода "ОК" с контролем, вход ТМ; U-шс.17 В, I-шс.3 мА; SMA антенна; U-пит.5 В, U-рез.3.6 В (18650); t-раб.-20…+50°С, 110х105х40 мм | руб. | 7476
19 | 29897 | ВЕРСЕТ-GSM 03 ВМ | Версет | Ссылка | ППКОП с GSM-коммуникатором, 2 SIM карты, 3 ШС, вых."ОК" до 1А с контр., 4ПЦН, управление ключами ТМ и по GSM каналу, SMS оповещ.(до 10 номеров абонентов), работа со станцией мониторинга «ВЕТТА-50 GSM», Uпит.110...250В, под АКБ 12В 4,5 или 7Ач, вход внешнего РИП, tраб.-40...+55°С, конфигурирование с помощью ПК | руб. | 13419
20 | 24639 | ВЕРСЕТ-GSM 06 ВМ | Версет | Ссылка | ППКОП с GSM-коммуникатором, 2 SIM карты, 6 ШС, вых."ОК" до 1А с контр., 4ПЦН, управление ключами ТМ и по GSM каналу, SMS оповещ.(до 10 номеров абонентов), работа со станцией мониторинга «ВЕТТА-50 GSM», Uпит.110...250В, под АКБ 12В 4,5 или 7Ач, вход внешнего РИП, tраб.-40...+55°С, конфигурирование с помощью ПК | руб. | 14086
21 | 20904 | ВЕРСЕТ-GSM 09 ВМ | Версет | Ссылка | ППКОП с GSM-коммуникатором, 2 SIM карты, 9 ШС, вых."ОК" до 1А с контр., 4ПЦН, управление ключами ТМ и по GSM каналу, SMS оповещ.(до 10 номеров абонентов), работа со станцией мониторинга «ВЕТТА-50 GSM», Uпит.110...250В, под АКБ 12В 4,5 или 7Ач, вход внешнего РИП, tраб.-40...+55°С, конфигурирование с помощью ПК | руб. | 14742
ПКП 1 шлейф
22 | 25468 | Кварц | СибАрс | Ссылка | Охранно-пожарный. 1 зона, 2 ПЦН, выключатель или эл. ключ, под аккумулятор 1,2 Ач | руб. | 4442
23 | 1059 | Кварц, вариант 1 | СибАрс | Ссылка | Охранно прибор. 1 зона, 2 ПЦН, электронный ключ, под аккумулятор 1,2 Ач | руб. | 4442
24 | 30307 | ВЭРС-ПК1-01 v.3.2 | ВЭРС | Ссылка | 1 шлейф, 2 реле ПЦН, выходы на оповещатели ОК, РИП, АКБ 1,2Ач. Пластмассовый корпус | руб. | 3426
25 | 30970 | ВЭРС-ПК1ТМ-01 v.3.2 | ВЭРС | Ссылка | 1 шлейф, 2 реле: ПЦН ''Пожар/Охрана’’ и ПЦН “Неисправность”, управление инженерным оборудованием (=24В, 10А; ~240В, 5А). Пластик. Управление ТМ | руб. | 3491
25 | 5929 | Астра-712/1 | Теко | Ссылка | Контроль 1 ШС, РИП под АКБ 7 А/ч, комплектуется кнопкой и считывателем ТМ. 3 релейных выхода на ПЦН. | руб. | 2623
26 | 7622 | Гранд Магистр 1А | Магистр | Ссылка | 1 шлейф, под акк. 2,2 Ач, клавиатура встроенная, управление ТМ или кнопкой, контролируемые на обрыв и К.З. | руб. | 3680
ПКП 2-7 шлейфов
27 | 5382 | Астра-712/2 | Теко | Ссылка | Контроль 2 ШС, РИП под АКБ 7 А/ч, комплектуется кнопкой и считывателем ТМ. 3 релейных выхода на ПЦН. | руб. | 2768
28 | 26768 | STEMAX FX410 | Stels | Ссылка | Прибор приемно-контрольный охранно-пожарный. Слот расширения для модулей STEMAX UN Wi-Fi, STEMAX UN Ethernet, STEMAX UN GSM. 4 охранно-пожарных ШС, 4 раздела, 4 выхода управления с контролем линий связи, 3 выхода реле ПЦН. Электропитание основное 100-264 В, ИБП РМ2014, вход питания от внешнего БИРП 12В. Диапазон температур от - 40°С до + 55°С. Конструктивное исполнение: ABS-пластик, отсек под АКБ 7/9 А⋅ч Комплектность: контроллер, ИБП РМ2014, 2 ключа Touch Memory. Соответствует требованиям ТР ЕАЭС 043/2017, ГОСТ Р 53325-2012 (раздел 7) | руб. | 7700
29 | 51645 | ВЭРС-ПК 2М версия 3.2 | ВЭРС | Ссылка | 2 ШС (охранные, пожарные, технологические), 3 реле ПЦН (одно реле: ~250В/7А; два реле: ~120В/2А,), выходы на оповещатели ОК с током нагрузки до 1А, высокоэффективный импульсный источник питания (135-242В), АКБ 4,5 (7) А*ч, клеммы для подключения внешнего РИП, конфигурирование кнопками прибора и/или через персональный компьютер (ПО "ВЭРС-ПК Prog"), встроенный порт USB, подключение внешних блоков по RS-485. Металлический корпус. АКБ в комплект поставки не входит | руб. | 9478
30 | 51647 | ВЭРС-ПК 2МТ версия 3.2 | ВЭРС | Ссылка | 2 ШС (охранные, пожарные, технологические), 3 реле ПЦН (одно реле: ~250В/7А; два реле: ~120В/2А,), выходы на оповещатели ОК с током нагрузки до 1А, высокоэффективный импульсный источник питания (135-242В), АКБ 4,5 (7) А*ч, клеммы для подключения внешнего РИП, конфигурирование кнопками прибора и/или через персональный компьютер (ПО "ВЭРС-ПК Prog"), встроенный порт USB, подключение внешних блоков по RS-485. В комплекте 2 ключа ТМ и считыватель ТМ. Металлический корпус. АКБ в комплект поставки не входит | руб. | 9626
31 | 25113 | ВЭРС-ПК 2П версия 3.2 | ВЭРС | Ссылка | 2 ШС (охранные, пожарные, технологические), 3 реле ПЦН (одно реле: ~250В/7А; два реле: ~120В/2А,), выходы на оповещатели ОК с током нагрузки до 1А, высокоэффективный импульсный источник питания (135-242В), АКБ 4,5 (7) А*ч, клеммы для подключения внешнего РИП, конфигурирование кнопками прибора и/или через персональный компьютер (ПО "ВЭРС-ПК Prog"), встроенный порт USB, подключение внешних блоков по RS-485. Пластмассовый корпус. АКБ в комплект поставки не входит | руб. | 6357
32 | 51648 | ВЭРС-ПК 2ПТ версия 3.2 | ВЭРС | Ссылка | 2 ШС (охранные, пожарные, технологические), 3 реле ПЦН (одно реле: ~250В/7А; два реле: ~120В/2А,), выходы на оповещатели ОК с током нагрузки до 1А, высокоэффективный импульсный источник питания (135-242В), АКБ 4,5 (7) А*ч, клеммы для подключения внешнего РИП, конфигурирование кнопками прибора и/или через персональный компьютер (ПО "ВЭРС-ПК Prog"), встроенный порт USB, подключение внешних блоков по RS-485. В комплекте 2 ключа ТМ и считыватель ТМ. Пластмассовый корпус. АКБ в комплект поставки не входит | руб. | 6430
33 | 51649 | ВЭРС-ПК 2П-РС версия 3.2 | ВЭРС | Ссылка | ВЭРС-ПК 2П версия 3.2 со встроенным регистратором событий на 1024 записи с возможностью считывания журнала событий через USB-интерфейс с использованием программного обеспечения ВЭРС-ПК Prog | руб. | 6976
30 | 51650 | ВЭРС-ПК 4М версия 3.2 | ВЭРС | Ссылка | 4 ШС (охранные, пожарные, технологические), 3 реле ПЦН (одно реле: ~250В/7А; два реле: ~120В/2А,), выходы на оповещатели ОК с током нагрузки до 1А, высокоэффективный импульсный источник питания (135-242В), АКБ 4,5 (7) А*ч, клеммы для подключения внешнего РИП, конфигурирование кнопками прибора и/или через персональный компьютер (ПО "ВЭРС-ПК Prog"), встроенный порт USB, подключение внешних блоков по RS-485. Металлический корпус. АКБ в комплект поставки не входит | руб. | 9790
31 | 51651 | ВЭРС-ПК 4МТ версия 3.2 | ВЭРС | Ссылка | 4 ШС (охранные, пожарные, технологические), 3 реле ПЦН (одно реле: ~250В/7А; два реле: ~120В/2А,), выходы на оповещатели ОК с током нагрузки до 1А, высокоэффективный импульсный источник питания (135-242В), АКБ 4,5 (7) А*ч, клеммы для подключения внешнего РИП, конфигурирование кнопками прибора и/или через персональный компьютер (ПО "ВЭРС-ПК Prog"), встроенный порт USB, подключение внешних блоков по RS-485. В комплекте 2 ключа ТМ и считыватель ТМ. Металлический корпус. АКБ в комплект поставки не входит | руб. | 9955
32 | 24561 | ВЭРС-ПК 4П версия 3.2 | ВЭРС | Ссылка | 4 ШС (охранные, пожарные, технологические), 3 реле ПЦН (одно реле: ~250В/7А; два реле: ~120В/2А,), выходы на оповещатели ОК с током нагрузки до 1А, высокоэффективный импульсный источник питания (135-242В), АКБ 4,5 (7) А*ч, клеммы для подключения внешнего РИП, конфигурирование кнопками прибора и/или через персональный компьютер (ПО "ВЭРС-ПК Prog"), встроенный порт USB, подключение внешних блоков по RS-485. Пластмассовый корпус. АКБ в комплект поставки не входит | руб. | 6779
33 | 51652 | ВЭРС-ПК 4ПТ версия 3.2 | ВЭРС | Ссылка | 4 ШС (охранные, пожарные, технологические), 3 реле ПЦН (одно реле: ~250В/7А; два реле: ~120В/2А,), выходы на оповещатели ОК с током нагрузки до 1А, высокоэффективный импульсный источник питания (135-242В), АКБ 4,5 (7) А*ч, клеммы для подключения внешнего РИП, конфигурирование кнопками прибора и/или через персональный компьютер (ПО "ВЭРС-ПК Prog"), встроенный порт USB, подключение внешних блоков по RS-485. В комплекте 2 ключа ТМ и считыватель ТМ. Пластмассовый корпус. АКБ в комплект поставки не входит | руб. | 6946
34 | 51653 | ВЭРС-ПК 4П-РС версия 3.2 | ВЭРС | Ссылка | ВЭРС-ПК 4П версия 3.2 со встроенным регистратором событий на 1024 записи с возможностью считывания журнала событий через USB-интерфейс с использованием программного обеспечения ВЭРС-ПК Prog | руб. | 7259
31 | 26289 | Гранит-3 Эк | СибАрс | Ссылка | 3 зоны, 4 ПЦН, 2 эл. ключ, под аккумулятор 4,5 Ач/7 Ач, программирование кнопками на лицевой панели | руб. | 7686
32 | 27148 | Гранит-6 Эк | СибАрс | Ссылка | 6 зон, 4 ПЦН, 2 эл. ключ, под аккумулятор 4,5 Ач/7 Ач, программирование кнопками на лицевой панели | руб. | 8316
33 | 24173 | Гранит-3 | СибАрс | Ссылка | 3 зоны, 2 ПЦН, под аккумулятор 4Ач / 7Ач, гибкое программирование | руб. | 8846
34 | 24175 | Гранит-5 | СибАрс | Ссылка | 5 зон, 2 ПЦН, под аккумулятор 4Ач / 7Ач, гибкое программирование | руб. | 9277
35 | 16846 | Гранит-5 с IP-регистратором | СибАрс | Ссылка | 5 зон, 2 ПЦН, под аккумулятор 7 Ач, программирование джамперами и с ПК через USB, Встроенный регистратор событий с доступом по Ethernet | руб. | 13130
36 | 1099 | Гранд Магистр 2А | Магистр | Ссылка | 2 шлейфа, под акк. 2,2 Ач, клавиатура встроенная, управление ТМ или кнопкой, контроль на обрыв и К.З. | руб. | 5520
37 | 1100 | Гранд Магистр 4А | Магистр | Ссылка | 4 шлейфа, под акк. 2,2 Ач, клавиатура встроенная, управление ТМ или кнопкой, контроль на обрыв и К.З. оповещателей | руб. | 6095
38 | 27000 | Гранд Магистр 2Арс (v.2) | Магистр | Ссылка | 2 шлейфа, встроенная клавиатура для управления и программирования; ЖК-дисплей; регисторатор на 1024 события; возможность установки SMS модуля; 3 выхода ПЦН; 3 контролируемых выхода "ОК"; порт ТМ; U-пит.130...280 В; под АКБ 12 В / 7 Ач; I-потр.210 мА; вход внешнего РИП 12 В; выход питания внешней нагрузки 12 В / 1 А; t-раб.+5...+50°С, 322х167х87 мм | руб. | 7894
39 | 42949 | Гранд МАГИСТР 2Арс SMS2 (версия 2) | Магистр | Ссылка | ППКОП с встроенным SMS модулем (2 SIM); 2 шлейфа, встроенная клавиатура, ЖК-дисплей; регистратор на 1024 события; 3 выхода ПЦН; 3 контролируемых выхода "ОК"; U-пит.130...280 В; под АКБ 12 В / 7 Ач; | руб. | 12482
40 | 26999 | Гранд Магистр 4Арс (v.2) | Магистр | Ссылка | 4 шлейфа, встроенная клавиатура для управления и программирования; ЖК-дисплей; регисторатор на 1024 события; возможность установки SMS модуля; 3 выхода ПЦН; 3 контролируемых выхода "ОК"; порт ТМ; U-пит.130...280 В; под АКБ 12 В / 7 Ач; I-потр.210 мА; вход внешнего РИП 12 В; выход питания внешней нагрузки 12 В / 1 А; t-раб.+5...+50°С, 322х167х87 мм | руб. | 8106
41 | 54768 | Гранд МАГИСТР 4Арс SMS2 (версия 2) | Магистр | Ссылка | ППКОП с встроенным SMS модулем (2 SIM); 4 шлейфа, встроенная клавиатура, ЖК-дисплей; регистратор на 1024 события; 3 выхода ПЦН; 3 контролируемых выхода "ОК"; U-пит.130...280 В; под АКБ 12 В / 7 Ач; | руб. | 12694
42 | 31595 | Гранд Магистр 2 v.3.1 | Магистр | Ссылка | 2 шлейфа, под акк. 7 Ач, выносная клавиатура с ЖК, управление ТМ или кнопкой, контроль на обрыв и К.З. | руб. | 13449
43 | 31584 | Гранд Магистр 4 v.3.1 | Магистр | Ссылка | 4 шлейфа, под акк. 7 Ач, выносная клавиатура с ЖК, управление ТМ или кнопкой, контроль на обрыв и К.З. | руб. | 13951
44 | 32701 | ВЕРСЕТ 03 | Версет | Ссылка | 3 Шлейфа. Выходы на оповещатели с током нагрузки до 1А, контроль линий оповещения. 4 реле ПЦН. Возможность организации контроля доступа. Управление ключами ТМ. РИП на Акб 4,5 Ач или 7 Ач. В комплект поставки входят считыватель ТМ и два ключа ТМ. | руб. | 7539
ПКП 8 и более шлейфов
45 | 51654 | ВЭРС-ПК 8М версия 3.2 | ВЭРС | Ссылка | 8 ШС (охранные, пожарные, технологические), 3 реле ПЦН (одно реле: ~250В/7А; два реле: ~120В/2А,), выходы на оповещатели ОК с током нагрузки до 1А, высокоэффективный импульсный источник питания (135-242В), АКБ 4,5 (7) А*ч, клеммы для подключения внешнего РИП, конфигурирование кнопками прибора и/или через персональный компьютер (ПО "ВЭРС-ПК Prog"), встроенный порт USB, подключение внешних блоков по RS-485. Металлический корпус. АКБ в комплект поставки не входит | руб. | 10252
46 | 51655 | ВЭРС-ПК 8МТ версия 3.2 | ВЭРС | Ссылка | 8 ШС (охранные, пожарные, технологические), 3 реле ПЦН (одно реле: ~250В/7А; два реле: ~120В/2А,), выходы на оповещатели ОК с током нагрузки до 1А, высокоэффективный импульсный источник питания (135-242В), АКБ 4,5 (7) А*ч, клеммы для подключения внешнего РИП, конфигурирование кнопками прибора и/или через персональный компьютер (ПО "ВЭРС-ПК Prog"), встроенный порт USB, подключение внешних блоков по RS-485. В комплекте 2 ключа ТМ и считыватель ТМ. Металлический корпус. АКБ в комплект поставки не входит | руб. | 10417
47 | 24845 | ВЭРС-ПК 8П версия 3.2 | ВЭРС | Ссылка | 8 ШС (охранные, пожарные, технологические), 3 реле ПЦН (одно реле: ~250В/7А; два реле: ~120В/2А,), выходы на оповещатели ОК с током нагрузки до 1А, высокоэффективный импульсный источник питания (135-242В), АКБ 4,5 (7) А*ч, клеммы для подключения внешнего РИП, конфигурирование кнопками прибора и/или через персональный компьютер (ПО "ВЭРС-ПК Prog"), встроенный порт USB, подключение внешних блоков по RS-485. Пластмассовый корпус. АКБ в комплект поставки не входит | руб. | 7463
48 | 51642 | ВЭРС-ПК 8ПТ версия 3.2 | ВЭРС | Ссылка | 8 ШС (охранные, пожарные, технологические), 3 реле ПЦН (одно реле: ~250В/7А; два реле: ~120В/2А,), выходы на оповещатели ОК с током нагрузки до 1А, высокоэффективный импульсный источник питания (135-242В), АКБ 4,5 (7) А*ч, клеммы для подключения внешнего РИП, конфигурирование кнопками прибора и/или через персональный компьютер (ПО "ВЭРС-ПК Prog"), встроенный порт USB, подключение внешних блоков по RS-485. В комплекте 2 ключа ТМ и считыватель ТМ. Пластмассовый корпус. АКБ в комплект поставки не входит | руб. | 7637
49 | 51656 | ВЭРС-ПК 8П-РС версия 3.2 | ВЭРС | Ссылка | ВЭРС-ПК 8П версия 3.2 со встроенным регистратором событий на 1024 записи с возможностью считывания журнала событий через USB-интерфейс с использованием программного обеспечение ВЭРС-ПК Prog | руб. | 7841
50 | 51657 | ВЭРС-ПК 16М версия 3.2 | ВЭРС | Ссылка | 16 ШС (охранные, пожарные, технологические), 3 реле ПЦН (одно реле: ~250В/7А; два реле: ~120В/2А,), выходы на оповещатели ОК с током нагрузки до 1А, высокоэффективный импульсный источник питания (135-242В), АКБ 7 А*ч, клеммы для подключения внешнего РИП, конфигурирование кнопками прибора и/или через персональный компьютер (ПО "ВЭРС-ПК Prog"), встроенный порт USB, подключение внешних блоков по RS-485. Металлический корпус. АКБ в комплект поставки не входит | руб. | 11191
51 | 51658 | ВЭРС-ПК 16МТ версия 3.2 | ВЭРС | Ссылка | 16 ШС (охранные, пожарные, технологические), 3 реле ПЦН (одно реле: ~250В/7А; два реле: ~120В/2А,), выходы на оповещатели ОК с током нагрузки до 1А, высокоэффективный импульсный источник питания (135-242В), АКБ 4,5 (7) А*ч, клеммы для подключения внешнего РИП, конфигурирование кнопками прибора и/или через персональный компьютер (ПО "ВЭРС-ПК Prog"), встроенный порт USB, подключение внешних блоков по RS-485. В комплекте 2 ключа ТМ и считыватель ТМ. Металлический корпус. АКБ в комплект поставки не входит | руб. | 11373
52 | 27002 | ВЭРС-ПК 16П версия 3.2 | ВЭРС | Ссылка | 16 ШС (охранные, пожарные, технологические), 3 реле ПЦН (одно реле: ~250В/7А; два реле: ~120В/2А,), выходы на оповещатели ОК с током нагрузки до 1А, высокоэффективный импульсный источник питания (135-242В), АКБ 7 А*ч, клеммы для подключения внешнего РИП, конфигурирование кнопками прибора и/или через персональный компьютер (ПО "ВЭРС-ПК Prog"), встроенный порт USB, подключение внешних блоков по RS-485. Пластмассовый корпус. АКБ в комплект поставки не входит | руб. | 9005
53 | 51646 | ВЭРС-ПК 16ПТ версия 3.2 | ВЭРС | Ссылка | 16 ШС (охранные, пожарные, технологические), 3 реле ПЦН (одно реле: ~250В/7А; два реле: ~120В/2А,), выходы на оповещатели ОК с током нагрузки до 1А, высокоэффективный импульсный источник питания (135-242В), АКБ 7 А*ч, клеммы для подключения внешнего РИП, конфигурирование кнопками прибора и/или через персональный компьютер (ПО "ВЭРС-ПК Prog"), встроенный порт USB, подключение внешних блоков по RS-485. В комплекте 2 ключа ТМ и считыватель ТМ. Пластмассовый корпус. АКБ в комплект поставки не входит | руб. | 9107
54 | 47858 | ВЭРС-ПК 16П-РС версия 3.2 | ВЭРС | Ссылка | ВЭРС-ПК 16П версия 3.2 со встроенным регистратором событий на 1024 записи с возможностью считывания журнала событий через USB-интерфейс с использованием программного обеспечение ВЭРС-ПК Prog | руб. | 9252
55 | 51659 | ВЭРС-ПК 24М версия 3.2 | ВЭРС | Ссылка | 24 ШС (охранные, пожарные, технологические), 3 реле ПЦН (одно реле: ~250В/7А; два реле: ~120В/2А,), выходы на оповещатели ОК с током нагрузки до 1А, высокоэффективный импульсный источник питания (135-242В), АКБ 7 А*ч, клеммы для подключения внешнего РИП, конфигурирование кнопками прибора и/или через персональный компьютер (ПО "ВЭРС-ПК Prog"), встроенный порт USB, подключение внешних блоков по RS-485. Металлический корпус. АКБ в комплект поставки не входит | руб. | 11925
56 | 51660 | ВЭРС-ПК 24МТ версия 3.2 | ВЭРС | Ссылка | 24 ШС (охранные, пожарные, технологические), 3 реле ПЦН (одно реле: ~250В/7А; два реле: ~120В/2А,), выходы на оповещатели ОК с током нагрузки до 1А, высокоэффективный импульсный источник питания (135-242В), АКБ 4,5 (7) А*ч, клеммы для подключения внешнего РИП, конфигурирование кнопками прибора и/или через персональный компьютер (ПО "ВЭРС-ПК Prog"), встроенный порт USB, подключение внешних блоков по RS-485. В комплекте 2 ключа ТМ и считыватель ТМ. Металлический корпус. АКБ в комплект поставки не входит | руб. | 12106
57 | 26901 | ВЭРС-ПК 24П версия 3.2 | ВЭРС | Ссылка | 24 ШС (охранные, пожарные, технологические), 3 реле ПЦН (одно реле: ~250В/7А; два реле: ~120В/2А,), выходы на оповещатели ОК с током нагрузки до 1А, высокоэффективный импульсный источник питания (135-242В), АКБ 7 А*ч, клеммы для подключения внешнего РИП, конфигурирование кнопками прибора и/или через персональный компьютер (ПО "ВЭРС-ПК Prog"), встроенный порт USB, подключение внешних блоков по RS-485. Пластмассовый корпус. АКБ в комплект поставки не входит | руб. | 9892
58 | 51661 | ВЭРС-ПК 24ПТ версия 3.2 | ВЭРС | Ссылка | 24 ШС (охранные, пожарные, технологические), 3 реле ПЦН (одно реле: ~250В/7А; два реле: ~120В/2А,), выходы на оповещатели ОК с током нагрузки до 1А, высокоэффективный импульсный источник питания (135-242В), АКБ 7 А*ч, клеммы для подключения внешнего РИП, конфигурирование кнопками прибора и/или через персональный компьютер (ПО "ВЭРС-ПК Prog"), встроенный порт USB, подключение внешних блоков по RS-485. В комплекте 2 ключа ТМ и считыватель ТМ. Пластмассовый корпус. АКБ в комплект поставки не входит | руб. | 10009
59 | 51662 | ВЭРС-ПК 24П-РС версия 3.2 | ВЭРС | Ссылка | ВЭРС-ПК 24П версия 3.2 со встроенным регистратором событий на 1024 записи с возможностью считывания журнала событий через USB-интерфейс с использованием программного обеспечение ВЭРС-ПК Prog | руб. | 10161
60 | 29232 | STEMAX FX810 | Stels | Ссылка | Прибор приемно-контрольный охранно-пожарный. Слот расширения для модулей STEMAX UN Wi-Fi, STEMAX UN Ethernet, STEMAX UN GSM. 8 охранно-пожарных ШС, 8 разделов, 4 выхода управления с контролем линий связи, 3 выхода реле ПЦН. Электропитание основное 100-264 В, ИБП РМ2014, вход питания от внешнего БИРП 12В. Диапазон температур от - 40°С до + 55°С. Конструктивное исполнение: ABS-пластик, отсек под АКБ 7/9 А⋅ч Комплектность: контроллер, ИБП РМ2014, 2 ключа Touch Memory. Соответствует требованиям ТР ЕАЭС 043/2017, ГОСТ Р 53325-2012 (раздел 7) | руб. | 8000
61 | 29566 | Гранит-9 Эк | СибАрс | Ссылка | 9 зон, 4 ПЦН, 2 эл. ключ, под аккумулятор 4,5 Ач/7 Ач, программирование кнопками на лицевой панели | руб. | 9077
62 | 24176 | Гранит-8 | СибАрс | Ссылка | 8 зон, 2 ПЦН, эл. ключ, под аккумулятор 4Ач / 7Ач, гибкое программирование | руб. | 9933
63 | 24177 | Гранит-12 | СибАрс | Ссылка | 12 зон, 2 ПЦН, эл. ключ, под аккумулятор 4Ач / 7Ач, гибкое программирование | руб. | 10500
64 | 17480 | Гранит-12 (с IP) | СибАрс | Ссылка | 12 зон, 2 ПЦН, эл. ключ, под аккумулятор 7 Ач, программирование джамперами и с ПК через USB | руб. | 13781
65 | 24178 | Гранит-16 | СибАрс | Ссылка | 16 зон, 4 ПЦН, эл. ключ, под аккумулятор 7Ач, | руб. | 11587
66 | 42252 | Гранит-20 | СибАрс | Ссылка | 20 зон, 4 ПЦН, эл. ключ, под аккумулятор 7Ач, | руб. | 12170
67 | 24179 | Гранит-24 | СибАрс | Ссылка | 24 зонs, 4 ПЦН, эл. ключ, под аккумулятор 7Ач, | руб. | 13151
68 | 1101 | Гранд Магистр 8А | Магистр | Ссылка | 8 шлейфов, под акк. 2,2 Ач, клавиатура встроенная, управ. ТМ или кнопкой, контроль на обрыв и К.З. оповещателей | руб. | 6670
69 | 27001 | Гранд Магистр 8Арс (v.2) | Магистр | Ссылка | 8 шлейфов, встроенная клавиатура для управления и программирования; ЖК-дисплей; регисторатор на 1024 события; возможность установки SMS модуля; 3 выхода ПЦН; 3 контролируемых выхода "ОК"; порт ТМ; U-пит.130...280 В; под АКБ 12 В / 7 Ач; I-потр.210 мА; вход внешнего РИП 12 В; выход питания внешней нагрузки 12 В / 1 А; t-раб.+5...+50°С, 322х167х87 мм | руб. | 8508
70 | 29572 | Гранд Магистр 16Арс (v.2) | Магистр | Ссылка | 16 шлейфов, встроенная клавиатура для управления и программирования; ЖК-дисплей; регисторатор на 1024 события; возможность установки SMS модуля; 3 выхода ПЦН; 3 контролируемых выхода "ОК"; порт ТМ; U-пит.130...280 В; под АКБ 12 В / 7 Ач; I-потр.210 мА; вход внешнего РИП 12 В; выход питания внешней нагрузки 12 В / 1 А; t-раб.+5...+50°С, 322х167х87 мм | руб. | 9581
71 | 29573 | Гранд Магистр 24Арс (v.2) | Магистр | Ссылка | 24 шлейфа, встроенная клавиатура для управления и программирования; ЖК-дисплей; регисторатор на 1024 события; возможность установки SMS модуля; 3 выхода ПЦН; 3 контролируемых выхода "ОК"; порт ТМ; U-пит.130...280 В; под АКБ 12 В / 7 Ач; I-потр.210 мА; вход внешнего РИП 12 В; выход питания внешней нагрузки 12 В / 1 А; t-раб.+5...+50°С, 322х167х87 мм | руб. | 10578
72 | 45666 | Гранд Магистр 30Арс (v.2) | Магистр | Ссылка | 30 шлейфов, встроенная клавиатура для управления и программирования; ЖК-дисплей; регисторатор на 1024 события; возможность установки SMS модуля; 3 выхода ПЦН; 3 контролируемых выхода "ОК"; порт ТМ; U-пит.130...280 В; под АКБ 12 В / 7 Ач; I-потр.210 мА; вход внешнего РИП 12 В; выход питания внешней нагрузки 12 В / 1 А; t-раб.+5...+50°С, 322х167х87 мм | руб. | 11288
73 | 30120 | Гранд Магистр 8 v.3.1 | Магистр | Ссылка | 8 шлейфов, под акк. 7 Ач, выносная клавиатура с ЖК, управление ТМ или кнопкой, контроль на обрыв и К.З. | руб. | 14163
74 | 29741 | Гранд Магистр 16 v.3.1 | Магистр | Ссылка | 16 шлейфов, под акк. 7 Ач, выносная клавиатура с ЖК, управление ТМ или кнопкой, контроль на обрыв и К.З. | руб. | 15139
75 | 30121 | Гранд Магистр 24 v.3.1 | Магистр | Ссылка | 24 шлейфов, под акк. 7 Ач, выносная клавиатура с ЖК, управление ТМ или кнопкой, контроль на обрыв и К.З. | руб. | 16117
76 | 29740 | Гранд Магистр 30 v.3.1 | Магистр | Ссылка | 30 шлейфов, под акк. 7 Ач, выносная клавиатура с ЖК, управление ТМ или кнопкой, контроль на обрыв и К.З. | руб. | 17036
77 | 32908 | Гранд МАГИСТР 24Арс SMS2 (версия 2) | Магистр | Ссылка | ППКОП с встроенным SMS модулем (2 SIM); 24 шлейфа, встроенная клавиатура, ЖК-дисплей; регистратор на 1024 события; 3 выхода ПЦН; 3 контролируемых выхода "ОК"; U-пит.130...280 В; под АКБ 12 В / 7 Ач; | руб. | 15166
78 | 33294 | Гранд МАГИСТР 30Арс SMS2 (версия 2) | Магистр | Ссылка | ППКОП с встроенным SMS модулем (2 SIM); 30 шлейфов, встроенная клавиатура, ЖК-дисплей; регистратор на 1024 события; 3 выхода ПЦН; 3 контролируемых выхода "ОК"; U-пит.130...280 В; под АКБ 12 В / 7 Ач; | руб. | 15876
79 | 38101 | Гранд МАГИСТР СБ 16 (версия 3) | Магистр | Ссылка | ППКОП 16 шлейфов, без клавиатуры, для работы в составе ППКУОП "МАГИСТРАТОР" (версия 3), RS-485, подключение модуля Ethernet (СА+LAN), 3 переключаемых выхода типа «сухие контакты», 4 выхода типа «открытый коллектор», 220 В, под АКБ 12 В / 7 Ач, 345х180х90 мм | руб. | 9542
80 | 41185 | Гранд МАГИСТР СБ 24 (версия 3) | Магистр | Ссылка | ППКОП 24 шлейфа, без клавиатуры, для работы в составе ППКУОП "МАГИСТРАТОР" (версия 3), RS-485, подключение модуля Ethernet (СА+LAN), 3 переключаемых выхода типа «сухие контакты», 4 выхода типа «открытый коллектор», 220 В, под АКБ 12 В / 7 Ач, 345х180х90 мм | руб. | 9947
Дополнительное оборудование для приборов
81 | 28381 | ВЭРС-БРУ 4 V. 3.1 | ВЭРС | Ссылка | Подключение к ВЭРС-ПК8, 16, 24, 4 реле (=30В, 8А; ~ 240В, 10А).. В комплекте ПО БРУ-Конфигуратор | руб. | 4331
82 | 5856 | ВЭРС-БРУ 8 V. 3.1 | ВЭРС | Ссылка | Подключение к ВЭРС-ПК8, 16, 24, 8 реле (=30В, 8А; ~ 240В, 10А). В комплекте ПО БРУ-Конфигуратор | руб. | 5172
83 | 5858 | ВЭРС-БРУ 16 V. 3.1 | ВЭРС | Ссылка | Подключение к ВЭРС-ПК8, 16, 24, 16 реле (=30В, 8А; ~ 240В, 10А). В комплекте ПО БРУ-Конфигуратор | руб. | 7563
84 | 5859 | ВЭРС-БРУ 24 V. 3.1 | ВЭРС | Ссылка | Подключение к ВЭРС-ПК8, 16, 24, 24 реле (=30В, 8А; ~ 240В, 10А). В комплекте ПО БРУ-Конфигуратор | руб. | 8890
85 | 38341 | ВЭРС-МАД | ВЭРС | Ссылка | Модуль автодозвона. Устанавливается в приборах ВЭРС-ПК 2/4/8 версия 3.2. Предназначен для передачи приборами сообщений по сетям связи GSM и ГТС (72 номера, 9 групп сообщений), управление ШС и реле ПЦН по телефону, 2 SIM-карты | руб. | 6507
86 | 9638 | Микрофон | ВЭРС | Ссылка | Микрофон для ВЭРС-ПК2/4/8-02 ТРИО | руб. | 800
87 | 25374 | ВЭРС-Т | ВЭРС | Ссылка | Температурный датчик для ВЭРС-ПК 2/4/8 ТРИО-М. Рабочий диапазон температур: от -55°С до +125°С. Точность в диапазоне от -10°С до +85°С: ±0,5°С | руб. | 417
88 | 28966 | ВЭРС-БК | ВЭРС | Ссылка | Блок ключей. Увеличение количества выходов оповещения приборов ВЭРС-ПК, ВЭРС-ПК ТРИО-М, ВЭРС-ПК LAN, ВЭРС-LEON, ВЭРС-HYBRID, ВЭРС-ППУ. Увеличение суммарной мощности, подводимой к оповещателям. Связь с прибором по интерфейсу RS-485. Возможность конфигурирования различных алгоритмов работы ключей. Силовое реле с параметрами ~120В,3А/=30В,3А | руб. | 3913
89 | 34384 | ВЭРС-БМК | ВЭРС | Ссылка | Блок мониторинга и контроля. Предназначен для удаленного отображения состояния и удаленного управления одним прибором ВЭРС-ПК, ВЭРС-ПК ТРИО-М, ВЭРС-ПК LAN, ВЭРС-LEON, ВЭРС-HYBRID по интерфейсу RS-485. Возможность разграничения уровней доступа к управлению кнопками с помощью ключей ТМ. | руб. | 5252
90 | 30672 | Гранд МАГИСТР 8 Кл v.3.1 | Магистр | Ссылка | Выносная клавиатура на 8 ШС, с ЖК | руб. | 5232
91 | 30123 | Гранд МАГИСТР 16 Кл v.3.1 | Магистр | Ссылка | Выносная клавиатура на 16 ШС, с ЖК | руб. | 5595
92 | 30122 | Гранд МАГИСТР 24 Кл v.3.1 | Магистр | Ссылка | Выносная клавиатура на 24 ШС, с ЖК | руб. | 6170
93 | 30124 | Гранд МАГИСТР 30 Кл v.3.1 | Магистр | Ссылка | Выносная клавиатура на 30 ШС, с ЖК | руб. | 6460
94 | 30673 | Гранд МАГИСТР SMS2 | Магистр | Ссылка | Встраиваемый модуль приема-передачи СМС - сообщений, 2 SIM карты, для мониторинга состояния объекта и управления состоянием ШС. Для приборов серии АРС | руб. | 4588
95 | 1106 | Гранд Магистр РМ4 | Магистр | Ссылка | Модуль реле 4 реле (250В/7А). управления пожаротушением и оборуд. | руб. | 840
96 | 1107 | Гранд Магистр РМ8 | Магистр | Ссылка | Модуль реле 8 реле (250В/7А). управления пожаротушением и оборуд. | руб. | 1873
97 | 1105 | Гранд Магистр РМ16 | Магистр | Ссылка | Модуль реле 16 реле (250В/7А). управления пожаротушением и оборуд. | руб. | 2993
98 | 22900 | Гранд Магистр ПД v.3 | Магистр | Ссылка | Порт Доступа, организация системы доступа, управление электрозамком (2А), постановка/снятие ключами ТМ и с клавиатуры | руб. | 1167
99 | 33247 | Гранд Магистр ТМ | Магистр | Ссылка | Двухконтактный считыватель во встроенным светодиодным индикатором. | руб. | 334
100 | 19742 | Гранд Магистр БР | Магистр | Ссылка | Блок реле, 8 реле; контакты: 7А х 250В, включение в линию подключения клавиатуры, внешнее питание 12В | руб. | 3571
101 | 30576 | Гранд Магистр БК | Магистр | Ссылка | Блок ключей. Предназначен для увеличения количества и мощности подключаемых линий оповещения в приборах "Гранд МАГИСТР" (версия 3), "Гранд МАГИСТР ПУ" (версия 3), "МАГИСТРАТОР" (версия 3), | руб. | 3904
102 | 308 | Гранд Магистр GSM2 (версия 3) | Магистр | Ссылка | Модуль автодозвона Передача голосовых и SMS тревожных сообщений по телефонным линиям и сетям GSM | руб. | 6792
103 | 34296 | Гранд МАГИСТР БОО ПУ | Магистр | Ссылка | Блок объединения оповещателей | руб. | 1569
Прочее приборы и вспомогательное оборудование
104 | 21415 | Астра-КТМ-С (Проксима, черная) | Теко | Ссылка | Клавиатура ТМ сенсорная, Черная | руб. | 1850
105 | 1319 | БЗЛ | Болид | Ссылка | Блок защиты входных цепей прибора от импульсных перенапряжений в двух линиях (длинных или воздушных шлейфах или соединительных линиях) | руб. | 959
106 | 1320 | БЗЛ-01 | Болид | Ссылка | Блок защиты входных цепей прибора от импульсных перенапряжений в одной линии (длинном или воздушном шлейфе или соединительной линии) | руб. | 739
107 | 17260 | МПН | Болид | Ссылка | Модуль подключения нагрузки -оповещателей и исполнительных устройств к приборам С2000-АСПТ, С2000-КПБ, Сигнал-20П, Сигнал-20М | руб. | 100
108 | 9777 | УК-ВК/06 | Болид | Ссылка | Релейный усилитель на два канала, для управления светофором (с С2000-2), а также коммутации исполнительных устройств (ламп, сирен, и других) | руб. | 969
109 | 26447 | УК-ВК исп.10 | Болид | Ссылка | Релейный усилитель на два канала. Входное напряжение 12 В, ток – 40 мА. Выходное напряжение – до 250 В, ток – до 5 А. Контакты на замыкание. Возможность крепления на DIN рейку | руб. | 1223
110 | 26448 | УК-ВК исп.11 | Болид | Ссылка | Релейный усилитель на один канал. Входное напряжение 12 В, ток – 40 мА. Выходное напряжение – до 250 В, ток – до 5 А. Контакты на замыкание. Возможность крепления на DIN рейку | руб. | 970
111 | 26449 | УК-ВК исп.12 | Болид | Ссылка | Релейный усилитель на два канала. Входное напряжение 12 В, ток – 40 мА. Выходное напряжение – до 250 В, ток – до 10 А. Контакты на переключение. Возможность крепления на DIN рейку | руб. | 1223
112 | 26450 | УК-ВК исп.13 | Болид | Ссылка | Релейный усилитель на один канал. Входное напряжение 12 В, ток – 40 мА. Выходное напряжение – до 250 В, ток – до 10 А. Контакты на переключение. Возможность крепления на DIN рейку | руб. | 970
113 | 26451 | УК-ВК исп.14 | Болид | Ссылка | Релейный усилитель на два канала. Входное напряжение 24 В, ток – 20 мА. Выходное напряжение – до 250 В, ток – до 10 А. Контакты на переключение. Возможность крепления на DIN рейку | руб. | 1223
114 | 26452 | УК-ВК исп.15 | Болид | Ссылка | Релейный усилитель на один канал. Входное напряжение 24 В, ток – 20 мА. Выходное напряжение – до 250 В, ток – до 10 А. Контакты на переключение. Возможность крепления на DIN рейку | руб. | 970
115 | 21171 | УКЛО | СпецПрибор | Ссылка | Устройство контроля линии оповещения (контроль на обрыв и КЗ до 10 оповещат. в линии, световая и электрич. сигнализация, Uпит= 8...30В; tокр= -40...+85°С; установка на 35мм. DIN рейку) | руб. | 4080
116 | 21664 | УКЛО -Т | СпецПрибор | Ссылка | Устройство контроля линии с постоянно включенными оповещателями.(контроль на обрыв и КЗ до 10 оповещат. в линии, световая и электрич. сигнализация, Uпит= 8...30В; tокр= -40...+85°С; установка на 35мм. DIN рейку) | руб. | 4620
117 | 49847 | УДЛ-485 | СпецПрибор | Ссылка | Устройство дублирования линии интерфейса | руб. | 4920
118 | 35383 | УКМП | СпецПрибор | Ссылка | Контроль и управление невзрывозащищенными МП или МП с видом взрывозащиты, подразумевающим подключение к цепям общего назначения (неискробезопасным). | руб. | 8880
119 | 29208 | RS-485/RS485/RS-485G (бескорпусной) | Полисервис | Ссылка | Модуль повторителя-разветвителя, гальваническая развязка, ск. передачи до 500 кб/сек. 2 линии без гальв. развязки, 1 линия гальв. развязана, -40...+50°С, выход RS-485, распред/ питания, Uпит.= 10…30 В, Iпотр. <150 мА | руб. | 3710
120 | 26052 | ЕХ-6-1 | Полисервис | Ссылка | Модуль концентратора шлейфов (бескорпусной), 6 выходов типа "сухой контакт", вход RS485, распред. пит. 1 к 3, Uпит.= 10…30 В, Iпотр.<30 мА, индикация, -40…+50°С | руб. | 3790
121 | 26051 | КХ-6-1 | Полисервис | Ссылка | Модуль концентратора шлейфов (бескорпусной), 6 входов для шлейфов, выход RS-485, распред. пит. 1 к 3, Uпит.=10…30 В, Iпотр.<30 мА, индикация, -40…+50°С | руб. | 3790
122 | 15248 | БРВ | СибАрс | Ссылка | Блок Реле Внешний. Перекидное реле =24В / ~250 В, 6 А, управляющее напряжение: 10-14 В, упр. ток: 30...40 мА, предохранитель, индикация | руб. | 683
123 | 28964 | Термодатчик DS18B20 | СибАрс | Ссылка | Термодатчик в металлической оболочке совместно с приемно-контрольными охранно-пожарными приборами обеспечивает контроль за температурой в охраняемом помещении. Длина провода: 1,5м. Разъем подключения: Jack 3,5мм (штекер) | руб. | 2420
124 | 1327 | УК-ВК/00 | Радий | Ссылка | Устройство коммутационное; 2 реле, контакты на замыкание; U-упр.12 В, I-упр.40 мА, U-коммут.до 250В, I-коммут.до 5 А; t-раб.-30...+50°С, 75х75х46 мм, 0.1 кг | руб. | 1668
125 | 1328 | УК-ВК/01 | Радий | Ссылка | Устройство коммутационное; 1 реле, контакты на замыкание; U-упр.12 В, I-упр.40 мА, U-коммут.до 250В, I-коммут.до 5 А; t-раб.-30...+50°С, 75х75х46 мм, 0.1 кг | руб. | 1196
126 | 1329 | УК-ВК/02 | Радий | Ссылка | Устройство коммутационное; 2 реле, контакты на переключение; U-упр.12 В, I-упр.40 мА, U-коммут.до 250В, I-коммут.до 10 А; t-раб.-30...+50°С, 75х75х46 мм, 0.1 кг | руб. | 1668
127 | 1330 | УК-ВК/03 | Радий | Ссылка | Устройство коммутационное; 1 реле, контакты на переключение; U-упр.12 В, I-упр.40 мА, U-коммут.до 250В, I-коммут.до 10 А; t-раб.-30...+50°С, 75х75х46 мм, 0.1 кг | руб. | 1196
128 | 51119 | УК-ВК/04 | Радий | Ссылка | Устройство коммутационное; 2 реле, контакты на переключение; U-упр.24 В, I-упр.30 мА, U-коммут.до 250В, I-коммут.до 10 А; t-раб.-30...+50°С, 75х75х46 мм, 0.1 кг | руб. | 1668
129 | 54478 | УК-ВК/05 | Радий | Ссылка | Устройство коммутационное; 1 реле, контакты на переключение; U-упр.24 В, I-упр.30 мА, U-коммут.до 250В, I-коммут.до 10 А; t-раб.-30...+50°С, 75х75х46 мм, 0.1 кг | руб. | 1196
130 | 33186 | УК-20 | ИВС | Ссылка | Устройство коммутационное, нормально разомкнутый на замыкание, 12 V, 2 реле | руб. | 614
131 | 33187 | УК-20/1 | ИВС | Ссылка | Устройство коммутационное, нормально разомкнутый на замыкание, 12 V, 1 реле | руб. | 469
132 | 30063 | УК-20/2 | ИВС | Ссылка | Устройство коммутационное, нормально замкнутый на переключение, 12 V, 2 реле | руб. | 656
133 | 33188 | УК-20/3 | ИВС | Ссылка | Устройство коммутационное, нормально замкнутый на переключение, 12 V, 1 реле | руб. | 469
134 | 33189 | УК-20/4 | ИВС | Ссылка | Устройство коммутационное, нормально замкнутый на переключение, 24 V, 2 реле | руб. | 669
135 | 33190 | УК-20/5 | ИВС | Ссылка | Устройство коммутационное, нормально замкнутый на переключение, 24 V, 1 реле | руб. | 469
ПОЖАРНЫЕ ПРИБОРЫ
Приборы приемно-контрольные и управления пожарные, Приборы управления пожарные
136 | 21546 | ВЭРС-ПУ версия 3.1 | ВЭРС | Ссылка | 1 зона пожаротушения, 1 направление пуска 24В 2,4А; 3-х разрядный светодиодный индикатор; 6 выходов для подключения внешних цепей оповещения с контролем целостности линий; 9 шлейфов сигнализации; отдельная линия управления силовым оборудованием; интерфейс RS-485; встроенный регистратор на 2048 события; РИП под АКБ 7 А*ч; пластиковый корпус. | руб. | 14858
137 | 28565 | ВЭРС-ПУ-М версия 3.1 | ВЭРС | Ссылка | 1 зона пожаротушения, 1 направление пуска 24В/2,4А; цифровой индикатор времени обратного отсчета; шесть выходов для подключения внешних цепей оповещения с контролем целостности линий; реле управления инженерным оборудованием ~220В/7А с контролем целостности линии; 9 конфигурируемых шлейфов сигнализации; встроенный регистратор на 2048 событий; РИП с АКБ 7 А*ч; металлический корпус. | руб. | 16695
138 | 28274 | ВЭРС-ППУ | ВЭРС | Ссылка | Пульт управления пожарный для объединения в одну локальную магистраль до 30 приёмно-контрольных приборов управления пожаротушением ВЭРС-ПУ версия 3.1. | руб. | 8945
139 | 28272 | ВЭРС-РНП-01 | ВЭРС | Ссылка | Адресный расширитель направления пожаротушения. Подключение к ВЭРС-ПУ до 16 расширителей на 1 пусковую цепь; 4 выхода для подключения модулей пожаротушения, контроль цепей пуска, два шлейфа технологической сигнализации.цепей пуска, два шлейфа технологической сигнализации | руб. | 3753
140 | 52877 | АСОТ 1-СИ | Специнформатика-СИ | Ссылка | Устройство сигнально-пусковое пожарное (прибор пожарный управления) предназначено для пуска автоматических установок порошкового, аэрозольного или газового пожаротушения, включения оптических и звуковых средств оповещения. | руб. | 14677
141 | 30689 | Гранд Магистр Кл ПУ8 v.3.1 | Магистр | Ссылка | 8шл. пож.сигн., 8 зон пожаротуш., подключ. 8-ми блоков управления. | руб. | 5135
142 | 23585 | Гранд Магистр БУ ПУ+РИП v.3 | Магистр | Ссылка | Блок управления в пластмассовом корпусе. 1 зона пожаротушения, 2 шлейфа, РИП | руб. | 9850
143 | 23586 | Гранд Магистр БУ ПУ v.3 | Магистр | Ссылка | Блок управления в пластмассовом корпусе. 1 зона пожаротушения, 2 шлейфа, 12V | руб. | 5476
144 | 1089 | Гранд Магистр РН ПУ | Магистр | Ссылка | Расширитель направлений пуска, 8 направлений (веерное подключение) | руб. | 3480
145 | 34297 | МАГИСТРАТОР ППКУОП (версия 3.1) | Магистр | Ссылка | ППКУОП | руб. | 15641
146 | 34298 | МАГИСТРАТОР СА (версия 3) сетевой адаптер | Магистр | Ссылка | Сетевой адаптер | руб. | 667
Прибор пожарный управления ПКТС "ОЛИМП-И"
147 | 47864 | БКУ-И | Гефест | Ссылка | Блок контроля и управления | руб. | 143000
148 | 47865 | КЛ-И | Гефест | Ссылка | Контроллер локальный | руб. | 44880
149 | 47866 | МКС-И-л | Гефест | Ссылка | Модуль контроля спринклера | руб. | 3629
150 | 47867 | МКС-И-ку | Гефест | Ссылка | Модуль контроля спринклера | руб. | 4284
151 | 47868 | МКС-И-кс | Гефест | Ссылка | Модуль контроля спринклера | руб. | 4427
152 | 47869 | МКО(С)-И | Гефест | Ссылка | Модуль контроля оповещения | руб. | 5557
153 | 47870 | МКО(В)-И | Гефест | Ссылка | Модуль контроля оповещения | руб. | 5557
154 | 47871 | МКВ2-И | Гефест | Ссылка | Модуль контроля входов | руб. | 3706
155 | 47872 | МКВ2А-И | Гефест | Ссылка | Модуль контроля входов | руб. | 3987
156 | 47873 | МКВ4-И | Гефест | Ссылка | Модуль контроля входов | руб. | 4951
157 | 47874 | МКР2-И | Гефест | Ссылка | Модуль контроля реле | руб. | 4729
158 | 47875 | МКР4-И | Гефест | Ссылка | Модуль контроля реле | руб. | 5871
159 | 47876 | МКВ2Р2-И | Гефест | Ссылка | Модуль контроля входов / реле | руб. | 4840
160 | 47877 | ОЭ-МКО | Гефест | Ссылка | Оконечный элемент | руб. | 200
161 | 47878 | ИКЗ-485 | Гефест | Ссылка | Изолятор короткого замыкания | руб. | 3067
162 | 47879 | ПА-И | Гефест | Ссылка | Программатор адреса | руб. | 8000
163 | 47880 | НЭ ИПТ-СИ | Гефест | Ссылка | Имитатор нагревательного элемента | руб. | 250
Прибор пожарный управления ПКТС "ОЛИМП-И"
164 | 47884 | ИПТ-И-л | Гефест | Ссылка | Извещатель пожарный тепловой точечный адресно-аналоговый | руб. | 3096
165 | 47885 | ИПД-И | Гефест | Ссылка | Извещатель пожарный дымовой оптико-электронный точечный адресно-аналоговый | руб. | 2230
166 | 47886 | ИПР-И-А | Гефест | Ссылка | Извещатель пожарный ручной адресный | руб. | 2657
167 | 47887 | ИПТ-СИ-л | Гефест | Ссылка | Извещатель пожарный сателлитный тепловой точеный адресно-аналоговый | руб. | 3622
168 | 47888 | ИПТ-СИ-ку (углубленный) | Гефест | Ссылка | Извещатель пожарный сателлитный тепловой точеный адресно-аналоговый | руб. | 4210
169 | 47889 | ИПТ-СИ-кс (скрытый) | Гефест | Ссылка | Извещатель пожарный сателлитный тепловой точеный адресно-аналоговый | руб. | 4570
Прибор пожарный управления ППУ «Гефест»
170 | 32752 | ЦБ Гефест | Гефест | Ссылка | Центральный блок с оконечным элементом, управление исполнительными устройствами систем противопожарной защиты | руб. | 5643
171 | 48896 | БВР 24 | Гефест | Ссылка | Блок выбора резерва | руб. | 1497
172 | 48897 | УК3Ф | Гефест | Ссылка | Устройство контроля трехфазной сети | руб. | 2679
173 | 48898 | УПН(В) | Гефест | Ссылка | Устройство подключения нагрузки | руб. | 311
174 | 48899 | УПН(С) | Гефест | Ссылка | Устройство подключения нагрузки | руб. | 312
175 | 16712 | ИКЗЦП | Гефест | Ссылка | Изолятор короткого замыкания цепей питания, защита источников питания от короткого замыкания в нагрузке | руб. | 1267
176 | 32753 | КСК | Гефест | Ссылка | Конвертер сухого контакта, применяется для трансляции сигнала «Неисправность» на ЦБ по ЛС без прокладки отдельной проводной линии. | руб. | 216
177 | 16713 | УК-Д (01) | Гефест | Ссылка | Устройство коммутации и диагностики, включение/отключение устройств промышленной/пожарной автоматики слаботочных и 220В | руб. | 882
178 | 48902 | УК-Д (01) 12В исп. КМ-О | Гефест | Ссылка | Устройство коммутации и диагностики исполнительных устройств работающих с напряжением 12В. | руб. | 1610
179 | 48903 | УК-Д (01) 24В исп. КМ-О | Гефест | Ссылка | Устройство коммутации и диагностики исполнительных устройств работающих с напряжением 24В. | руб. | 1631
180 | 48904 | УК-Д (01) 220В исп. КМ-О | Гефест | Ссылка | Устройство коммутации и диагностики исполнительных устройств работающих с напряжением 220В. | руб. | 1631
181 | 16714 | УК-Д (02) исп. КМ-О(d) | Гефест | Ссылка | Устройство коммутации и диагностики, включение/отключение устройств промышленной/пожарной автоматики 220В + контроль линий связи с объектами управления + контроль объектов управления | руб. | 1566
182 | 16716 | УК-Д (04) исп. КМ-О | Гефест | Ссылка | Устройство коммутации и диагностики, контроль линии связи постоянно включенных световых оповещателей и самих световых оповещателей | руб. | 1443
183 | 32754 | УК-Д (05)-К1 исп. КМ-О с ОЭ | Гефест | Ссылка | Устройство коммутации и диагностики с оконечным элементом ОЭ-05, Управление оповещателями (и постоянно включенными и исходно выключенными), контроль линии связи с оповещателями | руб. | 738
184 | 32755 | УК-Д (05)-К2 исп. КМ-О с ОЭ | Гефест | Ссылка | Устройство коммутации и диагностики с оконечным элементом ОЭ-05, Управление оповещателями (и постоянно включенными и исходно выключенными), контроль линии связи с оповещателями | руб. | 839
185 | 32756 | УК-Д (06) исп. СЭ | Гефест | Ссылка | Устройство коммутации и диагностики, Назначение: групповой запуск спринклеров с принудительным пуском, контроль исправности цепи подключения спринклеров с принудительным пуском (СОПП), передача сигнала «Неисправность» по ЛС. | руб. | 1339
186 | 16707 | УКЛСиП(РП) | Гефест | Ссылка | Устройство контроля линий связи и пуска с оконечным элементом ОЭ-ЦБ | руб. | 1632
187 | 24032 | УКЛСиП(С)220 | Гефест | Ссылка | Устройство контроля линий связи и пуска сетевое, управление силовым устройством с напряжением питания до 250 В переменного тока + контроль линии связи + контроль самого устройства | руб. | 1739
188 | 48901 | УКЛСиП(С)220Б | Гефест | Ссылка | Устройство контроля линий связи и пуска сетевое, для управления реверсивным приводом с электронным управлением | руб. | 1678
189 | 45355 | УКЛСиП(С)24 | Гефест | Ссылка | Устройство контроля линий связи и пуска сетевое, 24В | руб. | 1911
190 | 32757 | БКП 380 | Гефест | Ссылка | Блок контроля и пуска, предназначен для контроля и управления исходно выключенным 3-х фазным двигателем 220/380В, обмотки которых соединены треугольником или звездой без нейтрального провода, и его контроля | руб. | 2381
191 | 45356 | БКП 380/Р | Гефест | Ссылка | Блок контроля предназначен для контроля состояния исходно выключенного двухобмоточного (реверсивного) двигателя с нормально замкнутыми концевыми выключателями, подключенными непосредственно в обмотки двигателя. | руб. | 3011
192 | 32758 | БКП 380/2 | Гефест | Ссылка | Блок контроля и пуска, предназначен для контроля и управления исходно выключенным 3-х фазным двигателем 220/380В с двухступенчатым пуском, начала и концы обмоток которого выведены отдельными проводами. | руб. | 3284
193 | 45357 | БКП 220 | Гефест | Ссылка | Блок контроля предназначен для контроля и управления исходно выключенным однофазным двигателем 220 В. | руб. | 2680
194 | 45358 | БКП 200/Р | Гефест | Ссылка | Блок контроля предназначен для контроля состояния исходно выключенного двухобмоточного (реверсивного) двигателя с нормально замкнутыми концевыми выключателями, подключенными непосредственно в обмотки двигателя. | руб. | 2680
195 | 45359 | БКП 200/РК | Гефест | Ссылка | Блок контроля предназначен для контроля состояния исходно выключенного двухобмоточного (реверсивного) двигателя у которого концевые выключатели выполнены в виде отдельных цепей. | руб. | 3793
196 | 32751 | ОЭ-05 | Гефест | Ссылка | Оконечный элемент для УК-Д (05) исп. К1(К2)-100(500) | руб. | 60
197 | 21528 | ОЭ-ЦБ | Гефест | Ссылка | Оконечный элемент к УКЛСиП (РП), УКЛСиП(Б) | руб. | 200
Оборудование противопожарных систем производства "Плазма-Т"
Комплект устройств для автоматического управления пожарными и технологическими системами "СПРУТ-2"
198 | 41089 | ПУ-5 (СП484) | Плазма-Т | Ссылка | Прибор Управления исполнения 5, ЖК дисплей, контроль 10 шлейфов, управление 5 устройствами с контролем исправности цепи управления и коммутацией нагрузки ~250В/8А, 2 ввода питания: ~220В/12-24В, дублированный RS-485 | руб. | 89712
199 | 41090 | ПУ-10 (СП484) | Плазма-Т | Ссылка | Прибор Управления исполнения 10, то же, что и ПУ-5, контроль 20 шлейфов, управление 10 устройствами, дублированный RS-485 | руб. | 107532
200 | 41091 | ПУ-PL (СП484) | Плазма-Т | Ссылка | Прибор Управления исполнения PL, аналог ПУ-5/ПУ-10, контроль до 20 шлейфов и управление до 10 устройствами только через приборы расширения (до 2-х ПР-10.5 или до 5-ти ПР-4.2), врезная установка в дверь,2 ввода питания: ~220В/12-24В, Цена расчитывается только в составе ШАК, дублированный RS-485 | руб. | Запрос
201 | 41092 | ПУМ (СП484) | Плазма-Т | Ссылка | Прибор Управления Малый, ЖК дисплей, контроль 10 шлейфов и управление 5-ю устройствами питанием на 12-24В с контролем целостности цепи, возможность подключения одного ПР, питание 12-24В, дублированный RS-485 | руб. | 26952
202 | 41093 | ПР (СП484) | Плазма-Т | Ссылка | Прибор Расширения для ПУМ, дополнительно контроль 10 шлейфов и управление 5 устройствами (всего вместе с ПУМ - 20 шлейфов и 10 устройств) на 12-24В с контролем целостности цепи, питание 12-24В, второй ввод питания | руб. | 21948
203 | 33970 | ПР-10.5 | Плазма-Т | Ссылка | Прибор Расширения модификации 10.5 для ПУ-PL, дополнительно контроль 10 шлейфов и управление 5-ю устройствами на =12-24В / ~220В/8А (каждый выход универсальный и может работать в одном из двух режимов: с контролем цепи управления или перекидной «сухой контакт»). До 2-х приборов ПР-10.5 можно подключить к одному ПУ-PL, Цена расчитывается только в составе ШАК | руб. | Запрос
204 | 41094 | ЦПИ-Pro (СП484) | Плазма-Т | Ссылка | Центральный Прибор Индикации модификации Pro, ЖК дисплей, 9 светодиодных индикаторов, звуковая сигнализация, 3 программируемых реле, протокол событий, встроенный ПИН-USB, 2 ввода питания: ~220В/=12-24В. дублированный RS-485 | руб. | 65892
205 | 41095 | ЦПИ-Light (СП484) | Плазма-Т | Ссылка | Центральный Прибор Индикации модификации Light, тоже, что ЦПИ-Pro, не поддерживает ПУ-5, ПУ-10, ПУ-PL, нет ПИН-USB, 2 ввода питания: =12-24В/=12-24В. дублированный RS-485 | руб. | 25824
206 | 41096 | ПИ-Pro (СП484) | Плазма-Т | Ссылка | Прибор Индикации модификации Pro, 60 трехцветных светодиода, звуковая сигнализация, три программируемых реле, встроенный ПИН-USB, Touch Memory®, 2 ввода питания: ~220В/=12-24В. дублированный RS-485 | руб. | 50148
207 | 41097 | ПИ-Light (СП484) | Плазма-Т | Ссылка | Прибор Индикации модификации Light, 60 трехцветных светодиода, звуковая сигнализация, не поддерживает ПУ-5, ПУ-10, ПУ-PL, Touch Memory®, 2 ввода питания: =12-24В/=12-24В. дублированный RS-485 | руб. | 25440
208 | 27061 | ПКФ | Плазма-Т | Ссылка | Прибор Контроля Фаз, контроль исправности двух вводов электропитания 380В по амплитуде и по частоте, светодиодный индикатор, реле исправности электровводов, силовое реле | руб. | 14028
209 | 27087 | ПКЛ | Плазма-Т | Ссылка | Прибор Контроля Линий, контроль наличия напряжения и исправности цепей подключения электропривода переменного тока (однофазный и трехфазный электропривод), светодиодный индикатор по каждой фазе и сигнальное реле | руб. | 15504
210 | 25106 | ПИН | Плазма-Т | Ссылка | Прибор Интеграции, подключение к СПРУТ-2 компьютера и оборудования сторонних производителей, полудуплексная работа с интерфейсами USB, RS-232, RS-485 по схемам (USB — RS-485) или (RS-232 — RS-485). До 4-х ПИН можно подключить к СПРУТ-2 | руб. | 16644
211 | 32911 | ПИН-USB | Плазма-Т | Ссылка | Прибор Интеграции исполнения USB, подключение к СПРУТ-2 компьютера по USB. До 4-х ПИН-USB в составе одного комплекта СПРУТ-2 | руб. | 11544
212 | 27088 | ПИН-IP | Плазма-Т | Ссылка | Прибор Интеграции исполнения IP, подключение к СПРУТ-2 компьютера по Ethernet. До 4-х ПИН-IP в составе одного комплекта СПРУТ-2 и до 32-х ПИН-IP можно подключить к одному компьютеру с ПРО-5 | руб. | 21000
Шкафы управления
Формирование ШАК и SmartDrive и определение цены производится при помощи программы Конфигуратор
213 | 33961 | ШАК | Плазма-Т | Ссылка | Шкаф Аппаратуры Коммутации управляется прибором управления из состава комплекта СПРУТ-2 и предназначен для:• коммутации силовых цепей пожарных, спринклерных, дренчерных насосов, насосов дозаторов, жокей насосов, электрозадвижек, компрессоров, вентиляторов, насосов циркуляции и подпитки отопления, дренажных насосов, реле сигнализации и управления• электропитания одно-, трехфазных нагрузок и нагрузок по постоянному току• коммутации силовых цепей автоматического включения резерва электропитания (АВР) | руб.
214 | 33962 | SmartControl | Плазма-Т | Ссылка | Шкаф управления для установок повышения давления хозяйственно-питьевого назначения | руб.
215 | 33963 | SmartDrive | Плазма-Т | Ссылка | Шкаф управления для установок повышения давления хозяйственно-питьевого назначения и противопожарного водопровода | руб.
Моноблочные автоматические насосные станции
Формирование установок и определение цены производится при помощи программы Конфигуратор
216 | 33964 | СПРУТ-НС | Плазма-Т | Ссылка | Насосная станция предназначена для работы в установках автоматического водяного и пенного пожаротушения различных типов, в установках противопожарного водопровода, водоснабжения и повышения давления в зданиях любого назначения и в промышленности. Насосные установки представляют собой модульную насосную установку на основе насосов WILO или Grundfos и комплекта для автоматического управления системами пожаротушения СПРУТ-2 | руб.
217 | 41098 | СПРУТ-НС (RU) | Плазма-Т | Ссылка | Насосная станция предназначена для работы в установках автоматического водяного и пенного пожаротушения различных типов, в установках противопожарного водопровода, водоснабжения и повышения давления в зданиях любого назначения и в промышленности. Насосные установки представляют собой модульную насосную установку на основе насосных агрегатах КММ отечественного производителя НПО «КУРС» | руб.
218 | 33965 | СПРУТ-PSL | Плазма-Т | Ссылка | Насосная станция является более экономичным аналогом Спрут-НС и представляет собой модульную насосную установку для автоматического управления системами пожаротушения СПРУТ-2 | руб.
219 | 33966 | SmartStation | Плазма-Т | Ссылка | Насосная станция предназначена для работы в системах холодного водоснабжения, а также в системах совмещенных с внутренним противопожарным водопроводом. Насосные установки представляют собой модульную насосную установку на основе насосов WILO или Grundfos | руб.
Шкафы для управления электрозадвижкой любого типа
220 | 30173 | ШУЗ/IP31 | Плазма-Т | Ссылка | Шкаф для управления электрозадвижками любого типа, работа с любыми управляющими приборами или модулями, контроль исправности линий связи до электропривода задвижки, возможность установки управляющего модуля внутрь шкафа. Питание 24В для модуля управления. Степень защиты IP31, Аппаратура коммутации: DEKraft. | руб. | 54120
221 | 30174 | ШУЗ/IP54 | Плазма-Т | Ссылка | Шкаф для управления электрозадвижками любого типа, работа с любыми управляющими приборами или модулями, контроль исправности линий связи до электропривода задвижки, возможность установки управляющего модуля внутрь шкафа. Питание 24В для модуля управления. Степень защиты IP54, Аппаратура коммутации: DEKraft. | руб. | 56760
ШУВ - Шкаф Управления Вентилятором Прямой пуск
Серия шкафов для управления одно/трехфазным электродвигателем приточного или вытяжного вентилятора
системы противопожарной вентиляции по сигналам управления любого модуля или контроллера управления.
Управление осуществляется через выход типа "сухой контакт" или через потенциальный выход 24В/220В.
Встроенный источник питания 24В. Контроль исправности линии питания до электродвигателя.
Место для установки модуля управления внутри ШУВ.
222 | 46992 | ШУВ/0,37/IP31 | Плазма-Т | Ссылка | Шкаф управления трехфазным двигателем вентилятора мощностью до 0,37 кВт (или однофазным до 0,2 кВт) с прямым пуском, автоматический выключатель без тепловой защиты, комплектация DEK, IP31 (ПТ231.к3710000) | руб. | 53400
223 | 47145 | ШУВ/0,75/IP31 | Плазма-Т | Ссылка | Шкаф управления трехфазным двигателем вентилятора мощностью до 0,75 кВт (или однофазным до 0,4 кВт) с прямым пуском, автоматический выключатель без тепловой защиты, комплектация DEK, IP31 (ПТ231.к7510000) | руб. | 53400
224 | 52694 | ШУВ/1,1/IP31 | Плазма-Т | Ссылка | Шкаф управления трехфазным двигателем вентилятора мощностью до 1,1 кВт (или однофазным до 0,55 кВт) с прямым пуском, автоматический выключатель без тепловой защиты, комплектация DEK, IP31 (ПТ231.1к110000) | руб. | 53400
225 | 47146 | ШУВ/1,5/IP31 | Плазма-Т | Ссылка | Шкаф управления трехфазным двигателем вентилятора мощностью до 1,5 кВт (или однофазным до 0,75 кВт) с прямым пуском, автоматический выключатель без тепловой защиты, комплектация DEK, IP31 (ПТ231.1к510000) | руб. | 53400
226 | 34178 | ШУВ/2,2/IP31 | Плазма-Т | Ссылка | Шкаф управления трехфазным двигателем вентилятора мощностью до 2,2 кВт (или однофазным до 1,1 кВт) с прямым пуском, автоматический выключатель без тепловой защиты, комплектация DEK, IP31 | руб. | 53400
227 | 27091 | ШУВ/4/IP31 | Плазма-Т | Ссылка | Шкаф управления трехфазным двигателем вентилятора мощностью до 4 кВт с прямым пуском, автоматический выключатель без тепловой защиты, комплектация DEK, IP31 (для однофазных до 2 кВт) | руб. | 53880
228 | 27092 | ШУВ/5.5/IP31 | Плазма-Т | Ссылка | Шкаф управления трехфазным двигателем вентилятора мощностью до 5,5 кВт с прямым пуском, автоматический выключатель без тепловой защиты, комплектация DEK, IP31 | руб. | 53400
229 | 41129 | ШУВ/7.5/IP31 | Плазма-Т | Ссылка | Шкаф управления трехфазным двигателем вентилятора мощностью до 7,5 кВт с прямым пуском, автоматический выключатель без тепловой защиты, комплектация DEK, IP31 | руб. | 53760
230 | 27093 | ШУВ/11/IP31 | Плазма-Т | Ссылка | Шкаф управления трехфазным двигателем вентилятора мощностью до 11 кВт с прямым пуском, автоматический выключатель без тепловой защиты, комплектация DEK, IP31 | руб. | 54720
231 | 41130 | ШУВ/15/IP31 | Плазма-Т | Ссылка | Шкаф управления трехфазным двигателем вентилятора мощностью до 15 кВт с прямым пуском, автоматический выключатель без тепловой защиты, комплектация DEK, IP31 | руб. | 61200
232 | 44876 | ШУВ/18,5/IP31 | Плазма-Т | Ссылка | Шкаф управления трехфазным двигателем вентилятора мощностью до 18,5 кВт с прямым пуском, автоматический выключатель без тепловой защиты, комплектация DEK, IP31 | руб. | 65160
233 | 34179 | ШУВ/4/IP54 | Плазма-Т | Ссылка | Шкаф управления трехфазным двигателем вентилятора мощностью до 4 кВт с прямым пуском, автоматический выключатель без тепловой защиты, комплектация DEK, IP54 (для однофазных до 2 кВт) | руб. | 56520
234 | 46743 | ШУВ/7,5/IP54 | Плазма-Т | Ссылка | Шкаф управления трехфазным двигателем вентилятора мощностью до 7,5 кВт с прямым пуском, автоматический выключатель без тепловой защиты, комплектация DEK, IP54 | руб. | 56400
235 | 34983 | ШУВ/11/IP54 | Плазма-Т | Ссылка | Шкаф управления трехфазным двигателем вентилятора мощностью до 11 кВт с прямым пуском, автоматический выключатель без тепловой защиты, комплектация DEK, IP54 | руб. | 57360
236 | 34984 | ШУВ/15/IP54 | Плазма-Т | Ссылка | Шкаф управления трехфазным двигателем вентилятора мощностью до 15 кВт с прямым пуском, автоматический выключатель без тепловой защиты, комплектация DEK, IP54 | руб. | 62160
237 | 44877 | ШУВ/18,5/IP54 | Плазма-Т | Ссылка | Шкаф управления трехфазным двигателем вентилятора мощностью до 18,5 кВт с прямым пуском, автоматический выключатель без тепловой защиты, комплектация DEK, IP54 | руб. | 66120
ШУН с Устройством Плавного Пуска
238 | 42772 | ШУВ/5.5/М/IP31 | Плазма-Т | Ссылка | Шкаф управления трехфазным двигателем вентилятора мощностью до 5,5 кВт с мягким пуском, автоматический выключатель без тепловой защиты, комплектация DEK, IP31 | руб. | 82680
239 | 42773 | ШУВ/7.5/М/IP31 | Плазма-Т | Ссылка | Шкаф управления трехфазным двигателем вентилятора мощностью до 7,5 кВт с мягким пуском, автоматический выключатель без тепловой защиты, комплектация DEK, IP31 | руб. | 86880
240 | 42774 | ШУВ/11/М/IP31 | Плазма-Т | Ссылка | Шкаф управления трехфазным двигателем вентилятора мощностью до 11 кВт с мягким пуском, автоматический выключатель без тепловой защиты, комплектация DEK, IP31 | руб. | 85920
241 | 42775 | ШУВ/15/М/IP31 | Плазма-Т | Ссылка | Шкаф управления трехфазным двигателем вентилятора мощностью до 15 кВт с мягким пуском, автоматический выключатель без тепловой защиты, комплектация DEK, IP31 | руб. | 102240
242 | 44878 | ШУВ/18,5/М/IP31 | Плазма-Т | Ссылка | Шкаф управления трехфазным двигателем вентилятора мощностью до 18,5 кВт с мягким пуском, автоматический выключатель без тепловой защиты, комплектация DEK, IP31 | руб. | 104400
243 | 42776 | ШУВ/5.5/М/IP54 | Плазма-Т | Ссылка | Шкаф управления трехфазным двигателем вентилятора мощностью до 5,5 кВт с мягким пуском, автоматический выключатель без тепловой защиты, комплектация DEK, IP54 | руб. | 84960
244 | 42777 | ШУВ/7.5/М/IP54 | Плазма-Т | Ссылка | Шкаф управления трехфазным двигателем вентилятора мощностью до 7,5 кВт с мягким пуском, автоматический выключатель без тепловой защиты, комплектация DEK, IP54 | руб. | 89160
245 | 42778 | ШУВ/11/М/IP54 | Плазма-Т | Ссылка | Шкаф управления трехфазным двигателем вентилятора мощностью до 11 кВт с мягким пуском, автоматический выключатель без тепловой защиты, комплектация DEK, IP54 | руб. | 88200
246 | 42779 | ШУВ/15/М/IP54 | Плазма-Т | Ссылка | Шкаф управления трехфазным двигателем вентилятора мощностью до 15 кВт с мягким пуском, автоматический выключатель без тепловой защиты, комплектация DEK, IP54 | руб. | 104520
247 | 44879 | ШУВ/18,5/М/IP54 | Плазма-Т | Ссылка | Шкаф управления трехфазным двигателем вентилятора мощностью до 18,5 кВт с мягким пуском, автоматический выключатель без тепловой защиты, комплектация DEK, IP54 | руб. | 106680
ШУН - Шкаф управления насосом
Серия шкафов аппаратуры коммутации для управления одно/трехфазным электродвигателем насоса систем
водяного, пенного пожаротушения и противопожарного водопровода по сигналам управления любого модуля
или контроллера управления. Управление осуществляется через выход типа "сухой контакт" или через
потенциальный выход 24В/220В. Встроенный источник питания 24В. Контроль исправности линии питания
до электродвигателя. Место для установки модуля управления внутри ШУН.
Предусмотрены варианты управления: с прямым пуском и с устройством плавного пуска
ШУН с прямым пуском
248 | 34175 | ШУН/2,2/IP31 | Плазма-Т | Ссылка | ШУН на 2,2кВт. Прямой пуск, Выходная мощность для управления трехфазным двигателем насоса - до 2,2кВт, однофазным двигателем - до 1,1кВт. Комплектация DEKraft | руб. | 52080
249 | 34174 | ШУН/4/IP31 | Плазма-Т | Ссылка | ШУН на 4кВт. Прямой пуск, Выходная мощность для управления трехфазным двигателем насоса - до 4.0кВт, однофазным двигателем - до 2.0кВт. Комплектация DEKraft | руб. | 52560
250 | 36866 | ШУН/5.5/IP31 | Плазма-Т | Ссылка | ШУН на 5.5кВт. Прямой пуск, Выходная мощность для управления трехфазным двигателем насоса - до 5.5кВт. Комплектация DEKraft | руб. | 52200
251 | 36692 | ШУН/7.5/IP31 | Плазма-Т | Ссылка | ШУН на 7.5кВт. Прямой пуск, Выходная мощность для управления трехфазным двигателем насоса - до 7.5кВт. Комплектация DEKraft | руб. | 52560
252 | 34176 | ШУН/11/IP31 | Плазма-Т | Ссылка | ШУН на 11 кВт. Прямой пуск, Выходная мощность для управления трехфазным двигателем насоса - до 11кВт. Комплектация DEKraft | руб. | 53640
253 | 36867 | ШУН/15/IP31 | Плазма-Т | Ссылка | ШУН на 15кВт. Прямой пуск, Выходная мощность для управления трехфазным двигателем насоса - до 15кВт. Комплектация DEKraft | руб. | 58440
254 | 44880 | ШУН/18,5/IP31 | Плазма-Т | Ссылка | ШУН на 15кВт. Прямой пуск, Выходная мощность для управления трехфазным двигателем насоса - до 18,5кВт. Комплектация DEKraft | руб. | 63360
255 | 34177 | ШУН/30/IP31 | Плазма-Т | Ссылка | ШУН на 30кВт. Прямой пуск, Выходная мощность для управления трехфазным двигателем насоса - до 30кВт. Комплектация DEKraft | руб. | 70320
256 | 27094 | ШУН/4/IP54 | Плазма-Т | Ссылка | ШУН на 4кВт с прямым пуском. Выходная мощность для управления трехфазным двигателем насоса - до 4.0кВт, однофазным двигателем - до 2.0кВт. Комплектация DEKraft | руб. | 55200
257 | 27095 | ШУН/5.5/IP54 | Плазма-Т | Ссылка | ШУН на 5.5кВт с прямым пуском. Выходная мощность для управления трехфазным двигателем насоса - до 5.5кВт. Комплектация DEKraft | руб. | 54840
258 | 36868 | ШУН/7.5/IP54 | Плазма-Т | Ссылка | ШУН на 7.5кВт с прямым пуском. Выходная мощность для управления трехфазным двигателем насоса - до 7.5кВт. Комплектация DEKraft | руб. | 55200
259 | 27096 | ШУН/11/IP54 | Плазма-Т | Ссылка | ШУН на 11 кВт с прямым пуском. Выходная мощность для управления трехфазным двигателем насоса - до 11кВт. Комплектация DEKraft | руб. | 56280
260 | 36869 | ШУН/15/IP54 | Плазма-Т | Ссылка | ШУН на 15кВт с прямым пуском. Выходная мощность для управления трехфазным двигателем насоса - до 15кВт. Комплектация DEKraft | руб. | 59400
261 | 44881 | ШУН/18,5/IP54 | Плазма-Т | Ссылка | ШУН на 15кВт с прямым пуском. Выходная мощность для управления трехфазным двигателем насоса - до 15кВт. Комплектация DEKraft | руб. | 64200
262 | 36870 | ШУН/30/IP54 | Плазма-Т | Ссылка | ШУН на 30кВт с прямым пуском. Выходная мощность для управления трехфазным двигателем насоса - до 30кВт. Комплектация DEKraft | руб. | 71280
ШУН с Устройством Плавного Пуска
263 | 42781 | ШУН/5.5/М/IP31 | Плазма-Т | Ссылка | Шкаф управления трехфазным двигателем насоса мощностью до 5,5 кВт с мягким пуском, комплектация DEK, IP31 | руб. | 81240
264 | 42780 | ШУН/7.5/М/IP31 | Плазма-Т | Ссылка | Шкаф управления трехфазным двигателем насоса мощностью до 7,5 кВт с мягким пуском, комплектация DEK, IP31 | руб. | 85320
265 | 42782 | ШУН/11/М/IP31 | Плазма-Т | Ссылка | Шкаф управления трехфазным двигателем насоса мощностью до 11 кВт с мягким пуском, комплектация DEK, IP31 | руб. | 84120
266 | 42783 | ШУН/15/М/IP31 | Плазма-Т | Ссылка | Шкаф управления трехфазным двигателем насоса мощностью до 15 кВт с мягким пуском, комплектация DEK, IP31 | руб. | 99840
267 | 44882 | ШУН/18,5/М/IP31 | Плазма-Т | Ссылка | Шкаф управления трехфазным двигателем насоса мощностью до 18,5 кВт с мягким пуском, комплектация DEK, IP31 | руб. | 101760
268 | 27097 | ШУН/5.5/М/IP54 | Плазма-Т | Ссылка | Шкаф управления трехфазным двигателем насоса мощностью до 5,5 кВт с мягким пуском, комплектация DEK, IP54 | руб. | 83520
269 | 36871 | ШУН/7.5/М/IP54 | Плазма-Т | Ссылка | Шкаф управления трехфазным двигателем насоса мощностью до 7,5 кВт с мягким пуском, комплектация DEK, IP54 | руб. | 87600
270 | 27098 | ШУН/11/М/IP54 | Плазма-Т | Ссылка | Шкаф управления трехфазным двигателем насоса мощностью до 11 кВт с мягким пуском, комплектация DEK, IP54 | руб. | 86400
271 | 36872 | ШУН/15/М/IP54 | Плазма-Т | Ссылка | Шкаф управления трехфазным двигателем насоса мощностью до 15 кВт с мягким пуском, комплектация DEK, IP54 | руб. | 102120
272 | 44883 | ШУН/18,5/М/IP54 | Плазма-Т | Ссылка | Шкаф управления трехфазным двигателем насоса мощностью до 18,5 кВт с мягким пуском, комплектация DEK, IP54 | руб. | 104040
Сигнализаторы
273 | 30176 | SmartFly | Плазма-Т | Ссылка | Датчик положения ручного дискового затвора SmartFly для автоматического контроля открытого и закрытого положения заслонки дисковых затворов диаметром Dу от 50 до 300 мм, 2 сигнальных реле, кабелевводы под гофрошланг | руб. | 5520
274 | 45723 | SmartPS-10-1 | Плазма-Т | Ссылка | Сигнализатор давления одноканальный c рабочим диапазоном давлений от 0,4 бар до 1,0 бар | руб. | 7200
275 | 45724 | SmartPS-10-2 | Плазма-Т | Ссылка | Сигнализатор давления двухканальный c рабочим диапазоном давлений от 0,4 бар до 1,0 бар | руб. | 8748
276 | 42950 | SmartPS-140-1 | Плазма-Т | Ссылка | Сигнализатор давления одноканальный c рабочим диапазоном давлений от 0,15 МПа до 1,4 Мпа | руб. | 6972
277 | 42951 | SmartPS-140-2 | Плазма-Т | Ссылка | Сигнализатор давления двухканальный c рабочим диапазоном давлений от 0,15 МПа до 1,4 Мпа | руб. | 8292
278 | 42952 | SmartPS-160-1 | Плазма-Т | Ссылка | Сигнализатор давления одноканальный c рабочим диапазоном давлений от 0,2 МПа до 1,6 Мпа | руб. | 7128
279 | 42953 | SmartPS-160-2 | Плазма-Т | Ссылка | Сигнализатор давления двухканальный c рабочим диапазоном давлений от 0,2 МПа до 1,6 Мпа | руб. | 8076
278 | 30151 | УВАП | Плазма-Т | Ссылка | Устройство Восстановления Автоматического Пуска для использования в системах автоматического пожаротушения для восстановления режима автоматического пуска | руб. | 5904

## Взрывозащита
|  | 2025-02-07 |  |  | СОДЕРЖАНИЕ
№ | Код | Наименование | Фирма | Инфо | Краткие характеристики | у.е. | Цена 1
ВЗРЫВОЗАЩИЩЕННОЕ И ИСКРОБЕЗОПАСНОЕ ОБОРУДОВАНИЕ
Приемно-контрольные приборы
1 | 11211 | Яхонт 1И | СпецПрибор | Ссылка | 1 ШС , взрывозащита [Exia]IIB (Uшл =12В,пасс/акт, информативность -4, АСПТ 48В/0,2А, ПЦН, оповещ.) | руб. | 9120
2 | 6388 | Яхонт 1И исп.01 | СпецПрибор | Ссылка | Барьер искрозащиты - упрощенный Яхонт-1И (без АСПТ и оповещ.) | руб. | 8100
3 | 50526 | Яхонт 1И исп.02 | СпецПрибор |  | Яхонт-1И с интерфейсом RS485 | руб. | 10680
4 | 50527 | Яхонт 1И исп.03 | СпецПрибор |  | Яхонт-1И с повышенным напряжением ШС Uшл =22В, с интерфейсом RS485 | руб. | 11220
5 | 20651 | Яхонт 1И исп.04 | СпецПрибор | Ссылка | Барьер искрозащиты - упрощенный Яхонт-1И (без АСПТ и оповещ.уменьшенных габаритов, для монтажа на DIN-рейку) | руб. | 7320
6 | 50528 | Яхонт 1И исп.05 | СпецПрибор | Ссылка | Барьер искрозащиты - упрощенный Яхонт-1И (без АСПТ и оповещ.уменьшенных габаритов, для монтажа на DIN-рейку), с интерфейсом RS485 | руб. | 8400
7 | 7068 | Яхонт 4И с АКБ | СпецПрибор | Ссылка | 4 ШС, АСПТ 48В/0,2А, взрывозащита [Exia]IIB (пасс/акт, информативность -6, ПЦН, оповещ., встр. РИП с аккум.) | руб. | 28680
8 | 27928 | Яхонт 4И исп.01 с АКБ | СпецПрибор | Ссылка | 4 ШС, АСПТ 48В/2,7А, взрывозащита [Exia]IIB (пасс/акт, информативность -6, ПЦН, оповещ., встр. РИП с аккум.) | руб. | 32040
9 | 23927 | Яхонт 4И исп.02 с АКБ | СпецПрибор | Ссылка | 2 ШС, АСПТ 48В/0,2А, взрывозащита [Exia]IIB (пасс/акт, информативность -6, ПЦН, оповещ., встр. РИП с аккум.) | руб. | 22560
10 | 27929 | Яхонт 4И исп.03 с АКБ | СпецПрибор | Ссылка | 2 ШС, АСПТ 48В/2,7А, взрывозащита [Exia]IIB (пасс/акт, информативность -6, ПЦН, оповещ., встр. РИП с аккум.) | руб. | 24000
11 | 19990 | Яхонт 4И исп.04 с АКБ | СпецПрибор | Ссылка | 4 ШС, АСПТ 48В/0,2А, Uшл =24В, взрывозащита [Exia]IIB (пасс/акт, информативность -6, ПЦН, оповещ., встр. РИП с аккум.) | руб. | 38040
12 | 7312 | Яхонт 16И с АКБ | СпецПрибор | Ссылка | 16 ШС, взрывозащита [Exia]IIB (пасс/акт, информативность -6, АСПТ 48В/0,2А, ПЦН, оповещ., архив 1500 соб., встр. РИП с аккум., интерфейс RS485) | руб. | 82800
13 | 50525 | Яхонт 16И-01 с АКБ | СпецПрибор | Ссылка | 8 ШС, взрывозащита [Exia]IIB (пасс/акт, информативность -6, АСПТ 48В/0,2А, ПЦН, оповещ., архив 1500 соб., встр. РИП с аккум., интерфейс RS485) | руб. | 52800
14 | 8232 | КОРУНД-1 ИМ | Специнформатика-СИ | Ссылка | Взрывозащищенный приемно-контрольный прибор пожарной и охранной сигнализации сигнализации для взрывоопасных объектов, с 1 искробезопасным шлейфом и встроенным резервным питанием на 24 часа от АКБ 12В, 7А/ч. | руб. | 11757
15 | 20158 | Корунд 2/4-СИ исп.02 (2 ШС, КЦЦ) | Специнформатика-СИ | Ссылка | Взрывозащищенный приемно-контрольный прибор 2 шлейфа с контролем целостности цепи,, пожарной и охранной сигнализации для взрывоопасных объектов, с поадресным включением средств пожаротушения и дымоудаления, РИП от АКБ 12В/7А/ч. | руб. | 18572
16 | 54850 | Корунд 2/4-СИ исп.04 (4 ШС, КЦЦ) | Специнформатика-СИ | Ссылка | Взрывозащищенный приемно-контрольный прибор 4 шлейфа с контролем целостности цепи,, пожарной и охранной сигнализации для взрывоопасных объектов, с поадресным включением средств пожаротушения и дымоудаления, РИП от АКБ 12В/7А/ч. | руб. | 22734
17 | 9005 | Корунд 20-СИ исп.01 (10 ШС) | Специнформатика-СИ | Ссылка | Взрывозащищенный приемно-контрольный прибор пожарной и охранной сигнализации на 10 шлейфов с контролем целостности цепей оповещения | руб. | 47904
18 | 53159 | Корунд 20-СИ исп.02 (15 ШС) | Специнформатика-СИ | Ссылка | Взрывозащищенный приемно-контрольный прибор пожарной и охранной сигнализации на 15 шлейфов с контролем целостности цепей оповещения | руб. | 50799
19 | 11303 | Корунд 20-СИ (20 ШС) | Специнформатика-СИ | Ссылка | Взрывозащищенный приемно-контрольный прибор пожарной и охранной сигнализации на 20 шлейфов с контролем целостности цепей оповещения | руб. | 71570
Приборы управления
20 | 11204 | Яхонт ППУ | СпецПрибор | Ссылка | 1 зона тушения; взрывозащита [Exib]IIB; автом./ручн. тушение; авт. запуск от внешн. ППКП; контроль дверей; управление оповещ.; ограничение тока подрыва п/п - 2А; два входа питания от БРП-12В; tокр= -40...+55°С; инт. RS485 | руб. | 42000
21 | 35368 | Яхонт ППУ-ПК | СпецПрибор | Ссылка | 1 зона тушения; взрывозащита [Exiа]IIB; функции ППКП; автом./ручн. тушение; авт. запуск от извещ. в ШС с напряж. 22В; контроль дверей; управление оповещ.; два выхода подрыва п/п с огр. тока - 2А; питание от БРП-12В; tокр= -40...+55°С; инт. RS485 | руб. | 46200
22 | 35369 | ИРМ | СпецПрибор | Ссылка | Интерфейсный релейный модуль, подключается к разъему интерфейса RS485 прибора и образует релейные выходы ПЦН: НОРМА и ТРЕВОГА. | руб. | 2760
23 | 35370 | ПДП 1КВ | СпецПрибор | Ссылка | Пульт дистанционного пуска к "Яхонт-ППУ (-ПК)" подключаются до 4шт. по двупроводной линии, взрывозащита ExibIIBТ6. Индикация автоматического режима, индикация пуска. 1 кабельный ввод под трубу G1/2 | руб. | 7860
24 | 35371 | ПДП 2КВ | СпецПрибор | Ссылка | Пульт дистанционного пуска к "Яхонт-ППУ (-ПК)" подключаются до 4шт. по двупроводной линии, взрывозащита ExibIIBТ6. Индикация автоматического режима, индикация пуска. 2 кабельных ввода под трубу G1/3 | руб. | 8280
25 | 35373 | Блок-Реле | СпецПрибор | Ссылка | Блок реле. Предназначен для увеличения количества подключаемых к ППУ исполнительных устройств. На выходе - три независимых группы контактов с током коммутации до 10А. | руб. | 4560
Устойство барьеры "искробезопасная электрическая цепь
26 | 43770 | УПКОП 135-1-1 (V6.1) БИВ | Спецавтоматика Бийск | Ссылка | Блок Интерфейсный взрывозащищенный БИВ в составе устройства УПКОП 135-1-1* , Блок БИВ- [Exia]IIC , ЭВ-0ExiaIICT6, для систем охранной, пожарной сигнализации и пожаротушения, извещения: Норма; Пожар1; Пожар 2; Авария; Взлом., извещатели охранные, пожарные: нормально замкнутые, нормально разомкнутые, токопотребляющие, режим точной настройки тока ШС. | руб. | 8349
27 | 12835 | УПКОП 135-1-1 (V6) ЭВ | Спецавтоматика Бийск | Ссылка | Элемент выносной ЭВ 0ExiaIICT6 в комплекте УПКОП135-1-1 | руб. | 1760
28 | 17984 | БИСШ | М-К | Ссылка | Барьер искрозащиты шлейфа [Exia]IIC, для работы с ППК , Uвых.-24 В | руб. | 10836
29 | 46958 | АБИ (1 канал) | М-К | Ссылка | Активный барьер искрозащиты, предназначен для обеспечения искробезопасности одного шлейфа пожарной или охранной сигнализации | руб. | 3067
30 | 46959 | АБИ (2 канала) | М-К | Ссылка | Активный барьер искрозащиты, предназначен для обеспечения искробезопасности 2-х шлейфов пожарной или охранной сигнализации | руб. | 4065
31 | 29610 | Спектрон-ИБ-01 | Спектрон | Ссылка | Барьер искрозащитный активного типа для цепей питания пожарных извещателей, [Exia]IIC., ток потребления не более 0,25 мА. Выходное напряжение 12В. Максимальный ток 500 мА. Rвнутр - 5,1 Ом | руб. | 7540
32 | 29611 | Спектрон-ИБ-02 | Спектрон | Ссылка | Барьер искрозащитный активного типа для шлейфов ППКП. [Exia]IIC. Питается от ШС. Ток потребления 0,25 мА. Выходное напряжение 24 В. Максимальный ток 100 мА. Rвнутр - 6,8 Ом | руб. | 7540
33 | 32561 | Барьер КОРУНД 1ИМ | Специнформатика-СИ | Ссылка | Специальное устройство для общепромышленного прибора, обеспечивает формирование конечного участка шлейфа как искробезопасная электрическая цепь. Активный барьер искробезопасности. | руб. | 4887
34 | 23360 | АБИЗ-160 | ЭТРА | Ссылка | Барьер искрозащиты, один канал, Uпит. 9-20 В, Iнагр. 160мА, Tокр. среды -40°…+60°С, [Exia]IIC X/[Exia]I X, IP54 | руб. | 3873
35 | 33068 | АБИЗ-160/АБИЗ-160 | ЭТРА | Ссылка | Барьер искрозащиты, два раздельных канала, Uпит. 9-20 В, Iнагр. 160мА, Tокр. среды -40°…+60°С, [Exia]IIC X/[Exia]I X, IP54 | руб. | 5098
36 | 42748 | АБИЗ-1000 | ЭТРА | Ссылка | Барьер искрозащиты, Uпит. 12-14 В, Uo 14,7 В, Iнагр. 950мА, Tокр. среды -40°…+60°С, [Exia]IIА/[Exia]I, IP54 | руб. | 10415
37 | 36019 | ШСБ-12 | ЭТРА | Ссылка | Барьер искрозащиты, одноканальный, пассивный, корпус настенный, Uпит. 12В, Iнагр. 60мА, Tокр. ср. -40…+60°С, [Exia]IIC X/[Exia]I X, IP42 | руб. | 2339
38 | 27892 | ШСБ-24 | ЭТРА | Ссылка | Барьер искрозащиты, одноканальный, пассивный, корпус настенный, Uпит. 24В, Iнагр. 60мА, Tокр. ср. -40…+60°С, [Exia]IIC X/[Exia]I X, IP42 | руб. | 2339
39 | 33748 | ШСБ-12(A) | ЭТРА | Ссылка | Барьер искрозащиты, одноканальный, активный, корпус настенный, Uпит. 12В, Iнагр. 60мА, Tокр. ср. -40…+60°С, [Exia]IIC X/[Exia]I X, IP42 | руб. | 5697
40 | 33553 | ШСБ-24(A) | ЭТРА | Ссылка | Барьер искрозащиты, одноканальный, активный, корпус настенный, Uпит. 24В, Iнагр. 60мА, Tокр. ср. -40…+60°С, [Exia]IIC X/[Exia]I X, IP42 | руб. | 5697
41 | 36017 | ШСБ-12(DA) | ЭТРА | Ссылка | Барьер искрозащиты, одноканальный, активный, на DIN-рейку, Uпит. 12В, Iнагр. 60мА, Tокр. ср. -40…+60°С, [Exia]IIC X/[Exia]I X, IP42 | руб. | 4929
42 | 36018 | ШСБ-24(DA) | ЭТРА | Ссылка | Барьер искрозащиты, одноканальный, активный, на DIN-рейку, Uпит. 24В, Iнагр. 60мА, Tокр. ср. -40…+60°С, [Exia]IIC X/[Exia]I X, IP42 | руб. | 4929
43 | 33749 | ШСБ-12/ШСБ-12(DA) | ЭТРА | Ссылка | Барьер искрозащиты, двухканальный, активный, на DIN-рейку, Uпит. 12/12В, Iнагр. 60мА, Tокр. ср. -40…+60°С, [Exia]IIC X/[Exia]I X, IP42 | руб. | 8694
44 | 45667 | ПЛАЗМА-Ехi-АБИЗ-C | ЭТРА | Ссылка | Барьер искрозащиты, один канал, Uпит. 9-20 В, Iнагр. 160мА, Tокр. среды -55°…+85°С, [Exia]IIC X/[Exia]I X, IP54 | руб. | 6522
45 | 47422 | ПЛАЗМА-Ехi-АБИЗ-CЗ | ЭТРА | Ссылка | Барьер искрозащиты, два раздельных канала, Uпит. 9-20 В, Iнагр. 160мА, Tокр. среды -55°…+85°С, [Exia]IIC X/[Exia]I X, IP54 | руб. | 7715
Искробезопасная электрическая цепь
46 | 34048 | УПКОП 135-1-2ПМ БИВ | Спецавтоматика Бийск | Ссылка | Блок интерфейсный взрывозащищенный БИВ (Exia)IIC в комплекте УПКОП 135-1-2ПМ | руб. | 11770
47 | 34049 | УПКОП 135-1-2ПМ ЭВ | Спецавтоматика Бийск | Ссылка | Элемент выносной ЭВ 0ExiaIICT6 в комплекте УПКОП135-1-2ПМ | руб. | 1760
48 | 34050 | УПКОП 135-1-2ПМ ЭВК | Спецавтоматика Бийск | Ссылка | Элемент выносной коммутирующий ЭВК 0ExiaIICT6 в комплекте УПКОП135-1-2ПМ | руб. | 3707
49 | 34051 | УПКОП 135-1-2ПМ ТС | Спецавтоматика Бийск | Ссылка | Табло световое "Выход" OExiaIIСТ6 в комплекте УПКОП135-1-2ПМ | руб. | 4592.5
50 | 34052 | УПКОП 135-1-2ПМ ТС | Спецавтоматика Бийск | Ссылка | Табло световое "Порошок не входи" ТС 0ExiaIICT6 в комплекте УПКОП135-1-2ПМ | руб. | 4592.5
51 | 34053 | УПКОП 135-1-2ПМ ТС | Спецавтоматика Бийск | Ссылка | Табло световое "Пожар" ТС 0ExiaIICT6 в комплекте УПКОП135-1-2ПМ | руб. | 4592.5
52 | 54870 | УПКОП 135-1-2ПМ ТС | Спецавтоматика Бийск | Ссылка | Табло световое "Стрелка" ТС 0ExiaIICT6 в комплекте УПКОП135-1-2ПМ | руб. | 4592.5
53 | 34054 | УПКОП 135-1-2ПМ О12-2 ОС | Спецавтоматика Бийск | Ссылка | Оповещатель световой 012-2 ОС 0ExiaIICT6 в комплекте УПКОП 135-1-2ПМ | руб. | 2915
Прочие приборы
54 | 14197 | БРШС-Ех | Риэлта | Ссылка | Блок расширения шлейфов сигнализации для «Ладоги-А», контролирует 8 искробезопасных шлейфов, 2 искробезопасные цепи питания по 100 мА, маркировка [Exib]IIВХ | руб. | 21041
55 | 13242 | БРШС-Ех исп.1 | Риэлта | Ссылка | Блок расширения шлейфов сигнализации для «Ладоги-А», контролирует 8 искробезопасных шлейфов, 5 искробезопасных цепей питания по 100 мА, маркировка [Exib]IIВХ | руб. | 27744
56 | 17054 | БРШС-Ех исп.2 | Риэлта | Ссылка | Блок расширения шлейфов сигнализации передает информацию о своём состоянии на "БЦ-А", транслирует сопротивление искробезопасного ШС в выходные цепи, контролирует 2 искробезопасных ШС, 2 искробезопасные цепи питания по 100 мА, маркировка [Exia]IICХ, -40…+55°С | руб. | 22109
Устройства контроля
57 | 35384 | УГИШ | СпецПрибор | Ссылка | «Обратный» барьер искробезопасности - подключение к ШС «Яхонт-И» извещателей с взрывозащитой вида d (или без взрывозащиты). Маркировка [Exia]IIC | руб. | 5040
58 | 49846 | УГИШ исп.01 | СпецПрибор | Ссылка | «Обратный» барьер искробезопасности - подключение к ШС сторонних производителей искробезопасных ПКП извещателей с взрывозащитой вида d (или без взрывозащиты). Маркировка [Exia]IIC | руб. | 5160
59 | 22748 | УКМП-Ех | СпецПрибор | Ссылка | Контроль и управление установленными во взрывоопасной зоне МП с видом взрывозащиты «искробезопасная цепь «i» | руб. | 12960
60 | 28954 | БПЦ-IIB | СпецПрибор | Ссылка | Контроль и управление исполнительными устройствами, установленными во взрывоопасной зоне с категорией взрывоопасной смеси IIA, IIB; [Exiа]IIВ | руб. | 15600
61 | 35382 | БПЦ-IIC | СпецПрибор | Ссылка | Контроль и управление исполнительными устройствами, установленными во взрывоопасной зоне с категорией взрывоопасной смеси IIA, IIB, IIC; [Exiа]IIС | руб. | 16440
Извещатели
Извещатели дымовые
62 | 22983 | ИП 212 "Дымфикс" 1КВ | СпецПрибор | Ссылка | Точечный взрывозащищенный дымовой извещатель, взрывозащита 0ExiaIIСТ6 (оболочка IP67, tокр= -40...+75°С), 1 кабельный ввод. | руб. | 11640
63 | 24027 | ИП 212 "Дымфикс" 2КВ | СпецПрибор | Ссылка | Точечный взрывозащищенный дымовой извещатель, взрывозащита 0ExiaIIСТ6 (оболочка IP67, tокр= -40...+75°С), 2 кабельных ввода. | руб. | 11220
64 | 30036 | ИП 212 "Дымфикс-Л" 1 КВ | СпецПрибор | Ссылка | Линейный взрывозащищенный дымовой извещатель, взрывозащита 0ExiaIIСТ6 (оболочка IP67, tокр= -55...+75°С), 1 кабельный ввод, в комплекте с отражателем IIGbIIBT6 / IIGcIICT6 | руб. | 54420
65 | 35379 | ИП 212 "Дымфикс-Л" 2 КВ | СпецПрибор | Ссылка | Линейный взрывозащищенный дымовой извещатель, взрывозащита 0ExiaIIСТ6 (оболочка IP67, tокр= -55...+75°С), 2 кабельных ввода, в комплекте с отражателем IIGbIIBT6 / IIGcIICT6 | руб. | 54840
66 | 46064 | Спектрон-ДИП-31-Exi | Спектрон | Ссылка | Извещатель пожарный дымовой точечный взрывозащищенный, Uпит - 10...30 В. Iдеж 0,14 мА, Iпож 5-20 мА . IP68/IP41. - 45°C до + 60°C. Чувствительность 0,05…2 дБ/м. Подключение 2-х проводное. Корпус - пластик. Маркировка взрывозащиты РО Ex ia I Ma X/0Ex ia IIC T6 Ga Х/Ex ia IIIC T85ºC Da X. | руб. | 10580
67 | 46065 | Спектрон-ДИП-31-Exm | Спектрон | Ссылка | Извещатель пожарный дымовой точечный взрывозащищенный, Uпит - 10...30 В. Iдеж 0,14 мА, Iпож 5-20 мА . IP68/IP41. - 45°C до + 60°C. Чувствительность 0,05…2 дБ/м. Подключение 2-х проводное, Корпус - пластик. Маркировка взрывозащиты PB Ex mb I Mb X/1Ex mb IIC T6 Gb X/Ex mb IIIC T85ºC Db X. | руб. | 10580
68 | 40410 | Спектрон-ДИП-31-Exd-А | Спектрон | Ссылка | Извещатель пожарный дымовой точечный взрывозащищенный, Uпит - 10...30 В. 0,14 мА, Iпож 5-20 мА . IP68/IP41. -60°C до +85°C. Чувствительность 0,05…2 дБ/м. Подключение 2-х проводное. 123х122х82 мм. 1 Ex db [ia] IIC Т6 Gb /1Ex tb ia IIIC T85°C. Корпус - алюминиевый сплав. | руб. | 19205
69 | 40411 | Спектрон-ДИП-31-Exd-Н | Спектрон | Ссылка | Извещатель пожарный дымовой точечный взрывозащищенный, Uпит - 10...30 В. 0,14 мА, Iпож 5-20 мА . IP68/IP41. -60°C до +85°C. Чувствительность 0,05…2 дБ/м. Подключение 2-х проводное. 123х122х82 мм. PB Ex d [ia] I Mb / 1 Ex db [ia] IIC Т6 Gb / 1Ex tb ia IIIC T85°C. Корпус - нержавеющая сталь. | руб. | 24955
70 | 9004 | ИП 212-18 ИБ (ИД-2 ИБ) | Специнформатика-СИ | Ссылка | Взрывозащищенный дымовой оптико-электронный пожарный извещатель, с маркировкой взрывозащиты «0ExiaIIBТ6» (для взрывоопасных объектов). | руб. | 2991
71 | 45860 | ИП 212-18 ИБ (ИД-2 ИБ) NEW | Специнформатика-СИ | Ссылка | Взрывозащищенный дымовой оптико-электронный пожарный извещатель, с маркировкой взрывозащиты «0ExiaIIBТ6» (Ǿ 98x36мм) | руб. | 2991
72 | 41990 | ИПДЛ-Ex | Риэлта | Ссылка | Извещатель пожарный дымовой оптико-электронный линейный, взрывозащищенное исполнение, предназначен для обнаружения возгораний, сопровождающихся появлением дыма, с последующей выдачей извещения о пожарной тревоге на блок расширения шлейфов сигнализации «БРШС-Ex», состоит из модуля излучателя и модуля приемника, маркировка 0ExiaIIВТ6Х, IP41, -25…+55°С. | руб. | 23480
73 | 13282 | ИПД-EX | Риэлта | Ссылка | Извещатель пожарный дымовой для обнаружения возгораний, сопровождающихся появлением дыма, маркировка 0ExiaIICТ6Х, IP30, -30…+55°С | руб. | 2854
Извещатели Комбинированные
74 | 24307 | ИП 212/101-18-A2 ИБ (ИДТ-2 ИБ макс.) | Специнформатика-СИ | Ссылка | Взрывозащищенный комбинированный дымо-тепловой порогово-максимальный пожарный извещатель 0ExiaIIBТ6, тепловой канал: Тсраб.-700С+20%, Токр.среды -300С…+700С, 10-20В/0,1мА, | руб. | 3403
75 | 54967 | ИП 212/101-18-А2R ИБ (ИДТ-2 A2R ИБ) Новый корпус | Специнформатика-СИ | Ссылка | Взрывозащищенный комбинированный дымо-тепловой пожарный извещатель срабатывает при задымлении в пределах от 0,10 до 0,20 дБ/м или при скорости нарастания температуры превышающей 5 °С/мин или при достижении температуры 64…76 °С | руб. | 3022
Извещатели пламени
76 | 37166 | ИПП-07е-330-И1-Гелиос-2ИК (КВБ12, ЗГ) | Эридан | Ссылка | Извещатель пламени пожарный взрывозащищенный, многодиапазонный, 1ExdIICT6GbХ, ИК-диапазон 0,9...4,7 мкм, дальность обнаружения до 25 м, угол обзора 70°, U-пит.8...28 В, I-потр.250 мкА, IP66, t-раб.-60...+55°С, 87х81х144 мм, в комплекте: КВБ12, ЗГ. | руб. | 57924
77 | 37167 | ИПП-07е-330-И2-Гелиос-2ИК (КВБ12, ЗГ) | Эридан | Ссылка | Извещатель пламени пожарный взрывозащищенный, многодиапазонный, способен работать в условиях прямой солнечной засветки до 70000 лк. 1ExdIICT6GbХ, ИК-диапазон 0,9...4,7 мкм, дальность обнаружения до 25 м, угол обзора 70°, U-пит.8...28 В, I-потр.250 мкА, IP66, t-раб.-60...+55°С, 87х81х144 мм, в комплекте: КВБ12, ЗГ. | руб. | 66096
78 | 40708 | ИПП-07е-330-И2-Гелиос-2ИК (ЗГ, ЗГ) | Эридан | Ссылка | Извещатель пламени пожарный взрывозащищенный, многодиапазонный, способен работать в условиях прямой солнечной засветки до 70000 лк. 1ExdIICT6GbХ, ИК-диапазон 0,9...4,7 мкм, дальность обнаружения до 25 м, угол обзора 70°, U-пит.8...28 В, I-потр.250 мкА, IP66, t-раб.-60...+55°С, 87х81х144 мм, в комплекте: ЗГ, ЗГ. | руб. | 65652
79 | 37168 | ИПП-07е-330-И3-Гелиос-2ИК (КВБ12, ЗГ) | Эридан | Ссылка | Извещатель пламени пожарный взрывозащищенный, многодиапазонный, устойчив к излучению нагретых тел до 250°C. 1ExdIICT6GbХ, ИК-диапазон 0,9...4,7 мкм, дальность обнаружения до 25 м, угол обзора 70°, U-пит.8...28 В, I-потр.250 мкА, IP66, t-раб.-60...+55°С, 87х81х144 мм, в комплекте: КВБ12, ЗГ. | руб. | 71490
80 | 24868 | ИП 329 "Иолит-Ех" 2КВ | СпецПрибор | Ссылка | Взрывозащищенный УФ извещатель пламени, взрывозащита 0ExiaIIСТ6 (Две предустановленые тактики, оболочка IP66, tокр= -55...+55°С), 2 кабельных ввода под G1/2 | руб. | 32820
81 | 29569 | ИП 329 "Иолит-Ех" 1КВ | СпецПрибор | Ссылка | Взрывозащищенный УФ извещатель пламени, взрывозащита 0ExiaIIСТ6 (Две предустановленые тактики, оболочка IP66, tокр= -55...+55°С), 1 кабельный ввод под G1/2 | руб. | 32400
82 | 27986 | ИП 329 "Иолит-Ех" на вспышку 2КВ | СпецПрибор | Ссылка | Взрывозащищенный УФ извещатель пламени, скорость обнаружения тестового очага 0,1-0,5с, взрывозащита 0ExiaIIСТ6 (Две предустановленые тактики, оболочка IP66, tокр= -55...+55°С), 2 кабельных ввода под G1/2 | руб. | 38820
83 | 35375 | ИП 329 "Иолит-Ех" на вспышку 1КВ | СпецПрибор | Ссылка | Взрывозащищенный УФ извещатель пламени на вспышку, взрывозащита 1ExdIIСT6 1 кабельный ввод | руб. | 38400
84 | 27988 | ИП 329/330 "Иолит-2-Ех" 2КВ | СпецПрибор | Ссылка | Взрывозащищенный ИК/УФ извещатель пламени, взрывозащита 0ExiaIIСТ6 (Две предустановленые тактики, оболочка IP66, tокр= -55...+55°С) 2 кабельных ввода под G1/2 | руб. | 47400
85 | 35376 | ИП 329/330 "Иолит-2-Ех" 1КВ | СпецПрибор | Ссылка | Взрывозащищенный ИК/УФ извещатель пламени, взрывозащита 0ExiaIIСТ6 (Две предустановленые тактики, оболочка IP66, tокр= -55...+55°С) 1 кабельный ввод под G1/2 | руб. | 46980
86 | 27985 | ИП 329 "Иолит-Ехd" 2КВ | СпецПрибор | Ссылка | Взрывозащищенный УФ извещатель пламени, взрывозащита 1ExdIIСT6 (Три предустановленые тактики с возможностью "загрубления", 2 универсальных штуцера Exd, оболочка IP67, tокр= -55...+55°С) | руб. | 61200
87 | 42909 | ИП 329 "Иолит-Ехd" 1КВ | СпецПрибор | Ссылка | Взрывозащищенный УФ извещатель пламени, взрывозащита 1ExdIIСT6 (Три предустановленые тактики с возможностью "загрубления", 1 универсальный штуцер Exd + заглушка, оболочка IP67, tокр= -55...+55°С) | руб. | 59400
88 | 35377 | ИП 329/330 "Иолит-2-Ехd" 2КВ | СпецПрибор | Ссылка | Взрывозащищенный многодиапазонный ИК/УФ извещатель пламени, взрывозащита 1ExdIIСT6 (Четыре предустановленые тактики с возможностью "загрубления"и возможности отключения ИК-канала, 2 универсальных штуцера Exd, оболочка IP67, tокр= -55...+55°С) | руб. | 94200
89 | 42910 | ИП 329/330 "Иолит-2-Ехd" 1КВ | СпецПрибор | Ссылка | Взрывозащищенный многодиапазонный ИК/УФ извещатель пламени, взрывозащита 1ExdIIСT6 (Четыре предустановленые тактики с возможностью "загрубления"и возможности отключения ИК-канала, 1 универсальный штуцер Exd + заглушка, оболочка IP67, tокр= -55...+55°С) | руб. | 92400
90 | 27979 | Фонарь ИОЛИТ-ТЕСТ | СпецПрибор | Ссылка | Тестовый фонарь для дистанционной проверки во взрывоопасных зонах работоспособности извещателей пламени типа ИП329 «ИОЛИТ- Ex», 0 Ex ia IIС Т4, IP67. | руб. | 76800
91 | 11963 | ИП 329-5В Аметист | Квазар | Ссылка | Взрывозащищённый ультрафиолетовый извещатель пламени, 1ExdIICT6/Т5. IP66. Дальность до 80 м. Угол до 90о. 12-30 В / 200-250 мкА. | руб. | 49458
92 | 16180 | ИП 329-5В Аметист с двумя кабельными вводами | Квазар | Ссылка | Взрывозащищённый ультрафиолетовый извещатель пламени, 1ExdIICT6/Т5. IP66. Дальность до 80 м. Угол до 90о. 12-30 В / 200-250 мкА. оснащённый двумя кабельными вводами. | руб. | 51439
93 | 13597 | ИП 329-5В Аметист Р1 | Квазар | Ссылка | Взрывозащищённый ультрафиолетовый извещатель пламени, четырехпроводный. 1ExdIICT6/Т5. IP66. Дальность до 80 м. Угол до 90о. 12-30 В / 200-250 мкА, извещатель осуществляет функцию передачи сигнала “Пожар” путём размыкания сигнального шлейфа. | руб. | 50411
94 | 24102 | ИП 329-5В АМЕТИСТ Р1 с двумя кабельными вводами | Квазар | Ссылка | Взрывозащищённый ультрафиолетовый извещатель пламени, четырехпроводный. 1ExdIICT6/Т5. IP66. Дальность до 80 м. Угол до 90о. 12-30 В / 200-250 мкА. оснащённый двумя кабельными вводами, извещатель осуществляет функцию передачи сигнала “Пожар” путём размыкания сигнального шлейфа. | руб. | 51978
95 | 24103 | ИП 329-5В Аметист Р2 | Квазар | Ссылка | Взрывозащищённый ультрафиолетовый извещатель пламени, четырехпроводный. 1ExdIICT6/Т5. IP66. Дальность до 80 м. Угол до 90о. 12-30 В / 200-250 мкА, извещатель осуществляет функцию передачи сигнала “Пожар” путём замыкания сигнального шлейфа. | руб. | 50160
96 | 24104 | ИП 329-5В АМЕТИСТ Р2 с двумя кабельными вводами | Квазар | Ссылка | Взрывозащищённый ультрафиолетовый извещатель пламени, четырехпроводный. 1ExdIICT6/Т5. IP66. Дальность до 80 м. Угол до 90о. 12-30 В / 200-250 мкА. оснащённый двумя кабельными вводами, извещатель осуществляет функцию передачи сигнала “Пожар” путём замыкания сигнального шлейфа. | руб. | 51627
97 | 29072 | Тюльпан 2-14 Ex | Полисервис | Ссылка | Извещатель пожарный пламени взрывозащищённый, 1ExdIIBT51, 3ИК канала (горение углеводородов-4,4мкм+опорные каналы:4,0мкм+5,0мкм), угол обзора 90° на 25м; Uпит.=8..28В, Iпотр.=70 мА контр. запыления, авт. подогрев (отключаемый), -55…+50° | руб. | 55805
98 | 18707 | Тюльпан 2-16 Ex | Полисервис | Ссылка | Извещатель пожарный пламени взрывозащищённый, 1ExdIIBT51, 1ИК+1УФ каналы (горение углеводородов и металлов-4,4мкм+200нм), 1УФ каналы, угол обзора 90° на 25м; Uпит.=8...28 В; Iпотр.=15 мА; -40…+50°С | руб. | 35000
99 | 18706 | Тюльпан 2-18 Ex | Полисервис | Ссылка | Извещатель пожарный пламени взрывозащищённый, 1ExdIIBT51, УФ канал (горение металлов-200нм), угол обз. 90° на 25м, Uпит.=8..28В, Iпотр.=15мА, -40°..+50° | руб. | 22190
100 | 25909 | Тюльпан 2-23 Ex | Полисервис | Ссылка | Извещатель пожарный пламени взрывозащищённый, 1ExdIIBT51, 2ИК канала+ТВ (горение углеводородов-4,4мкм+опорный канал:4,0мкм ) угол обзора 90° на 25м, Uпит.=9..28В, Iпотр.=70мА, контр. запыления, авт.подогрев (отключаемый), -55°..+50° | руб. | 50255
101 | 24248 | Тюльпан ТФ-2 Ex | Полисервис | Ссылка | Фонарь тестовый, для извещателей ИК+УФ. Дальность действия до 4 м, встроенный аккумулятор, зарядное устройство в комплекте, IP67, Ex искробезопасная цепь | руб. | 71330
102 | 36919 | Спектрон-202-Exi | Спектрон | Ссылка | Извещатель пожарный пламени ИК взрывозащищенный, реле (2 схемы включения), Максимальная площадь защиты 550 кв.м. Дальность 25 м, угол обзора 100°, U-пит.9...26 В, I-потр.350мкА; IP68, t-раб.-50...+55°С. Корпус ABS-пластик. 1Ex mb IIC T6 Gb X. 158х84х73 мм. | руб. | 16305
103 | 35017 | Спектрон-202-Exi-М | Спектрон | Ссылка | Извещатель пожарный пламени ИК взрывозащищенный, реле (2 схемы включения), Максимальная площадь защиты 550 кв.м. Дальность 25 м, угол обзора 100°, U-пит.9...26 В, I-потр.350мкА; IP68, t-раб.-50...+55°С. Корпус оцинкованная сталь. 0Ex ia IIC T6 Ga X. 123х109х104 мм. | руб. | 17510
104 | 37907 | Спектрон-202-Exi-Н | Спектрон | Ссылка | Извещатель пожарный пламени ИК взрывозащищенный, реле (2 схемы включения), Максимальная площадь защиты 550 кв.м. Дальность 25 м, угол обзора 100°, U-пит.9...26 В, I-потр.350мкА; IP68, t-раб.-50...+55°С. Корпус нержавеющая сталь. 0Ex ia IIC T6 Ga X. 123х109х104 мм. | руб. | 20530
105 | 37908 | Спектрон-202-Exm | Спектрон | Ссылка | Извещатель пожарный пламени ИК взрывозащищенный, реле (2 схемы включения), Максимальная площадь защиты 550 кв.м. Дальность 25 м, угол обзора 100°, U-пит.9...26 В, I-потр.350мкА; IP68, t-раб.-50...+55°С. Корпус ABS-пластик. 1Ex mb IIC T6 Gb X. 158х84х73 мм. | руб. | 16305
106 | 35018 | Спектрон-202-Exm-М | Спектрон | Ссылка | Извещатель пожарный пламени ИК взрывозащищенный, реле (2 схемы включения), Максимальная площадь защиты 550 кв.м. Дальность 25 м, угол обзора 100°, U-пит.9...26 В, I-потр.350мкА; IP68, t-раб.-50...+55°С. Корпус оцинкованная сталь. 1Ex mb IIC T6 Gb X. 123х109х104 мм. | руб. | 17510
107 | 37909 | Спектрон-202-Exm-Н | Спектрон | Ссылка | Извещатель пожарный пламени ИК взрывозащищенный, реле (2 схемы включения), Максимальная площадь защиты 550 кв.м. Дальность 25 м, угол обзора 100°, U-пит.9...26 В, I-потр.350мкА; IP68, t-раб.-50...+55°С. Корпус нержавеющая сталь. 1Ex mb IIC T6 Gb X. 123х109х104 мм. | руб. | 20530
108 | 20159 | Спектрон-401-Exi | Спектрон | Ссылка | УФ- извещатель пламени взрывозащищенный микропроцессорный с функцией самотестирования для 2-х и 4-х проводных ШС. Маркировка взрывозащиты OExiaIICT4 X. Макс. защищ. площадь - 2000 кв.м. (дальность - до 50 м по ТП5, угол обзора 100°). Время срабатыванния (3, 7, 15, 22 с) выбирает пользователь. U-шс.9...28В. I в деж. режиме 0,35 мА, I в режиме ПОЖАР задает пользователь. t-раб.-40...+55°С. IP68, ABS-пластик, 69х103х45 мм. | руб. | 22950
109 | 52393 | Спектрон-401-Exi-М | Спектрон |  | УФ- извещатель пламени взрывозащищенный микропроцессорный с функцией самотестирования для 2-х и 4-х проводных ШС. Маркировка взрывозащиты OExiaIICT4 X. Макс. защищ. площадь - 2000 кв.м. (дальность - до 50 м по ТП5, угол обзора 100°). Время срабатыванния (3, 7, 15, 22 с) выбирает пользователь. U-шс.9...28В. I в деж. режиме 0,35 мА, I в режиме ПОЖАР задает пользователь. t-раб.-40...+55°С. IP68, алюм. сплав, 103х69х120 мм. | руб. | 24150
110 | 27887 | Спектрон-401.01-Exi | Спектрон | Ссылка | Взрывозащищенные быстродействующий извещатель пламени, реагирующий на "вспышку". Корпус ABS-пластик., для закрытых помещений с большим остеклением. 0ExiaIICT4 Х. площадь до - 2000 кв.м. Дальность по ТП5 до 50 м. Функция самотестирования, передача сигнал неисправность. 2-х и 4-х проводное подключение, Uпит - 9...28В. I деж - 0,35 мА, I пож 3-15мА. Угол обзора 100°. - 40 до +70°С. IP68. 103х69х120 мм. | руб. | 24150
111 | 32709 | Спектрон-401.01-Exi-M | Спектрон | Ссылка | Взрывозащищенные быстродействующий извещатель пламени, реагирующий на "вспышку". Корпус оцинкованная сталь., для закрытых помещений с большим остеклением. 0ExiaIICT4 Х. площадь до - 2000 кв.м. Дальность по ТП5 до 50 м. Функция самотестирования, передача сигнал неисправность. 2-х и 4-х проводное подключение, Uпит - 9...28В. I деж - 0,35 мА, I пож 3-15мА. Угол обзора 100°. - 40 до +70°С. IP68. 123х109х104 мм. | руб. | 25360
112 | 31237 | Спектрон-401-Exm | Спектрон | Ссылка | Взрывозащищенные извещатели пламени. 1ExmbIICT6GbХ. до - 2000 кв.м. Дальность действия по ТП5 до 50 м. Функция самотестирования, передача сигнал неисправность. 2-х и 4-х проводное подключение, Uпит - 9...28В. I деж - 0,35 мА, I пож 3-15мА. Угол обзора 100°. от - 40 до +70°С. IP68. Инерционность 3, 7, 15, 22 секунд. Корпус - ABS-пластик . 69х103х120 мм. Времени срабатывания и ток режима "Пожар" выбирает пользователь. | руб. | 22950
113 | 31519 | Спектрон-401-Exm-М | Спектрон | Ссылка | Взрывозащищенные извещатели пламени. 1ExmbIICT6GbХ. до - 2000 кв.м. Дальность действия по ТП5 до 50 м. Функция самотестирования, передача сигнал неисправность. 2-х и 4-х проводное подключение, Uпит - 9...28В. I деж - 0,35 мА, I пож 3-15мА. Угол обзора 100°. от - 40 до +70°С. IP68. Инерционность 3, 7, 15, 22 секунд. Корпус - алюминиевый сплав. 250х150 диам 70мм. Времени срабатывания и ток режима "Пожар" выбирает пользователь. | руб. | 24150
114 | 29599 | Спектрон-401-Exd-А | Спектрон | Ссылка | Взрывозащищенные извещатели пламени, для закрытых помещений, РВ ЕхdI / 1ЕхdIICT5 (рудничное исп). Максимальная площадь защиты 2000 кв.м. Дальность обнаружения пламени 50 м по ТП5. Угол 100°. Подогрев. t от -70 до +90°С. IP68. 2-х и 4-х проводное подключение, Функция самотестирования, передача сигнала неисправность. Uпит - 9...28В. I деж. - 0,6 мА. I с подогревом до 250мА. 300х200х120. Инерционность 3, 7, 15, 22 секунд. Корпус из алюминия. | руб. | 47145
115 | 47397 | Спектрон-401.01-Exd-А | Спектрон | Ссылка | Взрывозащищенные извещатели пламени, быстродействующий, реагирующий на "вспышку". Корпус - алюминиевый сплав. Инерционность 0,1; 0,5; 1; 2 с (выбирает пользователь). Маркировка взрывозащиты 1Ex db IIC T6...T4 Gb/Ex tb IIIC T85ºC...T135ºC Db. | руб. | 49520
116 | 30108 | Спектрон-401-Exd-M | Спектрон | Ссылка | Взрывозащищенные извещатели пламени, для закрытых помещений, РВ ЕхdI / 1ЕхdIICT5 (рудничное исп). Максимальная площадь защиты 2000 кв.м. Дальность обнаружения пламени 50 м по ТП5. Угол 100°. Подогрев. t от -70 до +90°С. IP68. 2-х и 4-х проводное подключение, Функция самотестирования, передача сигнала неисправность. Uпит - 9...28В. I деж. - 0,6 мА. I с подогревом до 250мА. 300х200х120. Инерционность 3, 7, 15, 22 секунд. Корпус - оцинкованная сталь с порошковым покрытием. | руб. | 51885
117 | 45892 | Спектрон-501-Exd-А | Спектрон | Ссылка | Взрывозащищенный ИК/УФ извещатель пламени, применяются на открытых площадках и в закрытых помещениях. Дальность обнаружения до 30 метров. Угол обзора 90°. Uпит - 9..32В. Iдеж - 15мА, Iпож - 35мА. от -70 до +135°С. IP66/IP68. 200х120х300мм. Корпус - алюминиевый сплав. Маркировка взрывозащиты . 1Ex db IIC T6...T4 Gb/Ex tb IIIC T85ºC...T135ºC Db | руб. | 73440
118 | 45893 | Спектрон-501-Exd-M | Спектрон | Ссылка | Взрывозащищенный ИК/УФ извещатель пламени, применяются на открытых площадках и в закрытых помещениях. Дальность обнаружения до 30 метров. Угол обзора 90°. Uпит - 9..32В. Iдеж - 15мА, Iпож - 35мА. от -70 до +135°С. IP66/IP68. 200х120х300мм. Корпус - оцинкованная сталь. Маркировка взрывозащиты РВ Ex db I Mb/1Ex db IIC T6...T4 Gb/Ex tb IIIC T85ºC...T135ºC Db. | руб. | 76995
119 | 45894 | Спектрон-501-Exd-H | Спектрон | Ссылка | Взрывозащищенный ИК/УФ извещатель пламени, применяются на открытых площадках и в закрытых помещениях. Дальность обнаружения до 30 метров. Угол обзора 90°. Uпит - 9..32В. Iдеж - 15мА, Iпож - 35мА. от -70 до +135°С. IP66/IP68. 200х120х300мм. Корпус - нержавеющая сталь. Маркировка взрывозащиты РВ Ex db I Mb/1Ex db IIC T6...T4 Gb/Ex tb IIIC T85ºC...T135ºC Db. | руб. | 92400
120 | 34106 | Спектрон-601-Exd-А | Спектрон | Ссылка | Взрывозащищенный извещатель пламени. Максимальная площадь защиты 500 кв.м. Дальность обнаружения по 1 классу-25 м. Угол обзора 90°. Подогрев, t от - 70 до + 75°С. IP68. 4-х проводное подключение. Функция самотестирования, передача сигнала неисправность. 300х200х120. Корпус - алюминиевый сплав. Инерционность 3, 10, 15, 22 с. Uпит -12..28В. Iдеж- 6 мА, I пож- 30 мА. I с подогревом до 250мА. 1ЕхdIICT6. Цифровой интерфейс по протоколу Modbus/RTU. | руб. | 88840
121 | 34107 | Спектрон-601-Exd-M | Спектрон | Ссылка | Взрывозащищенный извещатель пламени. Максимальная площадь защиты 500 кв.м. Дальность обнаружения по 1 классу-25 м. Угол обзора 90°. Подогрев, t от - 70 до + 75°С. IP68. 4-х проводное подключение. Функция самотестирования, передача сигнала неисправность. 300х200х120. Корпус оцинкованная сталь. Инерционность 3, 10, 15, 22 с. Uпит -12..28В. Iдеж- 6 мА, I пож- 30 мА. I с подогревом до 250мА. РВ ЕхdI / 1ЕхdIICT5 (рудничное исп). Цифровой интерфейс по протоколу Modbus/RTU. | руб. | 94760
122 | 24185 | Спектрон-601-Exi | Спектрон | Ссылка | Взрывозащищенные извещатели пламени. до 550 кв.м., до 25 метров. Угол обзора 100°. 4 режима работы с разной чувсствительностью и дальностью обнаружения. I деж - 0,55 мА, I пож 3-15мА. - 40 до + 55°С. IP68. 0ExiaIICT4 X . 2-х и 4-х проводное подключение. Функция самотестирования, передача сигнала неисправность. Uпит - 9...26В. Корпус ABS-пластик. 69х103х120 мм. | руб. | 34900
123 | 23363 | Спектрон-601-Exi-М | Спектрон | Ссылка | Взрывозащищенные извещатели пламени. до 550 кв.м., до 25 метров. Угол обзора 100°. 4 режима работы с разной чувсствительностью и дальностью обнаружения. I деж - 0,55 мА, I пож 3-15мА. - 40 до + 55°С. IP68. 0ExiaIICT4 X. 2-х и 4-х проводное подключение. Функция самотестирования, передача сигнала неисправность. Uпит - 9...26В. Корпус оцинкованная сталь. 110х130х110мм. | руб. | 38040
124 | 35021 | Спектрон-601-Exi-Н | Спектрон | Ссылка | Взрывозащищенные извещатели пламени. до 550 кв.м., до 25 метров. Угол обзора 100°. 4 режима работы с разной чувсствительностью и дальностью обнаружения. I деж - 0,55 мА, I пож 3-15мА. - 40 до + 55°С. IP68. 0ExiaIICT4 X. 2-х и 4-х проводное подключение. Функция самотестирования, передача сигнала неисправность. Uпит - 9...26В. Корпус нержавеющая сталь. 110х130х110мм. | руб. | 42870
125 | 35409 | Спектрон-601-Exm-С | Спектрон | Ссылка | Взрывозащищенные извещатели пламени. Сверхпомехоустойчивый к тяжелым оптическим помехам. Распознает ручную дуговую и аргоновую сварку, как ложные помехи. до 550 кв.м. до 25 метров по ТП5 и ТП6. Угол обзора 100°. 4 режима работы. I деж-0,3 мА, I пож 3-15мА. - 40 до + 70°С. IP68. 1Ex mb IIC T6 Gb Х. 2-х и 4-х проводное подключение. Uпит - 9...26В. Корпус ABS-пластик. 158х84х73 мм. | руб. | 41660
126 | 35410 | Спектрон-601-Exm-С-М | Спектрон | Ссылка | Взрывозащищенные извещатели пламени. Сверхпомехоустойчивый к тяжелым оптическим помехам. Распознает ручную дуговую и аргоновую сварку, как ложные помехи. до 550 кв.м. до 25 метров по ТП5 и ТП6. Угол обзора 100°. 4 режима работы. I деж-0,3 мА, I пож 3-15мА. - 40 до + 70°С. IP68. 1Ex mb IIC T6 Gb Х. 2-х и 4-х проводное подключение. Uпит - 9...26В. Корпус оцинкованная сталь. 110х130х110мм. | руб. | 44075
127 | 35411 | Спектрон-601-Exm | Спектрон | Ссылка | Взрывозащищенные извещатели пламени. Сверхпомехоустойчивый к тяжелым оптическим помехам. Распознает ручную дуговую и аргоновую сварку, как ложные помехи. до 550 кв.м. до 25 метров. Угол обзора 100°. 4 режима работы. I деж - 0,55 мА, I пож 3-15мА. от - 40 до + 55°С. IP68. 1Ex mb IIC T6 Gb Х. 2-х и 4-х проводное подключение. Uпит - 9...26В. Корпус ABS-пластик. 69х103х120 мм. | руб. | 34900
128 | 35412 | Спектрон-601-Exm-M | Спектрон | Ссылка | Взрывозащищенные извещатели пламени. Сверхпомехоустойчивый к тяжелым оптическим помехам. Распознает ручную дуговую и аргоновую сварку, как ложные помехи. до 550 кв.м. до 25 метров. Угол обзора 100°. 4 режима работы. I деж - 0,55 мА, I пож 3-15мА. от - 40 до + 55°С. IP68. 1Ex mb IIC T6 Gb Х. 2-х и 4-х проводное подключение. Uпит - 9...26В. Корпус ABS-пластик. 69х103х120 мм. | руб. | 38040
129 | 35022 | Спектрон-601-Exi-С | Спектрон | Ссылка | Взрывозащищенные извещатели пламени применяются с тяжелыми оптическими помехами. до 550 кв.м., до 25 метров, Угол обзора 100°. I деж-0,3 мА, I пож 3-15мА. - 40 до + 70°С. IP68. 0ExiaIICT4 X. 2-х и 4-х проводное подключение. Uпит - 9...26В. Корпус ABS-пластик. 158х84х73 мм. | руб. | 41660
130 | 35023 | Спектрон-601-Exi-С-М | Спектрон | Ссылка | Взрывозащищенные извещатели пламени применяются с тяжелыми оптическими помехами. до 550 кв.м., до 25 метров, Угол обзора 100°. I деж-0,3 мА, I пож 3-15мА. - 40 до + 70°С. IP68. 0ExiaIICT4 X. 2-х и 4-х проводное подключение. Uпит - 9...26В. Корпус оцинкованная сталь. 110х130х110мм. | руб. | 44075
131 | 35024 | Спектрон-601-Exi-С-Н | Спектрон | Ссылка | Взрывозащищенные извещатели пламени применяются с тяжелыми оптическими помехами. до 550 кв.м., до 25 метров, Угол обзора 100°. I деж-0,3 мА, I пож 3-15мА. - 40 до + 70°С. IP68. 0ExiaIICT4 X. 2-х и 4-х проводное подключение. Uпит - 9...26В. Корпус нержавеющая сталь. 110х130х110мм. | руб. | 47700
132 | 43961 | Спектрон-701-Exd-А | Спектрон | Ссылка | Взрывозащищенный многодиапазонный извещатель пламени, 3-ИК, Сверхпомехоустойчивые к тяжелым оптическим помехам. Дальность до 30 метров, угол обзора 90°. Uпит - 9..28В. Iдеж - 10мА, Iпож - 10мА, 200х120х300 мм, алюминиевый сплав. Маркировка взрывозащиты 1Ex db IIC T6...T4 Gb/Ex tb IIIC T85ºC...T135ºC Db. | руб. | 74630
133 | 43962 | Спектрон-701-Exd-M | Спектрон | Ссылка | Взрывозащищенный многодиапазонный извещатель пламени, 3-ИК, Сверхпомехоустойчивые к тяжелым оптическим помехам. Дальность до 30 метров, угол обзора 90°. Uпит - 9..28В. Iдеж - 10мА, Iпож - 10мА, 200х120х300 мм, Корпус оцинкованная сталь. Маркировка взрывозащиты РВ Ex db I Mb/1Ex db IIC T6...T4 Gb/Ex tb IIIC T85ºC...T135ºC Db. | руб. | 79365
134 | 43963 | Спектрон-701-Exd-H | Спектрон | Ссылка | Взрывозащищенный многодиапазонный извещатель пламени, 3-ИК, Сверхпомехоустойчивые к тяжелым оптическим помехам. Дальность до 30 метров, угол обзора 90°. Uпит - 9..28В. Iдеж - 10мА, Iпож - 10мА, 200х120х300 мм, Корпус нержавеющая сталь. Маркировка взрывозащиты РВ Ex db I Mb/1Ex db IIC T6...T4 Gb/Ex tb IIIC T85ºC...T135ºC Db. | руб. | 97130
135 | 34108 | Спектрон-801-Exd-А | Спектрон | Ссылка | Взрывозащищенный извещатель пламени, работающие в 3-ИК диапазоне. Максимальная площадь защиты 500 кв.м. Дальность обнаружения по 1 классу-25 м. Угол обзора 90°. Подогрев, t от - 70 до + 75°С. IP68. 4-х проводное подключение. Функция самотестирования, передача сигнала неисправность. 300х200х120. Корпус алюминиевый сплав. Инерционность 3, 10, 15, 22 с. Uпит -12..28В. Iдеж- 6 мА, I пож- 30 мА. I с подогревом до 250мА. 1Ех db IIC T6 Gb. Цифровой интерфейс по протоколу Modbus/RTU. | руб. | 88840
136 | 34109 | Спектрон-801-Exd-M | Спектрон | Ссылка | Взрывозащищенный извещатель пламени, работающие в 3-ИК диапазоне. Максимальная площадь защиты 500 кв.м. Дальность обнаружения по 1 классу-25 м. Угол обзора 90°. Подогрев, t от - 70 до + 75°С. IP68. 4-х проводное подключение. Функция самотестирования, передача сигнала неисправность. 300х200х120. Корпус оцинкованная сталь. Инерционность 3, 10, 15, 22 с. Uпит -12..28В. Iдеж- 6 мА, I пож- 30 мА. I с подогревом до 250мА. РВ Ех db I Mb / 1Ех db IIC T6 Gb (рудничное исп). Цифровой интерфейс по протоколу Modbus/RTU. | руб. | 94760
137 | 46306 | Спектрон-801-Exi | Спектрон | Ссылка | Взрывозащищенный извещатель пламени, работающие в 3-ИК диапазоне. Угол обзора 90°. Дальность обнаружения до 25 м, Корпус ABS пластик. 158х84х73 мм. от - 55 до + 75°С. | руб. | 37070
138 | 46307 | Спектрон-801-Exi-М | Спектрон | Ссылка | Взрывозащищенный извещатель пламени, работающие в 3-ИК диапазоне. Угол обзора 90°. Дальность обнаружения до 25 м, Корпус оцинкованная сталь. 135х109х104 мм. от - 55 до + 85°С. | руб. | 39485
139 | 46299 | Спектрон-801-Exi-Н | Спектрон | Ссылка | Взрывозащищенный извещатель пламени, работающие в 3-ИК диапазоне. Угол обзора 90°. Дальность обнаружения до 25 м, Корпус нержавеющая сталь. 135х109х104 мм. от - 55 до + 85°С. | руб. | 44075
140 | 54780 | Спектрон-801-Exm | Спектрон | Ссылка | Многодиапазонный извещатель пламени для взрывоопасных зон, 3-ИК диапазона. Угол обзора 90°. Дальность обнаружения до 30 м, Uпит - 9...26В. IP66/IP68. Маркировка взрывозащиты. PB Ex mb I Mb X/1Ex mb IIC T6 Gb X/Ex mb IIIC T85ºC Db X. Корпус - ABS-пластик. 158х84х73 мм. от - 55 до + 75°С | руб. | 37070
141 | 54840 | Спектрон-801-Exm-М | Спектрон | Ссылка | Многодиапазонный извещатель пламени для взрывоопасных зон, 3-ИК диапазона. Угол обзора 90°. Дальность обнаружения до 30 м, Uпит - 9...26В. IP66/IP68. Маркировка взрывозащиты. PB Ex mb I Mb X/1Ex mb IIC T6 Gb X/Ex mb IIIC T85ºC Db X. Корпус - оцинкованная сталь. 145х111х111 мм. от - 55 до + 85°С | руб. | 39485
142 | 54841 | Спектрон-801-Exm-Н | Спектрон | Ссылка | Многодиапазонный извещатель пламени для взрывоопасных зон, 3-ИК диапазона. Угол обзора 90°. Дальность обнаружения до 30 м, Uпит - 9...26В. IP66/IP68. Маркировка взрывозащиты. PB Ex mb I Mb X/1Ex mb IIC T6 Gb X/Ex mb IIIC T85ºC Db X. Корпус - нержавеющая сталь. 145х111х111 мм. от - 55 до + 85°С | руб. | 42870
143 | 43959 | Спектрон-804-Exi | Спектрон | Ссылка | Взрывозащищенный многодиапазонный извещатель пламени, 4-ИК, угол обзора 90°, дальность 25 метров, - 55 до + 75°С, ABS пластик. 158х84х73 мм. IP66/IP68, Uпит - 12...32В., I деж - 10мА, I пож - 10мА | руб. | 43350
144 | 32670 | Спектрон-804-Exi-М | Спектрон | Ссылка | Взрывозащищенный многодиапазонный извещатель пламени, 4-ИК, угол обзора 90°, дальность 25 метров, - 55 до + 75°С, оцинкованная сталь. 135х109х104 мм. IP66/IP68, Uпит - 12...32В., I деж - 10мА, I пож - 10мА | руб. | 45765
145 | 43960 | Спектрон-804-Exi-Н | Спектрон | Ссылка | Взрывозащищенный многодиапазонный извещатель пламени, 4-ИК, угол обзора 90°, дальность 25 метров, - 55 до + 75°С, нержавеющая сталь. 135х109х104 мм. IP66/IP68, Uпит - 12...32В., I деж - 10мА, I пож - 10мА | руб. | 48905
146 | 45598 | Спектрон-804-Exm-М | Спектрон | Ссылка | Взрывозащищенный многодиапазонный 4ИК извещатель пламени для взрывооп. зон классов 1 и 2. Корпус – оцинков.сталь. 135х109х104 мм. Интерф. по проток. Modbus/RTU.I деж - 10мА, I пож - 10мА. - 55 до + 75°С. Угол обзора 90°. Дальн. - 25 метров по ТП5 и ТП6. 4 реж. работы. Только 4-х пров. подключ. Uпит - 12...32В. IP66/IP68. PB Ex mb I Mb X/1Ex mb IIC T6 Gb X/Ex mb | руб. | 45465
147 | 53664 | Спектрон-901-Exd-А-HART | Спектрон | Ссылка | Взрывозащищенный 4 ИК/УФ извещатель пожарный пламени, дальность обнаружения по ТП-5 - 60 метров, по ТП-6 - 50 метров. Угол обзора 90°, Uпит - 24 ÷ 32В. Цифровой интерфейс по протоколу HART и Modbus/RTU, от -70°С до +135°С. IP66/IP68. 231х140х315. Корпус алюминиевый сплав. Маркировка взрывозащиты 1Ex db IIC T6...T4 Gb/Ex tb IIIC T85ºC...T135ºC Db. | руб. | 108150
148 | 54842 | Спектрон-901-Exd-М-HART | Спектрон | Ссылка | Взрывозащищенный 4 ИК/УФ извещатель пожарный пламени, дальность обнаружения по ТП-5 - 60 метров, по ТП-6 - 50 метров. Угол обзора 90°, Uпит - 24 ÷ 32В. Цифровой интерфейс по протоколу HART и Modbus/RTU, от -70°С до +135°С. IP66/IP68. 231х140х315. Корпус - оцинкованная сталь. Маркировка взрывозащиты РВ Ex db I Mb/1Ex db IIC T6...T4 Gb/Ex tb IIIC T85ºC...T135ºC Db (рудничное исп). | руб. | 113300
149 | 54843 | Спектрон-901-Exd-Н-HART | Спектрон | Ссылка | Взрывозащищенный 4 ИК/УФ извещатель пожарный пламени, дальность обнаружения по ТП-5 - 60 метров, по ТП-6 - 50 метров. Угол обзора 90°, Uпит - 24 ÷ 32В. Цифровой интерфейс по протоколу HART и Modbus/RTU, от -70°С до +135°С. IP66/IP68. 231х140х315. Корпус - нержавеющая сталь. Маркировка взрывозащиты РВ Ex db I Mb/1Ex db IIC T6...T4 Gb/Ex tb IIIC T85ºC...T135ºC Db (рудничное исп). | руб. | 128750
150 | 43178 | Спектрон-ИТ–12-Exd (черный) | Спектрон | Ссылка | Тестовый излучатель взрывозащищенный, для дистанционной проверки работоспособности взрывозащищенных извещателей серий Спектрон-202, Спектрон-600-С, Спектрон-801, Спектрон-804, Спектрон-900-Exd, Спектрон-800-Exd или Спектрон-600-Exd. Дальность действия - 25 м. 1Ex db IIC T6 Gb Х / Ex tb IIIC T85°C Db Х | руб. | 55245
151 | 43179 | Спектрон-ИТ–12-Exd (красный) | Спектрон | Ссылка | Тестовый излучатель взрывозащищенный, для дистанционной настройки основных параметров извещателей серий Спектрон-900-Exd, Спектрон-800-Exd или Спектрон-600-Exd. Дальность действия - 25 м.1Ex db IIC T6 Gb Х / Ex tb IIIC T85°C Db Х | руб. | 83075
152 | 24260 | ИПП-Ex | Риэлта | Ссылка | Извещатель пожарный пламени, дальность 17 м, угол обзора 60°С, маркировка 0ExiaIIВТ6Х, IP65, -40…+55°С | руб. | 16068
153 | 13244 | ИПП-Ex исп.1 | Риэлта | Ссылка | Извещатель пожарный пламени, дальность 60 м, угол обзора 12°С, маркировка 0ExiaIIВТ6Х, IP65, -40…+55°С | руб. | 18570
154 | 29953 | ИП 329-СИ-1 ИБ («УФИС» ИБ) | Специнформатика-СИ | Ссылка | Взрывозащищенный извещатель пламени 0ExiaIIBТ6, реагирующий на ультрафиолетовый спектр излучения открытого пламени или от кратковременной вспышки. Дальность обнаружения открытого пламени до 145 м, угол обзора до 150°. | руб. | 11914
Извещатели ручные
155 | 27949 | ИП 535-07е-А | Эридан | Ссылка | Извещетель пожарый ручной, "Пожар", Корпус - алюминий, -55С … +85С. 1ExdmIICT6, IP67. без вводных устройств, активация одним действием | руб. | 9816
156 | 32803 | ИП 535-07е-В | Эридан | Ссылка | Извещетель пожарый ручной, "Пожар", Корпус - алюминий, -55С … +85С. 1ExdmIICT6, IP67. без вводных устройств, активация несколькими действиями. | руб. | 11478
157 | 24762 | ИП 535-07е-А (ШТ ½х2 шт.) | Эридан | Ссылка | Извещетель пожарый ручной, Корпус - алюминий, Tокр.среды -55С … +85С. В комплекте 2 штуцера под трубную разводку G1/2", 1ExdmIICT6, IP67 | руб. | 11184
158 | 8296 | ИП 535-07е-А (КВБ12х2 шт.) | Эридан | Ссылка | В комплекте 2 кабельных ввода под бронированный кабель или металлорукав | руб. | 11712
159 | 10247 | ИП 535-07е-А (ШТ ½, ЗГ.) | Эридан | Ссылка | В комплекте 1 штуцер под трубную разводку G1/2" и 1 оконечная заглушка | руб. | 11004
160 | 8230 | ИП 535-07е-А (КВБ12, ЗГ.) | Эридан | Ссылка | В комплекте 1 кабельный ввод и 1 оконечная заглушка | руб. | 11268
161 | 18314 | ИП 535-07е-А (КВМ15х2шт.) | Эридан | Ссылка | В комплекте 2 кабельных ввода под бронированный кабель или металлорукав (15мм) | руб. | 12120
162 | 18755 | ИП 535-07е-А (КВМ15,ЗГ.) | Эридан | Ссылка | В комплекте 1 кабельный ввод и 1 оконечная заглушка (15мм) | руб. | 11472
163 | 25088 | ИП 535-07е-А (КВМ15, ЗГ, козырек) | Эридан | Ссылка | Извещетель пожарый ручной, "Пожар", Корпус - алюминий, -55С … +85С. 1ExdmIICT6, IP67. без вводных устройств, активация одним действием, в комплекте (КВМ15, ЗГ, козырек), | руб. | 12582
164 | 28946 | ИП 535-07е-А (КВМ15, ОЭ, козырек) | Эридан | Ссылка | В комплекте 1 кабельный ввод и 1 ОЭ, козырёк. | руб. | 14082
165 | 27846 | ИП 535-07е-А (КВМ20,ЗГ.) | Эридан | Ссылка | В комплекте 1 кабельный ввод и 1 оконечная заглушка (15мм) | руб. | 11472
166 | 24247 | ИП 535-07е-А (ШТ3/4", ШТ3/4", козырек) | Эридан | Ссылка | Извещетель пожарый ручной, Корпус - алюминий, Tокр.среды -55С … +85С. В комплекте 2 штуцера под трубную разводку G3/4", и козырек, 1ExdmIICT6, IP67 | руб. | 12294
167 | 30366 | ИП 535-07е-А (ЗГ,ЗГ.) | Эридан | Ссылка | Извещетель пожарый ручной, Корпус - алюминий, Tокр.среды -55С … +85С. В комплекте 2 оконечные заглушки, 1ExdmIICT6, IP67 | руб. | 10824
168 | 31040 | ИП 535-07е-А (ШТ1,ЗГ.) | Эридан | Ссылка | Извещетель пожарый ручной, Корпус - алюминий, Tокр.среды -55С … +85С. В комплекте штуцер для монтажа в трубной разводке с резьбой G 1”, 1 оконечная заглушка, 1ExdmIICT6, IP67 | руб. | 11004
169 | 36044 | ИП 535-07е-А (КВБ17, КВБ17) | Эридан | Ссылка | Извещетель пожарый ручной, "Пожар", Корпус - алюминий, -55С … +85С. 1ExdmIICT6, IP67. активация одним действием, в комплекте (КВБ17, КВБ17), | руб. | 11712
170 | 36655 | ИП 535-07е-А (КВО10, КВО10) | Эридан | Ссылка | Извещетель пожарый ручной, "Пожар", Корпус - алюминий, -55С … +85С. 1ExdmIICT6, IP67. активация одним действием, в комплекте (КВО10, КВО10), | руб. | 10860
171 | 56205 | УДП ИП-535-07е-ПУСК-И1 | Эридан | Ссылка | Устройство дистанционного пуска взрывозащищенное, 1ExdmIICT6, IP67, "ПУСК". Может подключаться напрямую в цепи исполнительных устройств | руб. | 11568
172 | 56206 | УДП ИП-535-07е-ПУСК-И2 | Эридан | Ссылка | Устройство дистанционного пуска взрывозащищенное, 1ExdmIICT6, IP67, "ПУСК". обеспечивает работу в шлейфах пожарной сигнализации на размыкание или на замыкание | руб. | 11568
172 | 9041 | ИП-535-07е-ПУСК-И1 (ШТ ½х2 шт.) | Эридан | Ссылка | Устройство Дистанционного Пуска, 1ExdmIICT6, IP67, "ПУСК". В комплекте (ШТ1/2х2 шт), Может подключаться напрямую в цепи исполнительных устройств | руб. | 12936
172 | 22164 | ИП-535-07е-ПУСК-И1 (КВБ12х2 шт.) | Эридан | Ссылка | Устройство Дистанционного Пуска, 1ExdmIICT6, IP67, "ПУСК". В комплекте (КВБ12х2 шт.), Может подключаться напрямую в цепи исполнительных устройств | руб. | 13464
173 | 29526 | ИП-535-07е-ПУСК-И1 (КВБ12, ГЗ) | Эридан | Ссылка | Устройство Дистанционного Пуска, 1ExdmIICT6, IP67, "ПУСК". В комплекте (КВБ12, ГЗ.), Может подключаться напрямую в цепи исполнительных устройств | руб. | 13020
174 | 32671 | ИП-535-07е-ПУСК-И1 (КВМ15, ГЗ) | Эридан | Ссылка | Устройство Дистанционного Пуска, 1ExdmIICT6, IP67, "ПУСК". В комплекте (КВМ15, ГЗ.), Может подключаться напрямую в цепи исполнительных устройств | руб. | 13224
175 | 32973 | ИП-535-07е-ПУСК-И1 (КВМ15, ЗГ, козырек) | Эридан | Ссылка | Устройство Дистанционного Пуска, 1ExdmIICT6, IP67, "ПУСК". В комплекте (КВМ15, ГЗ.козырек), Может подключаться напрямую в цепи исполнительных устройств | руб. | 14334
176 | 37007 | ИП-535-07е-ПУСК-И1 (КВМ20, КВМ20) | Эридан | Ссылка | Устройство Дистанционного Пуска, 1ExdmIICT6, IP67, "ПУСК". В комплекте (КВМ20, КВМ20), Может подключаться напрямую в цепи исполнительных устройств | руб. | 13872
177 | 38097 | ИП-535-07е-ПУСК-И1 (КВО10, ЗГ) | Эридан | Ссылка | Устройство Дистанционного Пуска, 1ExdmIICT6, IP67, "ПУСК". В комплекте (КВО10, ЗГ), Может подключаться напрямую в цепи исполнительных устройств | руб. | 12594
178 | 32689 | ИП-535-07е-ПУСК-И2 (КВМ20, ЗГ) | Эридан | Ссылка | Устройство Дистанционного Пуска, 1ExdmIICT6, IP67, "ПУСК". В комплекте (КВМ20, ЗГ), в шлейф пожарной сигнализации для работы с приемно-контрольным прибором | руб. | 13224
179 | 31944 | ИП-535-07е-ПУСК-И2 (КВМ20, ЗГ) желтый | Эридан | Ссылка | Устройство Дистанционного Пуска, 1ExdmIICT6, IP67, "ПУСК". В комплекте (КВМ20, ЗГ), в шлейф пожарной сигнализации для работы с приемно-контрольным прибором, цвет желтый | руб. | 13224
180 | 32690 | ИП-535-07е-ПУСК-И2 (КВМ20, КВМ20) | Эридан | Ссылка | Устройство Дистанционного Пуска, 1ExdmIICT6, IP67, "ПУСК". В комплекте (КВМ20, КВМ20), в шлейф пожарной сигнализации для работы с приемно-контрольным прибором | руб. | 13872
181 | 32674 | Элемент сменный для УДП | Эридан | Ссылка | Элемент сменный для УДП ИП 535-07е "Пуск" (дополнительный элемент), 10 шт | руб. | 138
182 | 999 | ИП 535 "Гарант" 1КВ | СпецПрибор | Ссылка | Ручной для наружной установки, взрывозащита 0ExiaIIBТ6 (tокр= -55...+70°С, оболочка IP67, агресс. стойкий, штуцер в компл.) | руб. | 7620
183 | 24028 | ИП 535 "Гарант" 2КВ | СпецПрибор | Ссылка | Ручной для наружной установки, взрывозащита 0ExiaIIBТ6 (tокр= -55...+70°С, оболочка IP67, агресс. стойкий, 2 штуцера в компл.) | руб. | 8040
184 | 20522 | ИП 535 "Гарант-М" 1КВ | СпецПрибор | Ссылка | Ручной для наружной установки, взрывозащита 0ExiaIIBТ6 (индик. дежур. реж., внешний токоогр. резистор, НЗ и НР конт., tокр= -55...+70°С, оболочка IP67, агресс. стойкий, штуцер в компл.) | руб. | 8388
185 | 44779 | ИП-535 "Гарант-М" 1КВ "Пуск пожаротушения" | СпецПрибор | Ссылка | Ручной для наружной установки, взрывозащита 0ExiaIIBТ6 (индик. дежур. реж., внешний токоогр. резистор, НЗ и НР конт., tокр= -55...+70°С, оболочка IP67, агресс. стойкий, штуцер в компл.) | руб. | 8388
186 | 24029 | ИП 535 "Гарант-М" 2КВ | СпецПрибор | Ссылка | Ручной для наружной установки, взрывозащита 0ExiaIIBТ6 (индик. дежур. реж., внешний токоогр. резистор, НЗ и НР конт., tокр= -55...+70°С, оболочка IP67, агресс. стойкий, 2 штуцера в компл.) | руб. | 8820
187 | 43143 | ИП535 Гарант-Exd 1КВ | СпецПрибор | Ссылка | Извещатель пожарный ручной взрывозащищенный для наружной установки, взрывозащита 1Ex db IIС T6 Gb и РВ Ex db I Mb (индик. дежур. реж., внешний токоогр. резистор, НЗ и НР конт., tокр= -60...+70°С, оболочка IP66/IP67, агресс. стойкий, в компл. 1 универсальный штуцер Exd + заглушка) | руб. | 23160
188 | 43144 | ИП535 Гарант-Exd 2КВ | СпецПрибор | Ссылка | Извещатель пожарный ручной взрывозащищенный для наружной установки, взрывозащита 1Ex db IIС T6 Gb и РВ Ex db I Mb (индик. дежур. реж., внешний токоогр. резистор, НЗ и НР конт., tокр= -60...+70°С, оболочка IP66/IP67, агресс. стойкий, в компл. 2 универсальных штуцера Exd) | руб. | 24960
189 | 43145 | УДП Гарант-Exd 1КВ "Пуск пожаротушения" | СпецПрибор | Ссылка | Устройство дистанционного пуска взрывозащищенное предназначено для подключения в шлейфы сигнализации приборов управления (надпись Пуск, Пуск пожаротушения, НЗ и НР конт., tокр= -60...+70°С, оболочка IP66/IP67, агресс. стойкий, в компл. 1 универсальный штуцер Exd + заглушка) | руб. | 23160
190 | 43146 | УДП Гарант-Exd 2КВ "Пуск пожаротушения" | СпецПрибор | Ссылка | Устройство дистанционного пуска взрывозащищенное предназначено для подключения в шлейфы сигнализации приборов управления (надпись Пуск, Пуск пожаротушения, НЗ и НР конт., tокр= -60...+70°С, оболочка IP66/IP67, агресс. стойкий, в компл. в компл. 2 универсальных штуцера Exd) | руб. | 24960
191 | 43147 | УДП-М Гарант-М-Exd 1КВ "Пуск пожаротушения" | СпецПрибор | Ссылка | Механически управляемый переключатель для коммутации электрических цепей исполнительных устройств (надпись Пуск, Пуск пожаротушения, НЗ и НР конт., tокр= -60...+70°С, оболочка IP66/IP67, агресс. стойкий, в компл. 1 универсальный штуцер Exd + заглушка) | руб. | 22560
192 | 43148 | УДП-М Гарант-М-Exd 2КВ "Пуск пожаротушения" | СпецПрибор | Ссылка | Механически управляемый переключатель для коммутации электрических цепей исполнительных устройств (надпись Пуск, Пуск пожаротушения, НЗ и НР конт., tокр= -60...+70°С, оболочка IP66/IP67, агресс. стойкий, в компл. 2 универсальных штуцера Exd) | руб. | 24360
193 | 13245 | ИПР-Ex | Риэлта | Ссылка | Извещатель для ручного включения сигнала пожарной тревоги, маркировка 0ExiaIIВТ6Х, IP54, -30…+55°C | руб. | 3146
194 | 8231 | ИПР 513-2 «АГАТ» ИБ | Специнформатика-СИ | Ссылка | Взрывозащищенный ручной (электроконтактный) пожарный извещатель для подачи сигнала тревоги на средства пожарной и охранно-пожарной сигнализации, с маркировкой взрывозащиты «0ExiaIIBТ6 Х». | руб. | 1312
195 | 48964 | Спектрон-535-Exi-ИПР-В | Спектрон | Ссылка | Извещатель пожарный ручной, маркировка взрывозащиты РО Ex ia I Ma X/0Ex ia IIC T6 Ga Х/Ex ia IIIC T85ºC Da X. В комплекте два кабельных ввода. от 9 до 28В. от - 60 до + 70°С. Исполнение по классу "В". 2-х проводное подключение. Ток потребления в режиме "Дежурный" - 0,02 мА, в режиме "Пожар" - 2,5 мА | руб. | 6785
196 | 46068 | Спектрон-535-Exi-УДП-01 | Спектрон | Ссылка | Устройства дистанционного пуска взрывозащищенное "ПУСК ПОЖАРОТУШЕНИЯ" (желтый). Маркировка РО Ex ia I Ma X/0Ex ia IIC T6 Ga Х/Ex ia IIIC T85ºC Da X. от 9 до 28В, Ток потребления 100 мкА/ 4,3 мА. | руб. | 6785
197 | 46069 | Спектрон-535-Exi-УДП-02 | Спектрон | Ссылка | Устройства дистанционного пуска взрывозащищенное "ПУСК ДЫМОУДАЛЕНИЯ" (оранжевый). Маркировка РО Ex ia I Ma X/0Ex ia IIC T6 Ga Х/Ex ia IIIC T85ºC Da X. от 9 до 28В, Ток потребления 100 мкА/ 4,3 мА. | руб. | 6785
198 | 46070 | Спектрон-535-Exi-УДП-03 | Спектрон | Ссылка | Устройства дистанционного пуска взрывозащищенное "АВАРИЙНЫЙ ВЫХОД"(зеленый). Маркировка РО Ex ia I Ma X/0Ex ia IIC T6 Ga Х/Ex ia IIIC T85ºC Da X. от 9 до 28В, Ток потребления 100 мкА/ 4,3 мА. | руб. | 6785
199 | 46071 | Спектрон-535-Exm-УДП-01 | Спектрон | Ссылка | Устройства дистанционного пуска взрывозащищенное "ПУСК ПОЖАРОТУШЕНИЯ" (желтый). Маркировка PB Ex mb I Mb X/1Ex mb IIC T6 Gb X/Ex mb IIIC T85ºC Db X. от 9 до 28В, Ток потребления 100 мкА/ 4,3 мА. | руб. | 6785
200 | 46072 | Спектрон-535-Exm-УДП-02 | Спектрон | Ссылка | Устройства дистанционного пуска взрывозащищенное "ПУСК ДЫМОУДАЛЕНИЯ" (оранжевый). Маркировка PB Ex mb I Mb X/1Ex mb IIC T6 Gb X/Ex mb IIIC T85ºC Db X. от 9 до 28В, Ток потребления 100 мкА/ 4,3 мА. | руб. | 6785
201 | 46073 | Спектрон-535-Exm-УДП-03 | Спектрон | Ссылка | Устройства дистанционного пуска взрывозащищенное "АВАРИЙНЫЙ ВЫХОД"(зеленый). Маркировка PB Ex mb I Mb X/1Ex mb IIC T6 Gb X/Ex mb IIIC T85ºC Db X. от 9 до 28В, Ток потребления 100 мкА/ 4,3 мА. | руб. | 6785
202 | 27384 | Спектрон-535-Exd-А-ИПР-А | Спектрон | Ссылка | Извещатель пожарный ручной взрывозащищенный. Исполнение по классу "А", Алюминиевый сплав. Маркировка взрывозащиты.1Ex db IIC T6 Gb/Ex tb IIIC T85ºC Db. IP66/IP68. Категория окружающей среды I, IIA, IIB, IIC. от -60°C до 85°C | руб. | 8625
203 | 42948 | Спектрон-535-Exd-А-ИПР-В | Спектрон | Ссылка | Извещатель пожарный ручной взрывозащищенный. Исполнение по классу "В", Алюминиевый сплав. Маркировка взрывозащиты.1Ex db IIC T6 Gb/Ex tb IIIC T85ºC Db. IP66/IP68. Категория окружающей среды I, IIA, IIB, IIC. от -60°C до 85°C | руб. | 10235
204 | 27385 | Спектрон-535-Exd-А-УДП-01 | Спектрон | Ссылка | Устройства дистанционного пуска, IP67. -60°C ... +85°C. Категории I, IIA, IIB, IIC. Материал корпуса - алюминиевый сплав АК12. 1ExdIIСT6. | руб. | 10235
205 | 35027 | Спектрон-535-Exd-А-УДП-02 | Спектрон | Ссылка | Устройства дистанционного пуска, IP67. -60°C ... +85°C. Категории I, IIA, IIB, IIC. Материал корпуса - алюминиевый сплав АК12. 1ExdIIСT6. | руб. | 10235
206 | 35028 | Спектрон-535-Exd-А-УДП-03 | Спектрон | Ссылка | Устройства дистанционного пуска, IP67. -60°C ... +85°C. Категории I, IIA, IIB, IIC. Материал корпуса - алюминиевый сплав АК12. 1ExdIIСT6. | руб. | 10235
207 | 47439 | Спектрон-535-Exd-Н-УДП-01 | Спектрон | Ссылка | Устройство дистанционного пуска "ПУСК ПОЖАРОТУШЕНИЯ" (желтый). Корпус - нержавеющая сталь. Маркировка взрывозащиты.РВ Ex db I Mb/1Ex db IIC T6 Gb/ Ex tb IIIC T85ºC Db. 2-х(I деж - 0,03мА, I пож - 3,3-35мА) и 4-х(I деж - 5мА, I пож - 3,3-35мА). | руб. | 21620
208 | 30110 | Спектрон-512-Exd-А-ИПР-А | Спектрон | Ссылка | Микропроцессорный извещатель пожарный ручной взрывозащищенный. Исполнение по классу "А". Алюминиевый сплав АК9. 1ExdIIСT6. Имеет функцию самоконтроля. по ГОСТ Р 53325 2012 г. IP68. Категория окружающей среды I, IIA, IIB, IIC. от -60°C до 85°C | руб. | 17605
209 | 35026 | Спектрон-512-Exd-А-ИПР-В | Спектрон | Ссылка | Микропроцессорный извещатель пожарный ручной взрывозащищенный. Исполнение по классу "В". Алюминиевый сплав АК9. 1ExdIIСT6. Имеет функцию самоконтроля. по ГОСТ Р 53325 2012 г. IP68. Категория окружающей среды I, IIA, IIB, IIC. от -60°C до 85°C | руб. | 18485
210 | 27351 | Спектрон-512-Exd-А-УДП-01 | Спектрон | Ссылка | Устройства дистанционного пуска, IP68. -60°C ... +85°C. Категории I, IIA, IIB, IIC. Материал корпуса - алюминиевый сплав АК9. 1ExdIIСT6. | руб. | 18485
211 | 35029 | Спектрон-512-Exd-А-УДП-02 | Спектрон | Ссылка | Устройства дистанционного пуска, IP68. -60°C ... +85°C. Категории I, IIA, IIB, IIC. Материал корпуса - алюминиевый сплав АК9. 1ExdIIСT6. | руб. | 18485
212 | 35030 | Спектрон-512-Exd-А-УДП-03 | Спектрон | Ссылка | Устройства дистанционного пуска, IP68. -60°C ... +85°C. Категории I, IIA, IIB, IIC. Материал корпуса - алюминиевый сплав АК9. 1ExdIIСT6. | руб. | 18485
213 | 52994 | Спектрон-512-Exd-А-УДП-01 исп.01 | Спектрон | Ссылка | Устройство дистанционного пуска, корпус - алюминиевый сплав. Маркировка взрывозащиты 1Ex db IIC T6 Gb/Ex tb IIIC T85ºC Db 2-х(I деж - 0,03мА, I пож - 3,3-35мА) и 4-х(I деж - 5мА, I пож - 3,3-35мА) | руб. | 16760
214 | 52724 | Спектрон-512-Exd-Н-ИПР-А | Спектрон | Ссылка | Извещатель пожарный ручной взрывозащищенный. Исполнение по классу "А". Материал корпуса - нержавеющая сталь. Маркировка взрывозащиты. РВ Ex db I Mb/1Ex db IIC T6 Gb/Ex tb IIIC T85ºC Db. 2-х(I деж - 0,03мА, I пож - 3,3-35мА) и 4-х(I деж - 5мА, I пож - 3,3-35мА) | руб. | 28345
215 | 52212 | Спектрон-512-Exd-Н-ИПР-В | Спектрон | Ссылка | Извещатель пожарный ручной взрывозащищенный. Исполнение по классу "В". Материал корпуса - нержавеющая сталь. Маркировка взрывозащиты. РВ Ex db I Mb/1Ex db IIC T6 Gb/Ex tb IIIC T85ºC Db. 2-х(I деж - 0,03мА, I пож - 3,3-35мА) и 4-х(I деж - 5мА, I пож - 3,3-35мА) | руб. | 29760
216 | 35025 | Спектрон-535-Exd-Н-ИПР-А | Спектрон | Ссылка | Извещатель пожарный ручной взрывозащищенный. Исполнение по классу "А"нержавеющая сталь 12Х18Н10Т. Маркировка взрывозащиты.РВ Ex db I Mb/1Ex db IIC T6 Gb/Ex tb IIIC T85ºC Db . IP66/IP68. Категория окружающей среды I, IIA, IIB, IIC. от -70°C до 85°C | руб. | 20125
217 | 44000 | Спектрон-535-Exd-Н-ИПР-В | Спектрон | Ссылка | Извещатель пожарный ручной взрывозащищенный. Исполнение по классу "В", нержавеющая сталь 12Х18Н10Т. Маркировка взрывозащиты.РВ Ex db I Mb/1Ex db IIC T6 Gb/Ex tb IIIC T85ºC Db . IP66/IP68. Категория окружающей среды I, IIA, IIB, IIC. от -70°C до 85°C | руб. | 21620
218 | 12953 | ИПР-514-2/В «Культ» | М-К | Ссылка | Извещатель пожарный ручной,металл.педаль до 25В, взрывобезопасный, ОЕхiаIICТ6 IР54. | руб. | 13824
219 | 47466 | ИП 535/В "СЕВЕР" (Пластиковый ввод 6-12 мм) | М-К | Ссылка | Извещатель пожарный ручной взрывозащищённый, Маркировка взрывозащиты 0Ex iа IIC T6 Ga, Пластиковый ввод 6-12 мм. IP 66/67 | руб. | 9014
220 | 47467 | ИП 535/В "СЕВЕР" (Пластиковый ввод 11-17 мм) | М-К | Ссылка | Извещатель пожарный ручной взрывозащищённый, Маркировка взрывозащиты 0Ex iа IIC T6 Ga, Пластиковый ввод 11-17 мм. IP 66/67 | руб. | 9427
221 | 47468 | ИП 535/В "СЕВЕР" (Пластиковый ввод 13-18 мм) | М-К | Ссылка | Извещатель пожарный ручной взрывозащищённый, Маркировка взрывозащиты 0Ex iа IIC T6 Ga, Пластиковый ввод 13-18 мм. IP 66/67 | руб. | 9645
222 | 32560 | ВП-И-ПР | Раченков ИП | Ссылка | Ручной пожарный извещатель взрывозащищенный, 12/24 В, IP67/IP66 | руб. | 7291
Извещатели тепловые максимальные точечные
223 | 27951 | ИП 103-2/1-ТР | Эридан | Ссылка | Максимальный, пассивный, корпус - алюминий, tсраб. 69-100 С (класс В,С), Тсреды -55...+50С, 1ExdIIСT5/Т6 X, IP67. без вводных устройств | руб. | 7788
224 | 15107 | ИП 103-2/1-ТР (ШТ ½х2 шт.) | Эридан | Ссылка | Максимальный, пассивный, корпус - алюминий, tсраб. 69 — 100 С (класс В,С), Тсреды -550...+500С, 1ExdIIСT5/Т6 X, IP67. В комплекте 2 штуцера под трубную разводку G1/2" | руб. | 9156
225 | 15108 | ИП 103-2/1-ТР (ШТ ½, ЗГ.) | Эридан | Ссылка | В комплекте 1 штуцер под трубную разводку G1/2" и 1 оконечная заглушка | руб. | 8976
226 | 29220 | ИП 103-2/1-ТР (КВБ12, ЗГ.) | Эридан | Ссылка | В комплекте 1 кабельный ввод и 1 оконечная заглушка (12мм) | руб. | 9240
227 | 31630 | ИП 103-2/1-ТР (КВМ15х2 шт.) | Эридан | Ссылка | В комплекте 2 кабельных ввода под бронированный кабель или металлорукав (15мм) | руб. | 10092
228 | 35286 | ИП 103-2/1-ТР (КВМ20х 2шт.) | Эридан | Ссылка | В комплекте: кабельный ввод для монтажа металлорукавом, Ø условного прохода до 20мм - 2 шт | руб. | 10092
229 | 31629 | ИП 103-2/1-ТР (КВМ15,ОЭ.) | Эридан | Ссылка | В комплекте 1 кабельный ввод и 1 оконечный элемент контроля шлейфа со световой индикацией (15мм) | руб. | 10944
230 | 27952 | ИП 101-07е | Эридан | Ссылка | Максимальный, корпус - алюминий, tсраб. 54 — 115С, Тсреды -55…+50С 1ExdmIICT6X, IP67. без вводных устройств | руб. | 8556
231 | 9040 | ИП 101-07е (ШТ ½х2 шт.) | Эридан | Ссылка | Максимальный, корпус - алюминий, tсраб. 54 — 115С, Тсреды -55…+50С 1ExdmIICT6X, IP67. В комплекте 2 штуцера под трубную разводку G1/2" | руб. | 9924
232 | 6393 | ИП 101-07е (КВБ12х2 шт.) | Эридан | Ссылка | В комплекте 2 кабельных ввода под бронированный кабель или металлорукав (12мм) | руб. | 10452
233 | 38507 | ИП 101-07е (КВБ12х2 шт. КИПТ) | Эридан | Ссылка | В комплекте 2 кабельных ввода под бронированный кабель или металлорукав (12мм),+ Кронштейн КИПТ | руб. | 11172
234 | 38508 | ИП 101-07е (КВБ12, ОЭ), КИПТ) | Эридан | Ссылка | В комплекте 1 кабельный ввод и 1 оконечный элемент контроля шлейфа со световой индикацией (12мм), + Кронштейн КИПТ | руб. | 12228
235 | 50232 | ИП-101 07е (КВМ15х2 шт.) КИПТ), класс A3 | Эридан | Ссылка | В комплекте 2 кабельных ввода под бронированный кабель или металлорукав (15мм),+ Кронштейн КИПТ | руб. | 11580
236 | 20831 | ИП 101-07е (ШТ ½, ЗГ.) | Эридан | Ссылка | В комплекте 1 штуцер под трубную разводку G1/2" и 1 оконечная заглушка | руб. | 9744
237 | 20832 | ИП 101-07е (КВБ12, ЗГ.) | Эридан | Ссылка | В комплекте 1 кабельный ввод и 1 оконечная заглушка (12мм) | руб. | 10008
238 | 20833 | ИП 101-07е (ШТ ½, ОЭ.) | Эридан | Ссылка | В комплекте 1 штуцер под трубную разводку G1/2" и 1 оконечный элемент контроля шлейфа со световой индикацией | руб. | 11244
239 | 24938 | ИП 101-07е (КВБ12, ОЭ.) | Эридан | Ссылка | В комплекте 1 кабельный ввод и 1 оконечный элемент контроля шлейфа со световой индикацией (12мм) | руб. | 11508
240 | 20834 | ИП 101-07е (КВМ15х2 шт.) | Эридан | Ссылка | В комплекте 2 кабельных ввода под бронированный кабель или металлорукав (15мм) | руб. | 10860
241 | 20835 | ИП 101-07е (КВМ15,ЗГ.) | Эридан | Ссылка | В комплекте 1 кабельный ввод и 1 оконечная заглушка (15мм) | руб. | 10212
242 | 28941 | ИП 101-07е (КВМ20х2 шт., КИПТ) | Эридан | Ссылка | В комплекте 2 кабельных ввода под бронированный кабель или металлорукав (20мм), Кронштейн КИПТ | руб. | 11580
243 | 28947 | ИП-101-07е (КВМ15, КВО10, КИПТ) | Эридан | Ссылка | В комплекте 1 кабельный ввод и 1кабельный ввод для открытой прокладки, кронштейн КИПТ | руб. | 10950
244 | 28953 | ИП-101-07е (КВБУ18х2 шт, КИПТ) | Эридан | Ссылка | Извещатель пожарный тепловой, температурный класс В (69-85 °С), 1ЕхdIICT6 X, IP67, (КВБУ18х2 шт, кронштейн КИПТ) | руб. | 11772
245 | 28951 | ИП-101-07е (КВБУ18, ЗГ, КИПТ) | Эридан | Ссылка | В комплекте 1 кабельный ввод и 1кабельный ввод для открытой прокладки, кронштейн КИПТ | руб. | 11028
246 | 30577 | ИП-101-07е (КВО10х2 шт) | Эридан | Ссылка | В комплекте 2 кабельный ввод для открытой прокладки | руб. | 9600
247 | 30578 | ИП-101-07е (КВО10, ЗГ) | Эридан | Ссылка | В комплекте 1 кабельный ввод для открытой прокладки, оконечная заглушка | руб. | 9582
248 | 30663 | ИП-101-07е (КВБУ18х2 шт) | Эридан | Ссылка | В комплекте 2 кабельных ввод для монтажа бронированным кабелем | руб. | 11052
249 | 30664 | ИП-101-07е (КВБУ18, ОЭ) | Эридан | Ссылка | В комплекте 1 кабельный ввод для открытой прокладки, оконечный элемент | руб. | 11808
250 | 27953 | ИП 101-07ем И1 | Эридан | Ссылка | Максимальный программируемый, корпус - алюминий, tсраб. 54-115С, Тсреды -55…+50С 1Exdm(ia)IICT6X, IP67. без вводных устройств, чувствительный элемент трубка 0,2 м., | руб. | 8556
251 | 12230 | ИП 101-07ем И1 (ШТ ½х2 шт.) | Эридан | Ссылка | Максимальный программируемый, корпус - алюминий, tсраб. 54 — 115С, Тсреды -55…+50С 1Exdm(ia)IICT6X, IP67. В комплекте 2 штуцера под трубную разводку G1/2" | руб. | 9924
252 | 17047 | ИП 101-07ем И1 (КВБ12х2 шт.) | Эридан | Ссылка | В комплекте 2 кабельных ввода под бронированный кабель или металлорукав (12мм) | руб. | 10452
253 | 32812 | ИП 101-07ем И1 (ШТ ½, ЗГ.) | Эридан | Ссылка | В комплекте 1 штуцер под трубную разводку G1/2" и 1 оконечная заглушка | руб. | 9744
254 | 12084 | ИП 101-07ем И1 (КВБ12, ЗГ.) | Эридан | Ссылка | В комплекте 1 кабельный ввод и 1 оконечная заглушка (12мм) | руб. | 10008
255 | 50994 | ИП 101-07ем И1 (КВМ15, ОЭ.) | Эридан | Ссылка | В комплекте 1 кабельных ввода под бронированный кабель или металлорукав (15мм) и Оконечный Элемент | руб. | 11712
256 | 48017 | ИП 101-07ем И1 (КВМ15х2 шт..) | Эридан | Ссылка | В комплекте 2 кабельных ввода под бронированный кабель или металлорукав (15мм) | руб. | 10860
257 | 32810 | ИП 101-07ем И2 | Эридан | Ссылка | Максимальный программируемый, корпус - алюминий, tсраб. 54-115С, Тсреды -55…+50С 1Exdm(ia)IICT6X, IP67. без вводных устройств, выносной чувствительный элемент длиной 1,5 м | руб. | 10068
258 | 32809 | ИП 101-07ем И2 (КВБ12, 3Г) | Эридан | Ссылка | В комплекте 1 кабельный ввод и 1 оконечная заглушка (12мм) | руб. | 11520
259 | 32811 | ИП 101-07ем И2 (КВБ12х2 шт.) | Эридан | Ссылка | В комплекте 2 кабельных ввода под бронированный кабель или металлорукав (12мм) | руб. | 11964
260 | 38104 | ИП 101-07ем И2 (КВМ15х2 шт.) | Эридан | Ссылка | температурный класс B (69-85 °С), в комплекте (КВМ15х2 шт.) | руб. | 12372
261 | 46066 | Спектрон-101-Р-Exi | Спектрон | Ссылка | Взрывозащищенный извещатель пожарный тепловой точечный, Программируемый - 75°C ... + 150°C., 2-х проводный. IP66/IP68, 80х150х80 мм мм, корпус пластик | руб. | 7475
262 | 46067 | Спектрон-101-Р-Exm | Спектрон | Ссылка | Взрывозащищенный извещатель пожарный тепловой точечный, Программируемый - 75°C ... + 150°C., 2-х проводный. IP66/IP68, 80х150х80 мм мм, корпус пластик | руб. | 7475
263 | 29616 | Спектрон-101-Р-Exd-A | Спектрон | Ссылка | Взрывозащищенный извещатель пожарный тепловой точечный, Программируемый, -75°C до +85°C, 2-х проводный. IP66/IP68, 126х154х104 мм, корпус алюминиевый сплав, 1Ex db [ia Ga] IIC T6…T4 Gb X / Ex tb [ia Da] IIIC | руб. | 8570
264 | 29617 | Спектрон-101-Т-Р-Exd-A | Спектрон | Ссылка | Взрывозащищенный извещатель пожарный тепловой точечный, Программируемый, -75°C до +85°C, 2-х и 4-х проводный. IP66/IP68, 126х154х104 мм, корпус алюминиевый сплав, 1Ex db [ia Ga] IIC T6…T4 Gb X / Ex tb [ia Da] IIIC, Iдеж 0,05 мА, Iпож 30мА | руб. | 11445
265 | 43066 | Спектрон-101-Р-Exd-A-Modbus | Спектрон | Ссылка | Взрывозащищенный извещатель пожарный тепловой точечный, Программируемый, -75°C до +85°C, 2-х проводный. IP66/IP68, 126х154х104 мм, корпус алюминиевый сплав, 1Ex db [ia Ga] IIC T6…T4 Gb X / Ex tb [ia Da] IIIC, Iдеж 0,05 мА, Iпож 30мА, Цифровой интерфейс по по протоколу Modbus/RTU | руб. | 12075
262 | 43067 | Спектрон-101-Р-Exd-Н | Спектрон |  | Взрывозащищенный извещатель пожарный тепловой точечный, Программируемый, -75°C до +85°C, 2-х проводный. IP66/IP68, 126х154х104 мм, корпус нержавеющая сталь, РВ Ex db [ia Ma] I Mb X / 1Ex db [ia Ga] IIC T6…T4 Gb X | руб. | 20355
265 | 43068 | Спектрон-101-Т-Р-Exd-Н | Спектрон |  | Взрывозащищенный извещатель пожарный тепловой точечный, Программируемый, -75°C до +85°C, 2-х и 4-х проводный. IP66/IP68, 126х154х104 мм, корпус нержавеющая сталь, РВ Ex db [ia Ma] I Mb X / 1Ex db [ia Ga] IIC T6…T4 Gb X, Iдеж 0,05 мА, Iпож 30мА | руб. | 22655
266 | 43069 | Спектрон-101-Р-Exd-Н-Modbus | Спектрон |  | Взрывозащищенный извещатель пожарный тепловой точечный, Программируемый, -75°C до +85°C, 2-х проводный. IP66/IP68, 126х154х104 мм, корпус нержавеющая сталь, РВ Ex db [ia Ma] I Mb X / 1Ex db [ia Ga] IIC T6…T4 Gb X, Iдеж 0,05 мА, Iпож 30мА, Цифровой интерфейс по по протоколу Modbus/RTU | руб. | 24955
263 | 3574 | ИП 103-4/1-А2 исп.01 ИБ (МАК-1 исп.01 ИБ) | Специнформатика-СИ | Ссылка | Тепловой максимальный искробезопасный с индикатором, Н.Р., 0ExiaIICT6, t-сраб.54...70°С, U-коммут.20В, I-коммут.10мА, IP44, t-раб.-50...+50°С, D55х47мм | руб. | 238
266 | 47590 | ИП 103-4/1-А2 исп.01 ИБ (МАК-1 исп.01 ИБ) | Специнформатика-СИ | Ссылка | Тепловой максимальный искробезопасный с индикатором, Н.З., 0ExiaIICT6, t-сраб.54...70°С, U-коммут.20В, I-коммут.10мА, IP44, t-раб.-50...+50°С, D55х47мм | руб. | 238
266 | 9366 | ИП 103-4/1 исп.011 ИБ (МАК-1 исп.011 ИБ) | Специнформатика-СИ | Ссылка | Тепловой максимальный искробезопасный с индикатором, 0ExiaIICT6, Н.Р., t-сраб.54...70°С, U-коммут.20В, I-коммут.20мА, IP44, t-раб.-50...+50°С, D55х47мм | руб. | 322
267 | 8229 | ИП 101-18 A2R1 исп.01 ИБ (МАК-ДМ исп. 01 ИБ) | Специнформатика-СИ | Ссылка | Тепловой максимально-дифференциальный с индикатором, 2-х проводный взрывозащищенный 0ExiaIICT6 Х, t-сраб. 54...70°С, Δt=5°C/мин, U-шс.10...24В, I-деж.80мкА, IP44, t-раб.-30...+60°С, D70х45мм. | руб. | 1581
264 | 22485 | ИП-103-10-(А1)/В | М-К | Ссылка | Тепловой взрывозащищённый 1ExibIIBT6, встроенный световой индикатор IP 65, 54°С--65°С(встроенная электронная плата индикации). | руб. | 3501
265 | 22468 | ИП-103-10-(А3)/В | М-К | Ссылка | Тепловой взрывозащищённый 1ExibIIBT6, встроенный световой индикатор, IP 65, 64°С—76°С(встроенная электронная плата индикации). | руб. | 3501
266 | 14398 | ИП 101 "Гранат" укороченный | СпецПрибор | Ссылка | ИП 101 "Гранат" с укороченной термочувствительной частью для установки на вертикальных и горизонтальных элементах строительных конструкций, в комплекте с монтажным креплением. | руб. | 9240
267 | 14203 | ИП 101 "Гранат" | СпецПрибор | Ссылка | Тепловой резервуарный, максимального действия, взрывозащита 0ExiaIIBТ6 (темпер. сраб. 70,90,120°С, оболочка IP67, tокр= -55...+85°С, агресс. стойкий, в компл. 2 штуцера) | руб. | 8940
268 | 34135 | ИП 101 "Гранат" Потолочный 2КВ | СпецПрибор | Ссылка | ИП 101 "Гранат" для монтажа на потолках помещений. | руб. | 8640
269 | 34136 | ИП 101 "Гранат" Потолочный 1КВ | СпецПрибор | Ссылка | ИП 101 "Гранат" для монтажа на потолках помещений, 1 кабельный ввод. | руб. | 8220
Извещатели тепловые максимально-дифференциальные точечные
270 | 43141 | ИП101 Гранат-Ехd 2КВ | СпецПрибор | Ссылка | Извещатель тепловой резервуарный, максимально-дифференциальный, взрывозащита 1Ex db [ia Ga] IIС T6…T4 Gb и РВ Ex db [ia Ma] I Mb (темпер. срабат. 60,70,80,90,105,120°С, скорость срабат. 10°С/мин, индик. дежурного реж, контроль работоспособности, оболочка IP66/IP67, tокр= -60...+85°С, агресс. стойкий, в компл. 2 универсальных штуцера Exd). | руб. | 21960
271 | 43142 | ИП101 Гранат-Ехd 1КВ | СпецПрибор | Ссылка | Извещатель тепловой резервуарный, максимально-дифференциальный, взрывозащита 1Ex db [ia Ga] IIС T6…T4 Gb и РВ Ex db [ia Ma] I Mb (темпер. срабат. 60,70,80,90,105,120°С, скорость срабат. 10°С/мин, индик. дежурного реж, контроль работоспособности, оболочка IP66/IP67, tокр= -60...+85°С, агресс. стойкий, в компл. 1 универсальный штуцер Exd + заглушка). | руб. | 20160
272 | 35378 | ИП 101 "Гранат-МД" укороченный | СпецПрибор | Ссылка | ИП 101 "Гранат-МД" с укороченной термочувствительной частью для установки на вертикальных и горизонтальных элементах строительных конструкций, в комплекте с монтажным креплением. | руб. | 10080
273 | 20521 | ИП 101 "Гранат-МД" | СпецПрибор | Ссылка | Тепловой резервуарный, максимально-дифференциальный, взрывозащита 0ExiaIIBТ6 (темпер. срабат. 60,70,80,90,105,120°С, скорость срабат. 10°С/мин, индик. дежурного реж, контроль работоспособности, оболочка IP67, tокр= -55...+85°С, агресс. стойкий, в компл. 2 штуцера). | руб. | 9780
274 | 24030 | ИП 101 "Гранат-МД" Потолочный 2КВ | СпецПрибор | Ссылка | ИП 101 "Гранат-МД" для монтажа на потолках помещений. | руб. | 9420
275 | 24031 | ИП 101 "Гранат-МД" Потолочный 1КВ | СпецПрибор | Ссылка | ИП 101 "Гранат-МД" для монтажа на потолках помещений, 1 кабельный ввод. | руб. | 9000
276 | 24045 | ИПТ-Ех | Риэлта | Ссылка | Извещатель пожарный тепловой предназначен для обнаружения возгораний, сопровождающихся повышением температуры, маркировка 0ExiaIICТ6Х, IP30, -30…+75°С | руб. | 2905
ИП 102-2Х2 Извещатель пожарный тепловой многоточечный взрывозащищенный (Addi-T)
277 | 13656 | БС (А) Пл 2Вв | СпецСистемы | Ссылка | Блок сопряжения извещателя (пластм. корпус), Применяется с датчиком ДПТ-R, ДПТ-М, | руб. | 7620
278 | 42746 | БС (А) Пл, ВЗС | СпецСистемы | Ссылка | Блок сопряжения извещателя (пластм. корпус), Применяется с датчиком ДПТ-R, ДПТ-М, с встроенной звуковой сигнализацией | руб. | 9084
279 | 42752 | БСр (А) Пл | СпецСистемы | Ссылка | Блок сопряжения извещателя (пластм. корпус), Применяется с датчиком ДПТ-R, ДПТ-М, с раъемным подключением ДПТ | руб. | 7859
280 | 42745 | БСр (А) Пл, ВЗС | СпецСистемы | Ссылка | Блок сопряжения извещателя (пластм. корпус), Применяется с датчиком ДПТ-R, ДПТ-М, с встроенной звуковой сигнализацией, с раъемным подключением ДПТ | руб. | 9323
279 | 6395 | БС (А) Мет | СпецСистемы | Ссылка | Блок сопряжения извещателя (метал. корпус) | руб. | 12250
280 | 52557 | БС (М) Пл исп.1, 2Вв | СпецСистемы | Ссылка | Блок сопряжения Multi-T исполнение для тяжелых условий эксплуатации, работает с датчиком ДПТ-К; выдает сигнал Пожар при срабатывании всех 3-х типов датчика: максимального и дифференциального и комбинированного, Исполнения 1 (НР/НЗ); 2 ввода | руб. | 8372.2
281 | 49293 | БСр (М) Пл исп.2, 1Вв/1р | СпецСистемы | Ссылка | Блок сопряжения Multi-T исполнение для тяжелых условий эксплуатации, работает с датчиком ДПТ-К; выдает сигнал Пожар при срабатывании всех 3-х типов датчика: максимального и дифференциального и комбинированного, Исполнения 2 (Н3/НЗ); 1вв/1р, р разъемное подключение | руб. | 8645.8
282 | 6397 | ДПТ R Пл.1 | СпецСистемы | Ссылка | Датчик пожарный термоэлектрический тепловой дифференциальный, разрывное усилие до 6 кг, длинна от 10 до 300 метров | руб. | 266.8
283 | 42756 | ДПТр R Пл.1 | СпецСистемы | Ссылка | Датчик пожарный термоэлектрический тепловой дифференциальный, с разъемным подключением к БС, разрывное усилие до 6 кг, длинна от 10 до 300 метров | руб. | 280.4
284 | 30360 | ДПТ R Пл.2 | СпецСистемы | Ссылка | Датчик пожарный термоэлектрический тепловой дифференциальный, разрывное усилие до 10 кг, длинна от 10 до 300 метров | руб. | 280.4
285 | 24366 | ДПТ R Пл.1, Ф | СпецСистемы | Ссылка | Датчик пожарный термоэлектрический тепловой дифференциальный, разрывное усилие до 6 кг, длинна от 10 до 300 метров, с дополнительным покрытием фторопластовым лаком | руб. | 8392.7
286 | 30369 | ДПТ R Пл.2, Ф | СпецСистемы | Ссылка | Датчик пожарный термоэлектрический тепловой дифференциальный, разрывное усилие до 10 кг, длинна от 10 до 300 метров, с дополнительным покрытием фторопластовым лаком | руб. | 301
287 | 38291 | ДПТ-М А3 L4 | СпецСистемы | Ссылка | Датчик пожарный термоэлектрический тепловой максимальный, на 70 ºС, шаг установки термореле 4м, длинна от 10 до 200 метров | руб. | 280.4
288 | 38070 | ДПТ-М А3 L2 | СпецСистемы | Ссылка | Датчик пожарный термоэлектрический тепловой максимальный, на 70 ºС, шаг установки термореле 2м, длинна от 10 до 100 метров | руб. | 307.8
289 | 38292 | ДПТ-К R/А3 L4 | СпецСистемы | Ссылка | Датчик пожарный термоэлектрический тепловой максимально-дифференциальный, на 70 ºС, шаг установки термореле 4м, длинна от 10 до 200 метров | руб. | 335.2
290 | 38293 | ДПТ-К R/А3 L2 | СпецСистемы | Ссылка | Датчик пожарный термоэлектрический тепловой максимально-дифференциальный, на 70 ºС, шаг установки термореле 2м, длинна от 10 до 100 метров | руб. | 369.4
291 | 52556 | ДПТр-К R/А3 L4 | СпецСистемы | Ссылка | Датчик пожарный термоэлектрический тепловой максимально-дифференциальный, на 70 ºС, шаг установки термореле 4м, длинна от 10 до 200 метров, разъемное подключение БСр | руб. | 348.8
292 | 49294 | ДПТр-К R/А3 L2 | СпецСистемы | Ссылка | Датчик пожарный термоэлектрический тепловой максимально-дифференциальный, на 70 ºС, шаг установки термореле 2м, длинна от 10 до 100 метров, разъемное подключение БСр | руб. | 383
293 | 20824 | КК-01 2Вв | СпецСистемы | Ссылка | Коробка коммутационная (0Ex ia IIC T6 Ga X), для подключения оконечного элемента R=2,2 кОм к ДПТ | руб. | 506.2
294 | 6396 | КК-02 2Вв | СпецСистемы | Ссылка | Коробка коммутационная (0Ex ia IIC T6 Ga X), для соединения отрезков ДПТ и подключения ИПР-К исп 1 | руб. | 506.2
295 | 38290 | КК-02 3Вв | СпецСистемы | Ссылка | Коробка коммутационная (0Ex ia IIC T6 Ga X), для подключения к ДПТ ответвлений (ДТК,ИПР-К,ДПТ-Т) | руб. | 663.5
296 | 21558 | ИПР-К | СпецСистемы | Ссылка | Извещатель пожарный ручной | руб. | 2756.5
297 | 21559 | Трос | СпецСистемы | Ссылка | Трос (проволока оцинкованная) | руб. | 6.8
298 | 22522 | Комплект крепежный | СпецСистемы | Ссылка | Комплект крепежный для ДПТ | руб. | 218.9
299 | 8118 | УКК | СпецСистемы | Ссылка | Устройство контроля конечное | руб. | 1128.6
300 | 31249 | ИП 114-1 А3 / ДТК 1.02 | СпецСистемы | Ссылка | Извещатель пожарный тепловой максимальный, класс А3, 70 оС, НЗ контакты, взрывозащищенное исполнение "В", 2ExemIIТ6 X. | руб. | 984.7
301 | 33369 | ИП 114-1 А3 / ДТК 1.04 | СпецСистемы | Ссылка | Извещатель пожарный тепловой максимальный, класс А3, 70 оС, НР контакты, взрывозащищенное исполнение 0Ex ia IIC T6 Ga X | руб. | 984.7
302 | 33370 | ИП 114-1 С / ДТК 2.02 | СпецСистемы | Ссылка | Извещатель пожарный тепловой максимальный, класс С, 90 оС, НЗ контакты, взрывозащищенное исполнение "В", 2ExemIIТ6 X. | руб. | 984.7
303 | 33371 | ИП 114-1 С / ДТК 2.04 | СпецСистемы | Ссылка | Извещатель пожарный тепловой максимальный, класс С, 90 оС, НР контакты, взрывозащищенное исполнение 0Ex ia IIC T6 Ga X | руб. | 984.7
304 | 28830 | ДПТ-Т | СпецСистемы | Ссылка | Датчик пожарный термоэлектрический точечный (трюмный) | руб. | 1197
Извещатели Охранные
305 | 3273 | ИО-102-26/В исп.10 | М-К | Ссылка | Датчик на металл исп. ВЗРЫВОБЕЗОПАСНОЕ ОЕхiaIICT6 IP66 НР(норм. разомкн.) металлорукав 700мм. | руб. | 4463
306 | 22405 | ИО-102-26/В исп.20 | М-К | Ссылка | Датчик на металл исп.ВЗРЫВОБЕЗОПАСНОЕ ОЕхiaIICT6 IP66 ПЕРЕКЛЮЧАЮЩИЙ, металлорукав из оцинкованной стали 700мм | руб. | 6290
307 | 23808 | ИО-102-26/В исп.30 | М-К | Ссылка | Датчик на металл, исп. ВЗРЫВОБЕЗОПАСНОЕ ОЕхiaIICT6 IP66 , НР, МГШВЭ 2х0,35, вывод 2,5м*. | руб. | 6618
308 | 20156 | ИО-102-26/В исп.40 | М-К | Ссылка | Датчик на металл, исп. ВЗРЫВОБЕЗОПАСНОЕ ОЕхiaIICT6 IP66 , ПЕРЕКЛЮЧАЮЩИЙ, провод МГШВЭ 3х0,35, вывод 2,5м | руб. | 8228
309 | 23807 | ИО-102-26/В исп.210 | М-К | Ссылка | Корпус-НЕРЖАВЕЙКА, НР, на металл, ВЗРЫВОЗАЩИЩЁННЫЙ,0ExiaIICT6. IP 68, раст.сраб. 70 мм, металлорукав 1000 мм. | руб. | 29899
310 | 22406 | ИО-102-26/В исп.230 | М-К | Ссылка | Корпус-НЕРЖАВЕЙКА, НР, на металл, ВЗРЫВОЗАЩИЩЁННЫЙ,0ExiaIICT6. IP 68, расст.сраб.70мм, провод 1000 мм, двойная изоляция. | руб. | 28533
311 | 34170 | ИО-102-40 Б2П ИБ | М-К | Ссылка | Извещатель охранный точечный магнитоконтактный взрывозащищенный (0Ex ia IIB T6 Ga X). Пластиковый корпус; блок геркона и блок магнита; 2 контакта, замыкающихся под воздействием магнитного поля задающего блока; кабель длиной 600 мм в металлорукаве из оцинкованной стали | руб. | 1152
312 | 34789 | ДПМ-1Ех исп.00 (НР, 1х(2х0,75)) | М-К | Ссылка | Датчик положения магнитогерконовый взрывозащищенный; 0ExiaIICT6GaХ/РОExiaIMaХ; НР геркон, 1м*×ПВС 2×0.75 (двойная изоляция) | руб. | 6128
313 | 38483 | ДПМГ 2-40 0Ex ia IIC T6 Ga Х/РО Ex ia I Ma Х | М-К | Ссылка | Извещатель охранный, контакты гарантированно замыкаются при расстоянии между датчиком и магнитом 40 мм и гарантированно разомкнуты на расстоянии 100 мм, IP66/IP68 по ГОСТ 14254-2015 | руб. | 10537
314 | 38484 | ДПМГ 2-100 0Ex ia IIC T6 Ga Х/РО Ex ia I Ma Х | М-К | Ссылка | Извещатель охранный, контакты гарантированно замыкаются при расстоянии между датчиком и магнитом 100 мм и гарантированно разомкнуты на расстоянии 160 мм, IP66/IP68 по ГОСТ 14254-2015 | руб. | 12064
315 | 38485 | ДПМГ 2-200 0Ex ia IIC T6 Ga Х/РО Ex ia I Ma Х | М-К | Ссылка | Извещатель охранный, контакты гарантированно замыкаются при расстоянии между датчиком и магнитом 200 мм и гарантированно разомкнуты на расстоянии 260 мм, IP66/IP68 по ГОСТ 14254-2015 | руб. | 13589
316 | 35380 | ИМК-ИБ исп.01 | СпецПрибор | Ссылка | Извещатель магнито-контактный искробезопасный, расстояние срабатывания до 50мм. Восстановление - до 40мм. 0ExiaIIСТ6, IP67, -60…+70 | руб. | 3120
317 | 35381 | ИМК-ИБ исп.02 | СпецПрибор | Ссылка | Извещатель магнито-контактный искробезопасный, расстояние срабатывания до 90мм. Восстановление - до 60мм. 0ExiaIIСТ6, IP67, -60…+70 | руб. | 3480
318 | 46198 | Спектрон-ИО-Объемник-Exi | Спектрон | Ссылка | Взрывозащищенный извещатель охранный объемный оптико-электронный, 90°, 12×12м. Uпит - 9..15 В. 12мА, в корпусе из ABS-пластика. РО Ex ia I Ma X/0Ex ia IIC T6 Ga Х/Ex ia IIIC T85ºC Da X. -30°С до +55°С. | руб. | 12620
319 | 46199 | Спектрон-ИО-Штора-Exi | Спектрон | Ссылка | Взрывозащищенный извещатель охранный объемный оптико-электронный, 7°, 10 метров. Uпит - 9..15 В. 12мА, в корпусе из ABS-пластика. РО Ex ia I Ma X/0Ex ia IIC T6 Ga Х/Ex ia IIIC T85ºC Da X. -30°С до +55°С. | руб. | 11260
320 | 46200 | Спектрон-ИО-Стекло-Ехi | Спектрон | Ссылка | Взрывозащищенный извещатель охранный, поверхностный, звуковой, 6 метров, угол обнаружения 120°, Uпит - 8..15 В. 12мА, в корпусе из ABS-пластика. РО Ex ia I Ma X/0Ex ia IIC T6 Ga Х/Ex ia IIIC T85ºC Da X. -30°С до +55°С. | руб. | 13770
321 | 46201 | Спектрон-ИО-102-МК-П-Exi | Спектрон | Ссылка | Взрывозащищенный извещатель охранный точечный магнитоконтактный, НР/НЗ (перекидной). от -60 до +70°С. IP66/68. Корпус ABS-пластик. накладной. РО Ex ia I Ma X/0Ex ia IIC T6 Ga Х/Ex ia IIIC T85ºC Da X | руб. | 4600
322 | 46202 | Спектрон-ИО-102-МК-П-Exi-А | Спектрон | Ссылка | Взрывозащищенный извещатель охранный точечный магнитоконтактный, НР/НЗ (перекидной). от -60 до +70°С. IP66/68. Корпус алюминиевый сплав, накладной. Ex ia I Ma X/0Ex ia IIC T6 Ga Х/Ex ia IIIC T85ºC Da X | руб. | 7475
323 | 46203 | Спектрон-ИО-102-МК-Т-П-Exi-А | Спектрон | Ссылка | Взрывозащищенный извещатель охранный точечный магнитоконтактный, НР/НЗ (перекидной). от -60 до +70°С. IP66/68. Корпус алюминиевый сплав, торцевой. Ex ia I Ma X/0Ex ia IIC T6 Ga Х/Ex ia IIIC T85ºC Da X | руб. | 7475
324 | 46204 | Спектрон-ИО-102-МК-П-Exi-Н | Спектрон | Ссылка | Взрывозащищенный извещатель охранный точечный магнитоконтактный, НР/НЗ (перекидной). от -60 до +70°С. IP66/68. Корпус нержавеющая сталь. накладной. РО Ex ia I Ma X/0Ex ia IIC T6 Ga Х/Ex ia IIIC T85ºC Da X | руб. | 9200
325 | 46205 | Спектрон-ИО-102-МК-Т-П-Exi-Н | Спектрон | Ссылка | Взрывозащищенный извещатель охранный точечный магнитоконтактный, НР/НЗ (перекидной). от -60 до +70°С. IP66/68. Корпус нержавеющая сталь. торцевой. РО Ex ia I Ma X/0Ex ia IIC T6 Ga Х/Ex ia IIIC T85ºC Da X | руб. | 9200
326 | 46206 | Спектрон-ИО-102-МК-П-Exd-А исп.1 | Спектрон | Ссылка | Взрывозащищенный извещатель охранный точечный магнитоконтактный, НР/НЗ (перекидной). от -60 до +70°С. IP66/68. Корпус алюминиевый сплав. накладной. Ex db I Mb/1Ex db IIC T6...T4 Gb/Ex tb IIIC T85ºC...T135ºC Db | руб. | 7475
327 | 46207 | Спектрон-ИО-102-МК-П-Exd-А исп.2 | Спектрон | Ссылка | Взрывозащищенный извещатель охранный точечный магнитоконтактный, НР/НЗ (перекидной). от -60 до +70°С. IP66/68. Корпус алюминиевый сплав. накладной. Ex db I Mb/1Ex db IIC T6...T4 Gb/Ex tb IIIC T85ºC...T135ºC Db | руб. | 8050
328 | 46208 | Спектрон-ИО-102-МК-Т-П-Exd-А исп.1 | Спектрон | Ссылка | Взрывозащищенный извещатель охранный точечный магнитоконтактный, НР/НЗ (перекидной). от -60 до +70°С. IP66/68. Корпус алюминиевый сплав. торцевой. Ex db I Mb/1Ex db IIC T6...T4 Gb/Ex tb IIIC T85ºC...T135ºC Db | руб. | 7475
329 | 46209 | Спектрон-ИО-102-МК-Т-П-Exd-А исп.2 | Спектрон | Ссылка | Взрывозащищенный извещатель охранный точечный магнитоконтактный, НР/НЗ (перекидной). от -60 до +70°С. IP66/68. Корпус алюминиевый сплав. торцевой. Ex db I Mb/1Ex db IIC T6...T4 Gb/Ex tb IIIC T85ºC...T135ºC Db | руб. | 8050
330 | 46210 | Спектрон-ИО-102-МК-П-Exd-Н исп.1 | Спектрон | Ссылка | Взрывозащищенный извещатель охранный точечный магнитоконтактный, НР/НЗ (перекидной). от -60 до +70°С. IP66/68. Корпус нержавеющая сталь. накладной. РВ Ex db I Mb/1Ex db IIC T6...T4 Gb/Ex tb IIIC T85ºC...T135ºC Db | руб. | 9200
331 | 46211 | Спектрон-ИО-102-МК-П-Exd-Н исп.2 | Спектрон | Ссылка | Взрывозащищенный извещатель охранный точечный магнитоконтактный, НР/НЗ (перекидной). от -60 до +70°С. IP66/68. Корпус нержавеющая сталь. накладной. РВ Ex db I Mb/1Ex db IIC T6...T4 Gb/Ex tb IIIC T85ºC...T135ºC Db | руб. | 10350
332 | 46212 | Спектрон-ИО-102-МК-Т-П-Exd-Н исп.1 | Спектрон | Ссылка | Взрывозащищенный извещатель охранный точечный магнитоконтактный, НР/НЗ (перекидной). от -60 до +70°С. IP66/68. Корпус нержавеющая сталь. торцевой. РВ Ex db I Mb/1Ex db IIC T6...T4 Gb/Ex tb IIIC T85ºC...T135ºC Db | руб. | 9775
333 | 46213 | Спектрон-ИО-102-МК-Т-П-Exd-Н исп.2 | Спектрон | Ссылка | Взрывозащищенный извещатель охранный точечный магнитоконтактный, НР/НЗ (перекидной). от -60 до +70°С. IP66/68. Корпус нержавеющая сталь. торцевой. РВ Ex db I Mb/1Ex db IIC T6...T4 Gb/Ex tb IIIC T85ºC...T135ºC Db | руб. | 10925
334 | 48448 | ИО102-07е-Exd-Н-01-НР | Эридан | Ссылка | Извещатель охранно-пожарный взрывозащищённый точечный магнитоконтактный, корпус из нержавеющей стали | руб. | 9288
335 | 48449 | ИО102-07е-Exd-Н-01-НР/НЗ | Эридан | Ссылка | Извещатель охранно-пожарный взрывозащищённый точечный магнитоконтактный, корпус из нержавеющей стали | руб. | 9288
336 | 48450 | ИО102-07е-Exd-Н-02-НР | Эридан | Ссылка | Извещатель охранно-пожарный взрывозащищённый точечный магнитоконтактный, корпус из нержавеющей стали | руб. | 16254
337 | 48451 | ИО102-07е-Exd-Н-02-НР/НЗ | Эридан | Ссылка | Извещатель охранно-пожарный взрывозащищённый точечный магнитоконтактный, корпус из нержавеющей стали | руб. | 16254
338 | 48452 | ИО102-07е-Exia-Н-01-НР | Эридан | Ссылка | Извещатель охранно-пожарный взрывозащищённый точечный магнитоконтактный, корпус из нержавеющей стали | руб. | 9288
339 | 48453 | ИО102-07е-Exia-Н-01-НР/НЗ | Эридан | Ссылка | Извещатель охранно-пожарный взрывозащищённый точечный магнитоконтактный, корпус из нержавеющей стали | руб. | 9288
340 | 48454 | ИО102-07е-Exia-Н-02-НР/НЗ | Эридан | Ссылка | Извещатель охранно-пожарный взрывозащищённый точечный магнитоконтактный, корпус из нержавеющей стали | руб. | 16254
341 | 48455 | ИО102-07е-Exia-Н-02-НР | Эридан | Ссылка | Извещатель охранно-пожарный взрывозащищённый точечный магнитоконтактный, корпус из нержавеющей стали | руб. | 16254
342 | 48456 | ИО102-07е-Exd-А-01-НР | Эридан | Ссылка | Извещатель охранно-пожарный взрывозащищённый точечный магнитоконтактный, корпус из алюминия | руб. | 8118
343 | 48457 | ИО102-07е-Exd-А-01-НР/НЗ | Эридан | Ссылка | Извещатель охранно-пожарный взрывозащищённый точечный магнитоконтактный, корпус из алюминия | руб. | 8118
344 | 48458 | ИО102-07е-Exd-А-02-НР | Эридан | Ссылка | Извещатель охранно-пожарный взрывозащищённый точечный магнитоконтактный, корпус из алюминия | руб. | 15084
345 | 48459 | ИО102-07е-Exd-А-02-НР/НЗ | Эридан | Ссылка | Извещатель охранно-пожарный взрывозащищённый точечный магнитоконтактный, корпус из алюминия | руб. | 15084
346 | 48460 | ИО102-07еа-А-01 | Эридан | Ссылка | Извещатель охранно-пожарный взрывозащищённый точечный магнитоконтактный, корпус из алюминия, с протоколом Modbus RTU | руб. | 11100
347 | 48461 | ИО102-07еа-Н-01 | Эридан | Ссылка | Извещатель охранно-пожарный взрывозащищённый точечный магнитоконтактный, корпус из нержавеющей стали, с протоколом Modbus RTU | руб. | 12270
348 | 48462 | ИО102-07еа-А-02 | Эридан | Ссылка | Извещатель охранно-пожарный взрывозащищённый точечный магнитоконтактный, корпус из алюминия, с протоколом Modbus RTU | руб. | 18066
349 | 48463 | ИО102-07еа-Н-02 | Эридан | Ссылка | Извещатель охранно-пожарный взрывозащищённый точечный магнитоконтактный, корпус из нержавеющей стали, с протоколом Modbus RTU | руб. | 19236
350 | 21498 | МК-Ех исп.1 | Риэлта | Ссылка | Извещатель магнитоконтактный, взрывозащищенное исполнение, маркировка 0ExiaIIВТ6Х, пластмассовый корпус, IP44, -50…+50°С | руб. | 1062
351 | 24046 | МК-Ех исп.2 | Риэлта | Ссылка | Извещатель магнитоконтактный, взрывозащищенное исполнение, маркировка 0ExiaIICТ6Х, металлический корпус, IP65, -50…+50°С | руб. | 2970
352 | 13251 | Стекло-Ex | Риэлта | Ссылка | Извещатель акустический разбития стекла, взрывозащищенное исполнение, маркировка 0ExiaIIВТ6Х, дальность 6м, -20…+45°С | руб. | 13793
353 | 13252 | Фотон-18 | Риэлта | Ссылка | Извещатель инфракрасный пассивный оптико-электронный, взрывозащищенное исполнение, 0ExiaIIВТ6Х, дальность 12м (объем), -30…+50°С, кронштейн в комплекте поставки | руб. | 12437
354 | 24952 | Фотон-18Б | Риэлта | Ссылка | Извещатель инфракрасный пассивный оптико-электронный, взрывозащищенное исполнение, 0ExiaIIВТ6Х, дальность15м (поверхн.), -30…+50°С, кронштейн в комплекте поставки | руб. | 12437
355 | 22345 | Фотон-18Д | Риэлта | Ссылка | Извещатель объемный инфракрасный пассивный оптико-электронный с помехозащищенностью от животных весом до 10 кг, взрывозащищенное исполнение, 0ExiaIIBТ6Х, дальность 12м, -30…+50°С, IP41, кронштейн в комплекте поставки | руб. | 12437
356 | 5338 | Пирон-1 | Риэлта | Ссылка | Извещатель оптико-электронный, взрывозащищенный, 0ExiaIICТ6, дальность 20м (оъем), кронштейн в комплекте поставки | руб. | 15875
357 | 6554 | Пирон-1А | Риэлта | Ссылка | Извещатель оптико-электронный, взрывозащищенный, 1ExibIICТ6, дальность, 20м(линейн.), кронштейн в комплекте поставки | руб. | 15875
358 | 18821 | Фотон-Ш-Ex | Риэлта | Ссылка | Извещатель инфракрасный пассивный оптико-электронный, "занавес", высота установки до 5м, -30С…+50С, 1ExibllBT6X | руб. | 11131
359 | 22289 | СТЗ-Ex | Риэлта | Ссылка | Совмещенный поверхностный вибрационный взрывозащ. 0ExiaIIВТ6Х, чувств.0,1…1,6 м/с², тампер, Uпит.8…14В, Iпотр.25мА, IP30, tраб.-30...+50°С, 100х40х30,5 мм | руб. | 8056
Оповещатели
Звуковые
360 | 27939 | ВС-07е-Ех-З 24VDC | Эридан | Ссылка | Звуковой, 12-24В, 0,3А, 100дБ, 1,0-4,5 кГц. Корпус - алюминий, Tокр.среды -55С … +70С. 1ЕхdIIСT6, IP65, без вводных устройств | руб. | 17700
361 | 20826 | ВС-07е-Ех-З 24VDC (ШТ ½х2 шт.) | Эридан | Ссылка | Звуковой, 12-24В, 0,3А, 100дБ, 1,0-4,5 кГц. Корпус - алюминий, Tокр.среды -55С … +70С. В комплекте 2 штуцера под трубную разводку G1/2", 1ЕхdIIСT6, IP65 | руб. | 19068
362 | 23689 | ВС-07е-Ех-З 24VDC (КВБ12х2 шт.) | Эридан | Ссылка | В комплекте 2 кабельных ввода под бронированный кабель или металлорукав (12мм) | руб. | 19596
363 | 20827 | ВС-07е-Ех-З 24VDC (ШТ ½, ЗГ.) | Эридан | Ссылка | В комплекте 1 штуцер под трубную разводку G1/2" и 1 оконечная заглушка | руб. | 18888
364 | 20205 | ВС-07е-Ех-З 24VDC (КВБ12, ЗГ.) | Эридан | Ссылка | В комплекте 1 кабельный ввод и 1 оконечная заглушка (12мм) | руб. | 19152
365 | 20829 | ВС-07е-Ех-З 24VDC (КВМ15х2 шт.) | Эридан | Ссылка | В комплекте 2 кабельных ввода для монтажа металлорукавом (15мм) | руб. | 20004
366 | 20828 | ВС-07е-Ех-З 24VDC (КВМ15,ЗГ.) | Эридан | Ссылка | В комплекте 1 кабельный ввод и 1 оконечная заглушка (15мм) | руб. | 19356
367 | 23383 | ВС-07е-Ех-З 24VDC (КВМ20х2 шт.) | Эридан | Ссылка | В комплекте 2 кабельных ввода для монтажа металлорукавом (20мм) | руб. | 20004
368 | 30603 | ВС-07е-Ех-З 24VDC (КВМ20, ЗГ) | Эридан | Ссылка | В комплекте кабельный ввод для монтажа металлорукавом (20мм)+ оконечная заглушка | руб. | 19356
369 | 49976 | ВС-07е-Ех-З 24VDC (КВО10, КВО10) | Эридан | Ссылка | В комплекте: кабельный ввод для открытой прокладки кабеля с внешним диаметром до 10мм -2 шт | руб. | 18744
370 | 34516 | ВС-07е-Ех-З 24VDC (КВО10, ЗГ) | Эридан | Ссылка | В комплекте: кабельный ввод для открытой прокладки кабеля с внешним диаметром до 10мм , ЗГ | руб. | 18726
371 | 46744 | ВП-О-З | Раченков ИП | Ссылка | Оповещатель звуковой взрывозащищенный, 12/24 В, 105 дБ, IP67/IP66 | руб. | 10467
372 | 37994 | ЗОВ-З | СпецПрибор | Ссылка | Оповещатель звуковой, взрывозащита 1ExibmIIBT6 (звук. давл. 105дБА/м, питание 12 или 24В, оболочка IP67, tокр= -55...+55°С) | руб. | 13440
373 | 37995 | ЗОВ-220-З | СпецПрибор | Ссылка | Оповещатель звуковой, взрывозащита 1ExibmIIBT6, звук. давл. 105дБА/м, ~220В, IP67, tокр= -40...+55°С) | руб. | 16920
374 | 37996 | ЗОВ-З-ИБ 1КВ | СпецПрибор | Ссылка | Оповещатель звуковой искробезопасный, взрывозащита 0Ex ia IIC/IIB T6 Ga, звук. давл. 105дБА/м, IP67, tокр= -55...+55°С),1 кабельный ввод | руб. | 9360
375 | 37997 | ЗОВ-З-ИБ 2КВ | СпецПрибор | Ссылка | Оповещатель звуковой искробезопасный, взрывозащита 0Ex ia IIC/IIB T6 Ga, звук. давл. 105дБА/м, IP67, tокр= -55...+55°С), 2 кабельных ввода | руб. | 9780
376 | 43079 | ОЗ-Exi-Прометей 12-36В | Спектрон | Ссылка | Оповещатель звуковой для взыровоопасных зон классов "0", "1" и "2". Подключение 2-х и 4-х проводное. IP66/IP68. -60 до +85°C, корпус ABS-пластик. РО Ex ia I Ma X/0Ex ia IIC T6 Ga Х/Ex ia IIIC T85ºC Da X. 12-36 VDC/12-28 VAC. | руб. | 8690
377 | 43080 | ОЗ-Exi-М-Прометей 12-36В | Спектрон | Ссылка | Оповещатель звуковой для взыровоопасных зон классов "0", "1" и "2". Подключение 2-х и 4-х проводное. IP66/IP68. -60 до +85°C, корпус оцинкованная сталь, РО Ex ia I Ma X/0Ex ia IIC T6 Ga Х/Ex ia IIIC T85ºC Da X. 12-36 VDC/12-28 VAC. | руб. | 11220
378 | 43081 | ОЗ-Exi-Н-Прометей 12-36В | Спектрон | Ссылка | Оповещатель звуковой для взыровоопасных зон классов "0", "1" и "2". Подключение 2-х и 4-х проводное. IP66/IP68. -60 до +85°C, корпус нержавеющая сталь, РО Ex ia I Ma X/0Ex ia IIC T6 Ga Х/Ex ia IIIC T85ºC Da X. 12-36 VDC/12-28 VAC. | руб. | 14520
379 | 43082 | ОЗ-Exm-Прометей 12-36В | Спектрон | Ссылка | Оповещатель звуковой для взыровоопасных зон классов "1" и "2". Подключение 2-х и 4-х проводное. IP66/IP68. -60 до +85°C, корпус ABS-пластик. PB Ex eb mb I Mb X/1Ex eb mb IIC T6 Gb X. 12-36 VDC/12-28 VAC. | руб. | 8690
380 | 43083 | ОЗ-Exm-М-Прометей 12-36В | Спектрон | Ссылка | Оповещатель звуковой для взыровоопасных зон классов "1" и "2". Подключение 2-х и 4-х проводное. IP66/IP68. -60 до +85°C, корпус Оцинкованная сталь. PB Ex eb mb I Mb X/1Ex eb mb IIC T6 Gb X. 12-36 VDC/12-28 VAC | руб. | 11220
381 | 43084 | ОЗ-Exm-Н-Прометей 12-36В | Спектрон | Ссылка | Оповещатель звуковой для взыровоопасных зон классов "1" и "2". Подключение 2-х и 4-х проводное. IP66/IP68. -60 до +85°C, корпус Нержавеющая сталь. PB Ex eb mb I Mb X/1Ex eb mb IIC T6 Gb X. 12-36 VDC/12-28 VAC. | руб. | 14520
382 | 31521 | ОЗ-Exd-А-Прометей 12-36В | Спектрон | Ссылка | Оповещатель звуковой взрывозащищенный для взыровоопасных зон, классов "1"и "2", IP68. -70 до +85°C. 4 тона звукового сигнала. Подключение 2-х и 4-х проводное. Корпус алюминиевый сплав. 1Ex db IIC T6 Gb/Ex tb IIIC T85°C Db. 12-36 VDC/12-28 VAC. | руб. | 12070
383 | 53234 | ОЗ-Exd-А-Прометей 220В | Спектрон | Ссылка | Оповещатель звуковой взрывозащищенный для взыровоопасных зон, классов "1"и "2", IP68. -70 до +85°C. 4 тона звукового сигнала. Подключение 2-х и 4-х проводное. Корпус алюминиевый сплав. 1Ex db IIC T6 Gb/Ex tb IIIC T85°C Db. 110-220 VAC | руб. | 13320
384 | 49109 | ОЗ-Exd-Н-Прометей 12-36В | Спектрон | Ссылка | Оповещатель звуковой взрывозащищенный для взыровоопасных зон, классов "1"и "2", IP68. -70 до +85°C. 4 тона звукового сигнала. Подключение 2-х и 4-х проводное. нержавеющая сталь. Маркировка взрывозащиты РВ Ех db I Mb/1Ex db IIC T6 Gb/Ex tb IIIC T85°C Db. 12-36 VDC/12-28 VAC | руб. | 28980
385 | 5377 | Шмель-12 EX | Спецавтоматика Бийск | Ссылка | Оповещатель звуковой, взрывозащита "0ЕхiаsIIСT6", (3 сигнала, напряжение =12В | руб. | 3366
Световые
386 | 43085 | ОС-Exi-Прометей 12-36В | Спектрон | Ссылка | Оповещатель световой для взыровоопасных зон классов "0", "1" и "2", IP68. -60 до +85°C. Цвет свечения красный, три режима свечения. Подключение 2-х и 4-х проводное. Корпус ABS-пластик. РО Ex ia I Ma X/0Ex ia IIC T6 Ga Х/Ex ia IIIC T85ºC Da X. 12-36 VDC/12-28 VAC. | руб. | 8690
387 | 43086 | ОС-Exi-М-Прометей 12-36В | Спектрон | Ссылка | Оповещатель световой для взыровоопасных зон классов "0", "1" и "2", IP68. -60 до +85°C. Цвет свечения красный, три режима свечения. Подключение 2-х и 4-х проводное. Корпус Оцинкованная сталь, РО Ex ia I Ma X/0Ex ia IIC T6 Ga Х/Ex ia IIIC T85ºC Da X. 12-36 VDC/12-28 VAC. | руб. | 11220
388 | 43087 | ОС-Exi-Н-Прометей 12-36В | Спектрон | Ссылка | Оповещатель световой для взыровоопасных зон классов "0", "1" и "2", IP68. -60 до +85°C. Цвет свечения красный, три режима свечения. Подключение 2-х и 4-х проводное. Корпус Нержавеющая сталь, РО Ex ia I Ma X/0Ex ia IIC T6 Ga Х/Ex ia IIIC T85ºC Da X. 12-36 VDC/12-28 VAC. | руб. | 14520
389 | 43088 | ОС-Exm-Прометей 12-36В | Спектрон | Ссылка | Оповещатель световой для взыровоопасных зон классов "1" и "2", IP68. -60 до +85°C. Цвет свечения красный, три режима свечения. Подключение 2-х и 4-х проводное. Корпус ABS-пластик. PB Ex eb mb I Mb X/1Ex eb mb IIC T6 Gb X. 12-36 VDC/12-28 VAC. | руб. | 8690
390 | 43089 | ОС-Exm-М-Прометей 12-36В | Спектрон | Ссылка | Оповещатель световой для взыровоопасных зон классов "1" и "2", IP68. -60 до +85°C. Цвет свечения красный, три режима свечения. Подключение 2-х и 4-х проводное. Корпус Оцинкованная сталь, PB Ex eb mb I Mb X/1Ex eb mb IIC T6 Gb X. 12-36 VDC/12-28 VAC | руб. | 11220
391 | 43090 | ОС-Exm-Н-Прометей 12-36В | Спектрон | Ссылка | Оповещатель световой для взыровоопасных зон классов "1" и "2", IP68. -60 до +85°C. Цвет свечения красный, три режима свечения. Подключение 2-х и 4-х проводное. Корпус Нержавеющая сталь, PB Ex eb mb I Mb X/1Ex eb mb IIC T6 Gb X. 12-36 VDC/12-28 VAC. | руб. | 14520
392 | 53226 | ОС-Exd-А-Прометей 12-36В | Спектрон | Ссылка | Оповещатель световой для взыровоопасных зон классов "1" и "2", IP68. -70 до +85°C. Цвет свечения красный, три режима свечения. Подключение 2-х и 4-х проводное. Корпус - алюминиевый сплав. Маркировка взрывозащиты 1Ex db IIC T6 Gb/Ex tb IIIC T85°C Db. 12-36 VDC/12-28 VAC | руб. | 10920
393 | 46745 | ВП-О-С | Раченков ИП | Ссылка | Оповещатель световой взрывозащищенный, 12/24 В, 0,5-2,0 Гц, IP67/IP66 | руб. | 10261
394 | 30006 | ЗОВ-С | СпецПрибор | Ссылка | Оповещатель световой, взрывозащита 1ExibmIIBT6 ( мигающее световое оповещ., питание 12 или 24В, оболочка IP67, tокр= -55...+55°С) | руб. | 13200
395 | 37991 | ЗОВ-220-С | СпецПрибор | Ссылка | Оповещатель световой, взрывозащита 1ExibmIIBT6, мигающее световое оповещ., ~220В, IP67, tокр= -40...+55°С | руб. | 16680
396 | 37992 | ЗОВ-С-ИБ 1КВ | СпецПрибор | Ссылка | Оповещатель световой искробезопасный, взрывозащита 1Ex ia IIB T6 Gb, световое оповещ., IP67, tокр= -55...+55°С, 1 кабельный ввод | руб. | 8760
397 | 37993 | ЗОВ-С-ИБ 2КВ | СпецПрибор | Ссылка | Оповещатель световой искробезопасный, взрывозащита 1Ex ia IIB T6 Gb, IP67, tокр= -55...+55°С, 2 кабельных ввода | руб. | 9180
Свето-Звуковые
398 | 7315 | ЗОВ | СпецПрибор | Ссылка | Оповещатель свето-звуковой, взрывозащита 1ExibmIIBT6 (звук. давл. 105дБА/м, мигающее световое оповещ., питание 12 или 24В, оболочка IP67, tокр= -55...+55°С) | руб. | 14040
399 | 27144 | ЗОВ-220 | СпецПрибор | Ссылка | Оповещатель свето-звуковой, взрывозащита 1ExibmIIBT6 (звук. давл. 105дБА/м, мигающее световое оповещ., питание ~220В, оболочка IP67, tокр= -40...+55°С) | руб. | 17520
400 | 33750 | ЗОВ-ИБ 1КВ | СпецПрибор | Ссылка | Оповещатель свето-звуковой искробезопасный, взрывозащита 1Ex ia IIB T6 Gb (звук. давл. 105дБА/м, мигающее световое оповещ., оболочка IP67, tокр= -55...+55°С), 1 кабельный ввод | руб. | 9600
401 | 37999 | ЗОВ-ИБ 2КВ | СпецПрибор | Ссылка | Оповещатель свето-звуковой искробезопасный, взрывозащита 1Ex ia IIB T6 Gb (звук. давл. 105дБА/м, мигающее световое оповещ., оболочка IP67, tокр= -55...+55°С), 2 кабельных ввода | руб. | 10020
402 | 53862 | ВС-07е-Ex-ЗИ-24VDC | Эридан | Ссылка | Оповещатель взрывозащищенный светозвуковой, 12-24В, 0,3А, 100дБ, 1,0-4,5 кГц. Корпус алюминий. 1ЕхdIIСT6 Х | руб. | 18738
403 | 22977 | ВС-07е-Ех-ЗИ 24VDC (ШТ1/2",ЗГ) | Эридан | Ссылка | Оповещатель светозвуковой, 12-24В, 0,3А, 100дБ, 1,0-4,5 кГц. Корпус алюминий. 1ЕхdIIСT6 Х. В комплекте 1 штуцер под трубную разводку G1/2" и 1 оконечная заглушка | руб. | 19926
404 | 27617 | ВС-07е-Ех-ЗИ 24VDC (КВБ12, 3Г) | Эридан | Ссылка | Оповещатель светозвуковой, 12-24В, 0,3А, 100дБ, 1,0-4,5 кГц. Корпус алюминий. 1ЕхdIIСT6 Х. В комплекте кабельный ввод для бронированного кабеля с диаметром брони до 12 мм и 1 оконечная заглушка | руб. | 20190
405 | 28581 | ВС-07е-Ех-ЗИ 24VDC (КВМ15, 3Г) | Эридан | Ссылка | Оповещатель светозвуковой, 12-24В, 0,3А, 100дБ, 1,0-4,5 кГц. Корпус алюминий. 1ЕхdIIСT6 Х. В комплекте кабельный ввод для бронированного кабеля с диаметром брони до 15 мм и 1 оконечная заглушка | руб. | 20394
406 | 29156 | ВС-07е-Ех-ЗИ 24VDC (КВБ12, КВБ12) | Эридан | Ссылка | Оповещатель светозвуковой, 12-24В, 0,3А, 100дБ, 1,0-4,5 кГц. Корпус алюминий. 1ЕхdIIСT6 Х. В комплекте кабельный ввод для бронированного кабеля с диаметром брони до 12 мм, 2 шт. | руб. | 20634
407 | 29533 | ВС-07е-Ех-ЗИ 24VDC (КВМ15, КВМ15) | Эридан | Ссылка | Оповещатель светозвуковой, 12-24В, 0,3А, 100дБ, 1,0-4,5 кГц. Корпус алюминий. 1ЕхdIIСT6 Х. В комплекте кабельный ввод металлорукавом 15мм, 2 шт | руб. | 21042
408 | 30270 | ВС-07е-Ех-ЗИ 24VDC (ШТ1/2, ШТ1/2) | Эридан | Ссылка | Оповещатель светозвуковой, 12-24В, 0,3А, 100дБ, 1,0-4,5 кГц. Корпус алюминий. 1ЕхdIIСT6 Х. В комплекте штуцер для монтажа в трубной разводке с резьбой G 1/2", 2 шт | руб. | 20106
409 | 32785 | ВС-07е-Ех-ЗИ 24VDC (КВМ20, КВМ20) | Эридан | Ссылка | Оповещатель светозвуковой, 12-24В, 0,3А, 100дБ, 1,0-4,5 кГц. Корпус алюминий. 1ЕхdIIСT6 Х. В комплекте: кабельный ввод для монтажа металлорукавом 20мм, 2 шт | руб. | 21042
410 | 34513 | ВС-07е-Ех-ЗИ 24VDC (КВО10, КВО10) | Эридан | Ссылка | Оповещатель светозвуковой, 12-24В, 0,3А, 100дБ, 1,0-4,5 кГц. Корпус алюминий. 1ЕхdIIСT6 Х. В комплекте: кабельный ввод для открытой прокладки кабеля с внешним диаметром до 10мм , 2 шт | руб. | 19782
411 | 34514 | ВС-07е-Ех-ЗИ 24VDC (КВО10, ЗГ) | Эридан | Ссылка | Оповещатель светозвуковой, 12-24В, 0,3А, 100дБ, 1,0-4,5 кГц. Корпус алюминий. 1ЕхdIIСT6 Х. В комплекте: кабельный ввод для открытой прокладки кабеля с внешним диаметром до 10мм , ЗГ | руб. | 19764
412 | 35040 | ВС-07е-Ех-ЗИ 24VDC (КВМ20, ЗГ) | Эридан | Ссылка | Оповещатель светозвуковой, 12-24В, 0,3А, 100дБ, 1,0-4,5 кГц. Корпус алюминий. 1ЕхdIIСT6 Х. В комплекте: КВМ20 - кабельный ввод для монтажа металлорукавом, до 20мм , ЗГ | руб. | 20394
413 | 36250 | ВС-07е-Ех-ЗИ 24VDC (КВБ17х2 шт.) | Эридан | Ссылка | Оповещатель светозвуковой, 12-24В, 0,3А, 100дБ, 1,0-4,5 кГц. Корпус алюминий. 1ЕхdIIСT6 Х. В комплекте: КВБ17 - кабельный ввод для монтажа бронированным кабелем, Ø брони до 17мм, 2шт | руб. | 20634
414 | 40792 | ОСЗ-Exi-Прометей 12-36В | Спектрон | Ссылка | Оповещатель светозвуковой для взыровоопасных зон классов "0", "1" и "2, IP66/IP68. -60 до +85°C. Цвет свечения красный, Три режима свечения. Подключение 2-х и 4-х проводное. Корпус - ABS-пластик. РО Ex ia I Ma X/0Ex ia IIC T6 Ga Х/Ex ia IIIC T85ºC Da X. 12-36 VDC/12-28 VAC. | руб. | 9350
415 | 43091 | ОСЗ-Exi-М-Прометей 12-36В | Спектрон | Ссылка | Оповещатель светозвуковой для взыровоопасных зон классов "0", "1" и "2, IP66/IP68. -60 до +85°C. Цвет свечения красный, Три режима свечения. Подключение 2-х и 4-х проводное. Корпус Оцинкованная сталь, РО Ex ia I Ma X/0Ex ia IIC T6 Ga Х/Ex ia IIIC T85ºC Da X. 12-36 VDC/12-28 VAC. | руб. | 11990
416 | 43092 | ОСЗ-Exi-Н-Прометей 12-36В | Спектрон | Ссылка | Оповещатель светозвуковой для взыровоопасных зон классов "0", "1" и "2, IP66/IP68. -60 до +85°C. Цвет свечения красный, Три режима свечения. Подключение 2-х и 4-х проводное. Корпус Нержавеющая сталь, РО Ex ia I Ma X/0Ex ia IIC T6 Ga Х/Ex ia IIIC T85ºC Da X. 12-36 VDC/12-28 VAC. | руб. | 15290
417 | 43093 | ОСЗ-Exm-Прометей 12-36В | Спектрон | Ссылка | Оповещатель светозвуковой для взыровоопасных зон классов "1" и "2, IP66/IP68. -60 до +85°C. Цвет свечения красный, Три режима свечения. Подключение 2-х и 4-х проводное. Корпус ABS-пластик. PB Ex eb mb I Mb X/1Ex eb mb IIC T6 Gb X. 12-36 VDC/12-28 VAC. | руб. | 9350
418 | 43094 | ОСЗ-Exm-М-Прометей 12-36В | Спектрон | Ссылка | Оповещатель светозвуковой для взыровоопасных зон классов "1" и "2, IP66/IP68. -60 до +85°C. Цвет свечения красный, Три режима свечения. Подключение 2-х и 4-х проводное. Корпус Оцинкованная сталь. PB Ex eb mb I Mb X/1Ex eb mb IIC T6 Gb X. 12-36 VDC/12-28 VAC. | руб. | 11990
419 | 43095 | ОСЗ-Exm-Н-Прометей 12-36В | Спектрон | Ссылка | Оповещатель светозвуковой для взыровоопасных зон классов "1" и "2, IP66/IP68. -60 до +85°C. Цвет свечения красный, Три режима свечения. Подключение 2-х и 4-х проводное. Корпус Нержавеющая сталь. PB Ex eb mb I Mb X/1Ex eb mb IIC T6 Gb X. 12-36 VDC/12-28 VAC. | руб. | 15290
420 | 40402 | ОСЗ-Exd-А-Прометей 12-36В | Спектрон | Ссылка | Оповещатель светозвуковой взрывозащищенный для взыровоопасных зон, классов "1"и "2", IP68. -70 до +85°C. Цвет свечения красный, под заказ белый, желтый, зеленый, синий. Три режима свечения. Подключение 2-х и 4-х проводное. Корпус - алюминиевый сплав. 1ExdbIICT6 Gb / Ex tb IIIС T85°C Db. 12-36 VDC/12-28 VAC. | руб. | 15520
421 | 44277 | ОСЗ-Exd-Н-Прометей 12-36В | Спектрон | Ссылка | Оповещатель светозвуковой взрывозащищенный для взыровоопасных зон, классов "1"и "2", IP68. -70 до +85°C. Цвет свечения красный, под заказ белый, желтый, зеленый, синий. Три режима свечения. Подключение 2-х и 4-х проводное. Корпус - нержавеющая сталь. РВ Ех db I Mb/1Ex db IIC T6 Gb/Ex tb IIIC T85°C Db. 12-36 VDC/12-28 VAC. | руб. | 30130
422 | 31666 | ВП-О-СЗ | Раченков ИП | Ссылка | Оповещатель светозвуковой взрывозащищенный, 12/24 В, 0,5-2,0 Гц, 105 дБ, IP67/IP66 | руб. | 11027
Табло (световые, свето-звуковые)
423 | 7018 | ЭКРАН-С-К1-24VDC | Эридан | Ссылка | Световое табло, Uпит. 12-24В, 200mA, Токр. среды -55 0…+85 0, 1Exm[ib]IICT4X, IP65, кабель 1,5 метра | руб. | 14550
424 | 22978 | ЭКРАН-С-К2-24VDC | Эридан | Ссылка | Световое табло, Uпит. 12-24В, 200mA, Токр. среды -55 0…+85 0, 1Exm[ib]IICT4X, IP65, кабель 1,5 метра, с дополнительной секцией и надписью, "Автоматика отключена" | руб. | 15834
425 | 6806 | ЭКРАН-СЗ-К1-24VDC | Эридан | Ссылка | Светозвуковое табло, Uпит. 12-24В, 200mA, 96дБ, Tокр. среды -550…+850, 1Exm[ib]IICT4X, IP65 | руб. | 16254
426 | 18463 | ЭКРАН-СЗ-К2-24VDC | Эридан | Ссылка | Светозвуковое табло, Uпит. 12-24В, 200mA, 96дБ, Tокр. среды -550…+850, 1Exm[ib]IICT4X, IP65,1,5 метра, с дополнительной секцией и надписью, "Автоматика отключена" | руб. | 17538
427 | 29149 | ЭКРАН-СУ-К1-24VDC | Эридан | Ссылка | Световой указатель "ВЫХОД" и т.п. с постоянным свечением, Uпит. 12-24В, 300mA, Токр. среды -550…+850, 1Exm[ib]IICT4X, IP65 | руб. | 14550
428 | 36254 | ЭКРАН-С-ККВ 24VDC К1 (КВБ17, ЗГ х 2 шт.) | Эридан | Ссылка | Взрывозащищенное Световое табло c коммутационной коробкой, Uпит. 12-24В, 200mA, 100дБ, Tокр. среды -60 0…+75 0, 1Ex d mb [ib] IIC T4 Gb Х, IP66, "НЕ ВХОДИТЬ", в комплекте КВБ17, ЗГ х 2 шт. | руб. | 22806
429 | 36375 | ЭКРАН-С-ККВ 24VDC К1 (КВО10 х 2 шт, ЗГ) | Эридан | Ссылка | Взрывозащищенное Световое табло c коммутационной коробкой, Uпит. 12-24В, 200mA, 100дБ, Tокр. среды -60 0…+75 0, 1Ex d mb [ib] IIC T4 Gb Х, IP66, "НЕ ВХОДИТЬ", в комплекте КВО10 х 2 шт, ЗГ. | руб. | 22398
430 | 36253 | ЭКРАН-СЗ-ККВ 24VDC К1 (КВБ17 х 2 шт.,ЗГ) | Эридан | Ссылка | Взрывозащищенное Светозвуковой табло c коммутационной коробкой, Uпит. 12-24В, 200mA, 100дБ, Tокр. среды -60 0…+75 0, 1Ex d mb [ib] IIC T4 Gb Х, IP66, "НЕ ВХОДИТЬ", в комплекте КВБ17 х 2 шт.,ЗГ | руб. | 25002
431 | 14135 | СКОПА | СпецПрибор | Ссылка | Табло световое, взрывозащита 1ExmIIT6 (размеры поля 430х160мм, пиктограммы стандартные и заказные, оболочка IP67, питание 10...28В), tокр= -40...+55°С | руб. | 18360
432 | 25003 | СКОПА-220 | СпецПрибор | Ссылка | Табло сетевое, взрывозащита 1ExmIIT6(размеры поля 430х160мм, пиктограммы стандартные и заказные, оболочка IP67, питание 220В), tокр= -55...+55°С | руб. | 22560
433 | 13115 | СКОПА-С | СпецПрибор | Ссылка | Северный вариант табло , tокр= -55...+55°С | руб. | 18840
434 | 20160 | СКОПА-З | СпецПрибор | Ссылка | Звуковой вариант табло , взрывозащита 1ExibmIIBT6 (звук. давл. 100дБА/м, оболочка IP67, питание 10...28В), tокр= -55...+55°С | руб. | 20880
435 | 51590 | СКОПА-З-220 | СпецПрибор |  | Звуковой вариант сетевого табло , взрывозащита 1ExibmIIBT6 (звук. давл. 100дБА/м, оболочка IP67, питание 220В), tокр= -55...+55°С | руб. | 24600
436 | 41245 | СКОПА-ИБ "ВЫХОД" (зел.) | СпецПрибор | Ссылка | Табло световое искробезопасное "ВЫХОД", взрывозащита 0Ex ia IIC/IIB T6 Ga, оболочка IP66, питание 12…19,5В), tокр= -55...+55°С, Зеленое свечение надписи | руб. | 13200
437 | 41270 | СКОПА-ИБ "ПОЖАР" (крас.) | СпецПрибор | Ссылка | Табло световое искробезопасное "ПОЖАР", взрывозащита 0Ex ia IIC/IIB T6 Ga, оболочка IP66, питание 12…19,5В, tокр= -55...+55°С, Красное свечение надписи | руб. | 13560
438 | 41271 | СКОПА-ИБ-Д "ВЫХОД" (зел.) | СпецПрибор | Ссылка | Табло световое ДВУСТОРОНЕЕ искробезопасное "ВЫХОД", взрывозащита 0Ex ia IIC/IIB T6 Ga, оболочка IP66, питание 12…19,5В, tокр= -55...+55°С, Зеленое свечение надписи | руб. | 16920
439 | 41272 | СКОПА-ИБ-Д "ПОЖАР" (крас.) | СпецПрибор | Ссылка | Табло световое ДВУСТОРОНЕЕ искробезопасное "ПОЖАР", взрывозащита 0Ex ia IIC/IIB T6 Ga, оболочка IP66, питание 12…19,5В, tокр= -55...+55°С. Красное свечение надписи | руб. | 17760
440 | 41273 | СКОПА-ИБ-З "ВЫХОД" (зел.) | СпецПрибор | Ссылка | Табло свето-звуковое искробезопасное "ВЫХОД", взрывозащита 0Ex ia IIC/IIB T6 Ga, оболочка IP66, питание 12…19,5В, tокр= -55...+55°С. Зеленое свечение надписи | руб. | 17400
441 | 41274 | СКОПА-ИБ-З "ПОЖАР"(крас.) | СпецПрибор | Ссылка | Табло свето-звуковое искробезопасное "ПОЖАР", взрывозащита 0Ex ia IIC/IIB T6 Ga, оболочка IP66, питание 12…19,5В, tокр= -55...+55°С. Красное свечение надписи | руб. | 17760
442 | 45971 | ТСВ-Exd-А-Прометей 12-36В | Спектрон | Ссылка | Табло световое взрывозащищенное "Выход". Применяется во взрывоопасных зонах "1" и "2". - 70 до +85°C. IP66/IP68. Подключение 2-х и 4-х проводное. Корпус - алюминиевый сплав. 1Ex db IIB T6 Gb Х/Ex tb IIIB T85°C Db Х. 12-36 VDC/12-28 VAC. | руб. | 27020
443 | 45991 | ТСВ-Exd-Н-Прометей 12-36В | Спектрон | Ссылка | Табло световое взрывозащищенное "Выход". Применяется во взрывоопасных зонах "1" и "2". - 70 до +85°C. IP66/IP68. Корпус - нержавеющая сталь. PB Ex db I Mb Х/1Ex db IIВ T6 Gb Х/Ex tb IIIC T85°C Db X. 12-36 VDC/12-28 VAC. | руб. | 53130
443 | 53229 | ТСВ-Exm-М-Прометей-МИНИ 12-36В | Спектрон | Ссылка | Малогабаритное Табло световое взрывозащищенное. Применяется во взрывоопасных зонах "1" и "2". Маркировка взрывозащиты РВ Ex eb mb I Mb X/1Ex eb mb IIC T6 Gb X (герметизация компаундом). IP66/IP68. Температурный диапазон от -70 до +85 °С. Подключение 2-х и 4-х проводное. Корпус - низкоуглеродистая сталь. 12-36 VDC/12-28 VAC. | руб. | 12070
444 | 53224 | ТСВ-Exm-Прометей 12-36В | Спектрон | Ссылка | Табло световое взрывозащищенное "Выход". Применяется во взрывоопасных зонах "1" и "2". Маркировка взрывозащиты 1ExembIICT6 Gb X / РП ExembI Mc X (герметизация компаундом). IP66/IP68. Температурный диапазон от -70 до +85 °С. Подключение 2-х и 4-х проводное.Корпус - пластик.. 12-36 VDC/12-28 VAC. | руб. | 14270
444 | 40403 | ТСВ-Exm-М-Прометей 12-36В "Выход" | Спектрон | Ссылка | Табло световое взрывозащищенное "Выход". Применяется во взрывоопасных зонах "1" и "2". Маркировка взрывозащиты 1ExembIICT6 Gb X / РП ExembI Mc X (герметизация компаундом). IP66/IP68. Температурный диапазон от -70 до +85 °С. Подключение 2-х и 4-х проводное. Корпус - низкоуглеродистая сталь. 12-36 VDC/12-28 VAC. | руб. | 14270
445 | 30900 | ТСЗВ-Exm-М-Прометей 12-36В "Выход" | Спектрон | Ссылка | Табло светозвуковое взрывозащищенное "Выход". Применяется во взрывоопасных зонах "1" и "2". Маркировка взрывозащиты 1ExmbIICT6 Gb X/РВ ExmbIMb X (герметизация компаундом). IP68. от -70 до +85 °С. Подключение 2-х и 4-х проводное. 4 тона звукового сигнала. Корпус - низкоуглеродистая сталь. 12-36 VDC. | руб. | 15950
446 | 42943 | ТСЗВ-Exi-М-Прометей 12-36В | Спектрон | Ссылка | Табло светозвуковое для взрывоопасных зон классов "0", "1" и "2".Маркировка взрывозащиты PO Ex ia I Ma X/0Ex ia IIC T6 Ga X/Ex ia IIIC T85°C Db Х (искробезопасная цепь). IP66/IP68. Температурный диапазон от -70 до +85 °С. Подключение 2-х и 4-х проводное. 4 тона звукового сигнала. Корпус - низкоуглеродистая сталь. | руб. | 15950
447 | 52857 | ТСЗВ-Exd-А-Прометей 12-36В | Спектрон | Ссылка | Табло светозвуковое для взрывоопасных зон классов "0", "1" и "2".Маркировка взрывозащиты 1Ex db IIB T6 Gb X / Ex tb IIIB T85°C Db X, IP66/IP68. Температурный диапазон от -70 до +85 °С. Корпус - алюминиевый сплав. | руб. | 29090
448 | 48965 | ТСЗВ-Exi-М-Прометей-МИНИ 12-36В | Спектрон | Ссылка | Малогабаритное табло светозвуковое взрывозащищенное. Корпус - низкоуглеродистая сталь. 12-36 VDC/12-28 VAC. Маркировка взрывозащиты 0ExiaIICT6 X / Р0ExiaI X (искробезопасная цепь). IP68. от -70 до +85 °С | руб. | 13170
449 | 31016 | Плазма-Ехi-С "ВЫХОД" | ЭТРА | Ссылка | Световое табло "Выход", Uпит. 12В, 160mA, Tокр. среды -55°…+85°С, 0ExiaIICT6/POExiaI, IP68 | руб. | 10234
450 | 33527 | Плазма-Ехi-С "Автоматика отключена" | ЭТРА | Ссылка | Световое табло "Автоматика отключена", Uпит. 12В, 160mA, Tокр. среды -55°…+85°С, 0ExiaIICT6/POExiaI, IP68 | руб. | 10234
451 | 41612 | Плазма-Ехi-С "ГАЗ НЕ ВХОДИ" | ЭТРА | Ссылка | Световое табло "ГАЗ НЕ ВХОДИ", Uпит. 12В, 160mA, Tокр. среды -55°…+85°С, 0ExiaIICT6/POExiaI, IP68 | руб. | 10234
452 | 42401 | Плазма-Ехi-С "ПОРОШОК НЕ ВХОДИ" | ЭТРА | Ссылка | Световое табло "ГАЗ НЕ ВХОДИ", Uпит. 12В, 160mA, Tокр. среды -55°…+85°С, 0ExiaIICT6/POExiaI, IP68 | руб. | 10234
453 | 20106 | Плазма-Ехi-СЗ "Выход" | ЭТРА | Ссылка | Светозвуковое табло "Выход", раздельное управление светом и звуком, Uпит. 12В, 220mA, 95дБ, Tокр. среды -55°…+85°С, 0ExiaIICT6/POExiaI, IP68 | руб. | 11653
454 | 33528 | Плазма-Ехi-СЗ "Порошок не входить" | ЭТРА | Ссылка | Светозвуковое табло "Порошок не входить", раздельное управление светом и звуком, Uпит. 12В, 220mA, 95дБ, Tокр. среды -55°…+85°С, 0ExiaIICT6/POExiaI, IP68 | руб. | 11653
455 | 33529 | Плазма-Ехi-СЗ "Порошок уходи" | ЭТРА | Ссылка | Светозвуковое табло "Порошок уходи", раздельное управление светом и звуком, Uпит. 12В, 220mA, 95дБ, Tокр. среды -55°…+85°С, 0ExiaIICT6/POExiaI, IP68 | руб. | 11653
456 | 41611 | Плазма-Ехi-СЗ "ГАЗ УХОДИ" | ЭТРА | Ссылка | Светозвуковое табло "ГАЗ УХОДИ", раздельное управление светом и звуком, Uпит. 12В, 220mA, 95дБ, Tокр. среды -55°…+85°С, 0ExiaIICT6/POExiaI, IP68 | руб. | 11653
457 | 33001 | Плазма-Ехd-МК-А-С-12/24 "ВЫХОД" | ЭТРА | Ссылка | Световое табло, Uпит. 12-30В, 260mA, Т.окр. среды -550…+700, 1ExdIIBT6, IP67, цвет надписи - любой , 340x180x50mm, 5,5кг, корпус из алюминиевого сплава. Каб. вводы на выбор: - кабель, труба G1/2или G 3/4, бронекабель | руб. | 38057
458 | 28956 | Плазма-Ехd-МК-А-СЗ-12/24 "Порошок уходи" | ЭТРА | Ссылка | Светозвуковое табло, Uпит. 12-30В или 220В, 300mA,105 дБ., Т.окр. Среды -40…+70,1ExdIIBT6, IP67, цвет надписи - любой , 340x180x50mm, 5,5кг, корпус из алюминиевого сплава. Каб. вводы на выбор: - кабель, труба G1/2или G 3/4, бронекабель | руб. | 44137
459 | 47775 | Плазма-Ех(m)-С-4 | ЭТРА | Ссылка | Световое табло, Uпит. 10…28В, 300mA, Tокр. среды -55°…+85°С, латунный универсальный (кабель, броня, металлорукав) герметичный кабельный ввод, 2ExmIIT6 X/ РПExmI Х, IP68, корпус из стали | руб. | 11772
460 | 47776 | Плазма-Ех(m)-СЗ-4 | ЭТРА | Ссылка | Светозвуковое табло, раздельное управление светом и звуком, Uпит. 10…28В, 300/100mA, 95дБ, Tокр. среды -55°…+85°С, латунный универсальный (кабель, броня, металлорукав) герметичный кабельный ввод, 2ExmIIT6 Х/РПExmI Х, IP68, корпус из стали | руб. | 12873
461 | 34173 | ВП-Т-С | Раченков ИП | Ссылка | Световое табло "Выход" взрывозащищенное, 12/24 В, 0,5-2,0 Гц, IP67/IP66 | руб. | 17758
462 | 34171 | ВП-Т-СЗ | Раченков ИП | Ссылка | Взрывозащищенное светозвуковое табло "Выход", 12/24 В, 0,5-2,0 Гц, 105 дБ, IP67/IP66 | руб. | 19626
Речевые
463 | 56202 | ГРВ-07е-20 | Эридан | Ссылка | Громкоговоритель рупорный взрывозащищенный 20 Вт, 0,38-3,5 кГц, -60…+55 ° С, 1ExdIICT6 X, IP66 | руб. | 31716
464 | 56203 | ГРВ-07е-30 | Эридан | Ссылка | Громкоговоритель рупорный взрывозащищенный 30 Вт, 0,38-3,5 кГц, -60…+55 ° С, 1ExdIICT6 X, IP66, | руб. | 34686
465 | 56204 | ГРВ-07е-50 | Эридан | Ссылка | Громкоговоритель рупорный взрывозащищенный 50 Вт, 0,38-3,5 кГц, -60…+55 ° С, 1ExdIICT6 X, IP66, | руб. | 39252
466 | 20719 | ГРВ-07е-20 (КВБ12 х 2 шт.) | Эридан | Ссылка | Громкоговоритель рупорный взрывозащищенный 20 Вт, 0,38-3,5 кГц, КВБ12мм х 2 шт., -60…+55 ° С, 1ExdIICT6 X, IP66 | руб. | 33612
467 | 20720 | ГРВ-07е-20 (КВМ15 х 2 шт.) | Эридан | Ссылка | Громкоговоритель рупорный взрывозащищенный 20 Вт, 0,38-3,5 кГц, КВМ15мм х 2 шт., -60…+55 ° С, 1ExdIICT6 X, IP66 | руб. | 34020
468 | 31749 | ГРВ-07е-20 (КВМ15, ЗГ) | Эридан | Ссылка | Громкоговоритель рупорный взрывозащищенный 20 Вт, 0,38-3,5 кГц, КВМ15мм х 2 шт., -60…+55 ° С, 1ExdIICT6 X, IP66 | руб. | 33372
469 | 36251 | ГРВ-07е-20 (КВБ17х 2шт) | Эридан | Ссылка | Громкоговоритель рупорный взрывозащищенный 20 Вт, 0,38-3,5 кГц, КВМ15мм х 2 шт., -60…+55 ° С, 1ExdIICT6 X, IP66, в комплекте КВБ17х2 шт | руб. | 33612
470 | 36252 | ГРВ-07е-20 (КВБ17, ЗГ) | Эридан | Ссылка | Громкоговоритель рупорный взрывозащищенный 20 Вт, 0,38-3,5 кГц, КВМ15мм х 2 шт., -60…+55 ° С, 1ExdIICT6 X, IP66, в комплекте КВБ17, ЗГ | руб. | 33168
471 | 36490 | ГРВ-07е-30 (КВБ12 х 2 шт.) | Эридан | Ссылка | Громкоговоритель рупорный взрывозащищенный 30 Вт, 0,38-3,5 кГц, -60…+55 ° С, 1ExdIICT6 X, IP66, в комплекте КВБ12 х 2 шт. | руб. | 36582
472 | 36491 | ГРВ-07е-30 (КВМ15 х 2 шт.) | Эридан | Ссылка | Громкоговоритель рупорный взрывозащищенный 30 Вт, 0,38-3,5 кГц, -60…+55 ° С, 1ExdIICT6 X, IP66, в комплекте КВМ15 х 2 шт. | руб. | 36990
473 | 36481 | ГРВ-07е-30 (КВО10, ЗГ) | Эридан | Ссылка | Громкоговоритель рупорный взрывозащищенный 30 Вт, 0,38-3,5 кГц, -60…+55 ° С, 1ExdIICT6 X, IP66, в комплекте КВО10, ЗГ. | руб. | 35712
474 | 36492 | ГРВ-07е-50 (КВБ12 х 2 шт.) | Эридан | Ссылка | Громкоговоритель рупорный взрывозащищенный 50 Вт, 0,38-3,5 кГц, -60…+55 ° С, 1ExdIICT6 X, IP66, в комплекте КВБ12 х 2 шт. | руб. | 41148
475 | 32813 | ГРВ-07е-50 (КВМ15 х 2 шт.) | Эридан | Ссылка | Громкоговоритель рупорный взрывозащищенный 50 Вт, 0,38-3,5 кГц, КВМ15мм х 2 шт., -60…+55 ° С, 1ExdIICT6 X, IP66 | руб. | 41556
476 | 31750 | ГРВ-07е-50 (КВМ15, ЗГ) | Эридан | Ссылка | Громкоговоритель рупорный взрывозащищенный 50 Вт, 0,38-3,5 кГц, -60…+55 ° С, 1ExdIICT6 X, IP66, в комплекте КВМ15мм, ЗГ | руб. | 40908
477 | 32814 | ГРВ-07е-50 (КВБ17х2 шт) | Эридан | Ссылка | Громкоговоритель рупорный взрывозащищенный 50 Вт, 0,38-3,5 кГц, -60…+55 ° С, 1ExdIICT6 X, IP66, в комплекте КВБ17 х 2 шт | руб. | 41148
478 | 32815 | ГРВ-07е-50 (КВБ17, ЗГ) | Эридан | Ссылка | Громкоговоритель рупорный взрывозащищенный 50 Вт, 0,38-3,5 кГц, -60…+55 ° С, 1ExdIICT6 X, IP66, в комплекте КВБ17, ЗГ | руб. | 40704
479 | 33444 | ГРВ-07е-50 (КВБУ22х2 шт.) | Эридан | Ссылка | Громкоговоритель рупорный взрывозащищенный 50 Вт, 0,38-3,5 кГц, -60…+55 ° С, 1ExdIICT6 X, IP66, в комплекте КВБУ22 х 2 шт | руб. | 41748
480 | 35756 | ГРВ-07е-50 (КВО14х2 шт.) | Эридан | Ссылка | Громкоговоритель рупорный взрывозащищенный 50 Вт, 0,38-3,5 кГц, -60…+55 ° С, 1ExdIICT6 X, IP66, в комплекте КВО14 х 2 шт | руб. | 40296
481 | 37009 | ГРВ-07е-50 (КВМ20х2 шт.) | Эридан | Ссылка | Громкоговоритель рупорный взрывозащищенный 50 Вт, 0,38-3,5 кГц, -60…+55 ° С, 1ExdIICT6 X, IP66, в комплекте КВМ20 х 2 шт | руб. | 41556
482 | 32816 | АК-С | Эридан | Ссылка | Адаптер крепления на столб из нержавеющей стали (Ø110-150 мм) | руб. | 8766
483 | 32817 | АК-У | Эридан | Ссылка | Адаптер крепления угловой из нержавеющей стали | руб. | 5382
484 | 46002 | ГВР-Exm-10-Прометей | Спектрон | Ссылка | Громкоговоритель взрывозащищенный рупорный, 1 и 2 класса. 1Ex db mb IIC T6 Gb X/Ex tb IIIC T85°C Db Х. -65..+85°C. IP66, Номинальная мощность 10Вт. 100 Дб. Напряжение в линии до 100 В. 400-4500Гц. | руб. | 20390
485 | 46001 | ГВР-Exm-15-Прометей | Спектрон | Ссылка | Громкоговоритель взрывозащищенный рупорный, 1 и 2 класса. 1Ex db mb IIC T6 Gb X/Ex tb IIIC T85°C Db Х. -65..+85°C. IP66, Номинальная мощность 15Вт. 102 Дб. Напряжение в линии до 100 В. 400-4500Гц. | руб. | 22800
486 | 46000 | ГВР-Exm-25-Прометей | Спектрон | Ссылка | Громкоговоритель взрывозащищенный рупорный, 1 и 2 класса. 1Ex db mb IIC T6 Gb X/Ex tb IIIC T85°C Db Х. -65..+85°C. IP66, Номинальная мощность 25Вт. 105 Дб. Напряжение в линии до 100 В. 400-4500Гц. | руб. | 24950
487 | 27349 | ГВР-Exd-10-Прометей | Спектрон | Ссылка | Громкоговоритель взрывозащищенный рупорный, 1 и 2 класса. 1ExdIICT6 X. t –60.. +70°C. IP65. до 100В. 400-4500Гц. Корпус из алюминиевого сплава. Номинальная мощность 10Вт. Звуковое давление 105 Дб | руб. | 28630
488 | 27350 | ГВР-Exd-20-Прометей | Спектрон | Ссылка | Громкоговоритель взрывозащищенный рупорный, 1 и 2 класса. 1ExdIICT6 X. t –60.. +70°C. IP65. до 100В. 400-4500Гц. Корпус из алюминиевого сплава. Номинальная мощность 20Вт. Звуковое давление 106 Дб | руб. | 31620
489 | 43096 | ГВР-Exd-30-Прометей | Спектрон |  | Громкоговоритель взрывозащищенный рупорный, 1 и 2 класса. 1ExdIICT6 X. t –60.. +70°C. IP65. до 100В. 400-4500Гц. Корпус из алюминиевого сплава. Номинальная мощность 30Вт. Звуковое давление 110 Дб | руб. | 33920
490 | 43097 | ГВР-Exd-50-Прометей | Спектрон |  | Громкоговоритель взрывозащищенный рупорный, 1 и 2 класса. 1ExdIICT6 X. t –60.. +70°C. IP65. до 100В. 400-4500Гц. Корпус из алюминиевого сплава. Номинальная мощность 50Вт. Звуковое давление 112 Дб | руб. | 39330
491 | 42554 | РЗОР-Exd-30-Прометей | Спектрон |  | Оповещатель речевой взрывозащищенный рупорный Exd, 1Ex db IIC T6 Gb X / Ex tb IIIC T85°C Db X. от –65.. +85°C. IP66. 9..60 В DC. 400-4500Гц. Корпус - алюминиевый сплав, Номинальная мощность 30Вт. Звуковое давление 110 Дб. | руб. | 41970
492 | 20520 | ГоВоР-25Т | СпецПрибор | Ссылка | Трансляционный громкоговоритель, питание 30В или 120В, tокр= -55...+55°С, взрывозащита 1Ex mb d IIВ T6. | руб. | 27960
493 | 25910 | ГоВоР-25Р | СпецПрибор | Ссылка | Речевой оповещатель, питание 9…56В, 8 записаных в память сообщений, tокр= -55...+55°С, взрывозащита 1Ex mb d IIВ T6. | руб. | 39000
494 | 51589 | Программатор Говор-Прог | СпецПрибор |  | Программатор для ГоВоР-Р | руб. | 10200
Табло (световые, свето-звуковые)
495 | 41275 | Скаполит | СпецПрибор | Ссылка | Светильник аварийного освещения взрывозащищенный (Без АКБ, -40...+55, питание =12 / 24В) | руб. | 19200
496 | 41276 | Скаполит-А | СпецПрибор | Ссылка | Светильник аварийного освещения взрывозащищенный (с АКБ, -20...+45, питание =12 / 24В) | руб. | 25200
497 | 41277 | Скаполит-220 | СпецПрибор | Ссылка | Светильник аварийного освещения взрывозащищенный (Без АКБ, -40...+55, питание ~ 220В) | руб. | 21600
498 | 41278 | Скаполит-220-А | СпецПрибор | Ссылка | Светильник аварийного освещения взрывозащищенный (с АКБ, -20...+45, питание ~ 220В) | руб. | 27600
Вводные устройства (кабельные вводы)
499 | 27943 | ШТ 1/2" | Эридан | Ссылка | Штуцер для монтажа в трубной разводке с резьбой G=1/2" | руб. | 684
500 | 27944 | ШТ 3/4" | Эридан | Ссылка | Штуцер для монтажа в трубной разводке с резьбой G=3/4" | руб. | 684
501 | 56201 | ШТ 1" | Эридан | Ссылка | Штуцер для монтажа в трубной разводке с резьбой G=1" | руб. | 684
502 | 27938 | КВБ12 | Эридан | Ссылка | Кабельный ввод для монтажа бронированным кабелем или металлорукавом, d брони до 12мм | руб. | 948
503 | 27945 | КВБ17 | Эридан | Ссылка | Кабельный ввод для монтажа бронированным кабелем или металлорукавом, d брони до 17мм | руб. | 948
504 | 32673 | КВБУ14 | Эридан | Ссылка | Кабельный ввод для монтажа бронированным кабелем с наружным диаметром 10-14 мм с двойным уплотнением кабеля по наружной и поясной изоляции с любым типом брони | руб. | 1248
505 | 27937 | КВМ15 | Эридан | Ссылка | Кабельный ввод для монтажа металлорукавом, d условного прохода до 15мм | руб. | 1152
506 | 27946 | КВМ20 | Эридан | Ссылка | Кабельный ввод для монтажа металлорукавом, d условного прохода до 20мм | руб. | 1152
507 | 32821 | КВО10 | Эридан | Ссылка | Кабельный ввод для открытой прокладки кабеля с внешним диаметром до 10мм | руб. | 522
508 | 32675 | КВО14 | Эридан | Ссылка | кабельный ввод для открытой прокладки кабеля с внешним диаметром до 14мм | руб. | 522
509 | 27740 | ЗГ | Эридан | Ссылка | Оконечная заглушка | руб. | 504
510 | 27947 | ОЭ | Эридан | Ссылка | Оконечный элемент контроля шлейфа со световой индикацией | руб. | 2004
511 | 28959 | СЗК ИПР | Эридан | Ссылка | Козырёк для ИП-535-07е | руб. | 1110
512 | 27346 | КВБ-12/8-М | Спектрон | Ссылка | кабельный ввод для бронированного кабеля с уплотнением внутренней оболочки кабеля резьбой М20х1,5 мм, внешним диаметром кабеля D=8-12мм, и проходным диаметром кабеля d=4-8 мм | руб. | 950
513 | 44893 | КВБ-15/10-М | Спектрон | Ссылка | кабельный ввод для бронированного кабеля с уплотнением внутренней оболочки кабеля резьбой М20х1,5 мм, внешним диаметром кабеля D=11-15 мм и проходным диаметром кабеля d=6-10 мм | руб. | 950
514 | 29124 | КВБ-18/12-М | Спектрон | Ссылка | кабельный ввод для бронированного кабеля с уплотнением внутренней оболочки кабеля резьбой М20х1,5 мм, внешним диаметром кабеля D=14-18 мм и проходным диаметром кабеля d=8-12 мм | руб. | 950
515 | 51863 | КВБ-22/12-М-25х1,5 | Спектрон | Ссылка | кабельный ввод для бронированного кабеля с уплотнением внутренней оболочки кабеля резьбой М25х1,5 мм, внешним диаметром кабеля D=18-22 мм и проходным диаметром кабеля d=8-12 мм | руб. | 1600
516 | 51864 | КВБ-25/16-М-25х1,5 | Спектрон | Ссылка | кабельный ввод для бронированного кабеля с уплотнением внутренней оболочки кабеля резьбой М25х1,5 мм, внешним диаметром кабеля D=21-25 мм и проходным диаметром кабеля d=12-16 мм | руб. | 1600
517 | 35417 | КВБ-12/8-2У-М | Спектрон | Ссылка | кабельный ввод для бронированного кабеля с двойным уплотнением резьбой М20х1,5 мм, внешним диаметром кабеля D=8-12 мм и проходным диаметром кабеля d=4-8 мм | руб. | 1240
518 | 44894 | КВБ-15/10-2У-М | Спектрон | Ссылка | кабельный ввод для бронированного кабеля с двойным уплотнением резьбой М20х1,5 мм, внешним диаметром кабеля D=11-15 мм и проходным диаметром кабеля d=6-10 мм | руб. | 1240
519 | 44895 | КВБ-18/12-2У-М | Спектрон | Ссылка | кабельный ввод для бронированного кабеля с двойным уплотнением резьбой М20х1,5 мм, внешним диаметром кабеля D=14-18 мм и проходным диаметром кабеля d=8-12 мм | руб. | 1240
520 | 51865 | КВБ-22/12-2У-М-25х1,5 | Спектрон | Ссылка | кабельный ввод для бронированного кабеля с двойным уплотнением резьбой М25х1,5 мм, внешним диаметром кабеля D=18-22 мм и проходным диаметром кабеля d=8-12 мм | руб. | 1900
521 | 51866 | КВБ-25/16-2У-М-25х1,5 | Спектрон | Ссылка | кабельный ввод для бронированного кабеля с двойным уплотнением резьбой М25х1,5 мм, внешним диаметром кабеля D=21-25 мм и проходным диаметром кабеля d=12-16 мм | руб. | 1900
522 | 51867 | КВМ-10/6-М | Спектрон | Ссылка | кабельный ввод с резьбой М20х1,5 мм для прокладки кабеля в металлорукаве РЗ-ЦП-10, с уплотнением кабеля и проходным диаметром кабеля d=2-6 мм | руб. | 950
523 | 31752 | КВМ-10/8-М | Спектрон | Ссылка | кабельный ввод с резьбой М20х1,5 мм для прокладки кабеля в металлорукаве РЗ-ЦП-10, с уплотнением кабеля и проходным диаметром кабеля d=4-8 мм | руб. | 950
524 | 40407 | КВМ-12/10-М | Спектрон | Ссылка | кабельный ввод с резьбой М20х1,5 мм для прокладки кабеля в металлорукаве РЗ-ЦП-12, с уплотнением кабеля и проходным диаметром кабеля d=6-10 мм | руб. | 950
525 | 27348 | КВМ-15/10-М | Спектрон | Ссылка | кабельный ввод с резьбой М20х1,5 мм для прокладки кабеля в металлорукаве РЗ-ЦП-15, с уплотнением кабеля и проходным диаметром кабеля d=6-10 мм | руб. | 950
526 | 50532 | КВМ-15/12-М | Спектрон | Ссылка | кабельный ввод с резьбой М20х1,5 мм для прокладки кабеля в металлорукаве РЗ-ЦП-15, с уплотнением кабеля и проходным диаметром кабеля d=8-12 мм | руб. | 950
527 | 29125 | КВМ-20/12-М | Спектрон | Ссылка | кабельный ввод с резьбой М20х1,5 мм для прокладки кабеля в металлорукаве РЗ-ЦП-20, с уплотнением кабеля и проходным диаметром кабеля d=8-12 мм | руб. | 950
528 | 51868 | КВМ-20/16-М-25х1,5 | Спектрон | Ссылка | кабельный ввод с резьбой М25х1,5 мм для прокладки кабеля в металлорукаве РЗ-ЦП-20, с уплотнением кабеля и проходным диаметром кабеля d=12-16 мм | руб. | 950
529 | 51586 | КВМ-25/12-М-25х1,5 | Спектрон | Ссылка | кабельный ввод с резьбой М25х1,5 мм для прокладки кабеля в металлорукаве РЗ-ЦП-25, с уплотнением кабеля и проходным диаметром кабеля d=8-12 мм | руб. | 1600
530 | 49440 | КВМ-25/16-М-25х1,5 | Спектрон | Ссылка | кабельный ввод с резьбой М25х1,5 мм для прокладки кабеля в металлорукаве РЗ-ЦП-25, с уплотнением кабеля и проходным диаметром кабеля d=12-16 мм | руб. | 1600
531 | 41246 | КВН-10-М | Спектрон | Ссылка | кабельный ввод с резьбой М20х1,5 мм для открытой прокладки кабеля с проходным диаметром d=6-10 мм | руб. | 950
532 | 44896 | КВН-12-М | Спектрон | Ссылка | кабельный ввод с резьбой М20х1,5 мм для открытой прокладки кабеля с проходным диаметром d=8-12 мм | руб. | 950
533 | 51869 | КВН-16-М-25х1,5 | Спектрон | Ссылка | кабельный ввод с резьбой М25х1,5 мм для открытой прокладки кабеля с проходным диаметром d=12-16 мм | руб. | 950
534 | 51870 | КВН-20-М-32х1,5 | Спектрон | Ссылка | кабельный ввод с резьбой М32х1,5 мм для открытой прокладки кабеля с проходным диаметром d=16-20 мм | руб. | 950
535 | 51871 | КВН-24-М-32х1,5 | Спектрон | Ссылка | кабельный ввод с резьбой М32х1,5 мм для открытой прокладки кабеля с проходным диаметром d=20-24 мм | руб. | 1600
536 | 27347 | ЗАГЛУШКА-М | Спектрон | Ссылка | заглушка для отверстий с резьбой М20х1,5 мм | руб. | 700
537 | 44892 | ЗАГЛУШКА-М-25х1,5 | Спектрон | Ссылка | заглушка для отверстий с резьбой М25х1,5 мм | руб. | 700
538 | 51585 | ПЕРЕХОДНИК-20/25-М | Спектрон | Ссылка | Ex-переходник с внешней резьбы М20x1,5 мм на внутреннюю резьбу М25x1,5 мм. | руб. | 700
539 | 51872 | ПЕРЕХОДНИК-25/20-М | Спектрон | Ссылка | Ex-переходник с внешней резьбы М25x1,5 мм на внутреннюю резьбу М20x1,5 мм. | руб. | 950
540 | 30105 | КВБ-12/8-Н | Спектрон | Ссылка | кабельный ввод для бронированного кабеля с уплотнением внутренней оболочки кабеля резьбой М20х1,5 мм, внешним диаметром кабеля D= 8-12мм, и проходным диаметром кабеля d= 4-8 мм | руб. | 2970
541 | 44898 | КВБ-15/10-Н | Спектрон | Ссылка | кабельный ввод для бронированного кабеля с уплотнением внутренней оболочки кабеля резьбой М20х1,5 мм, внешним диаметром кабеля D= 11-15 мм и проходным диаметром кабеля d= 6-10 мм | руб. | 2970
542 | 44899 | КВБ-18/12-Н | Спектрон | Ссылка | кабельный ввод для бронированного кабеля с уплотнением внутренней оболочки кабеля резьбой М20х1,5 мм, внешним диаметром кабеля Dm=14-18 мм и проходным диаметром кабеля d=8-12 мм | руб. | 2970
543 | 51873 | КВБ-22/12-Н-25х1,5 | Спектрон | Ссылка | кабельный ввод для бронированного кабеля с уплотнением внутренней оболочки кабеля резьбой М25х1,5 мм, внешним диаметром кабеля D=18-22 мм и проходным диаметром кабеля d=8-12 мм | руб. | 3800
544 | 51874 | КВБ-25/16-Н-25х1,5 | Спектрон | Ссылка | кабельный ввод для бронированного кабеля с уплотнением внутренней оболочки кабеля резьбой М25х1,5 мм, внешним диаметром кабеля D=21-25 мм и проходным диаметром кабеля d=12-16 мм | руб. | 3800
545 | 51875 | КВБ-12/8-2У-Н | Спектрон | Ссылка | кабельный ввод для бронированного кабеля с двойным уплотнением резьбой М20х1,5 мм, внешним диаметром кабеля D=8-12 мм и проходным диаметром кабеля d=4-8 мм | руб. | 3270
546 | 51876 | КВБ-15/10-2У-Н | Спектрон | Ссылка | кабельный ввод для бронированного кабеля с двойным уплотнением резьбой М20х1,5 мм, внешним диаметром кабеля D=11-15 мм и проходным диаметром кабеля d=6-10 мм | руб. | 3270
547 | 51877 | КВБ-18/12-2У-Н | Спектрон | Ссылка | кабельный ввод для бронированного кабеля с двойным уплотнением резьбой М20х1,5 мм, внешним диаметром кабеля D=14-18 мм и проходным диаметром кабеля d=8-12 мм | руб. | 3270
548 | 51878 | КВБ-22/12-2У-Н-25х1,5 | Спектрон | Ссылка | кабельный ввод для бронированного кабеля с двойным уплотнением резьбой М25х1,5 мм, внешним диаметром кабеля D=18-22 мм и проходным диаметром кабеля d=8-12 мм | руб. | 4500
549 | 51879 | КВБ-25/16-2У-Н-25х1,5 | Спектрон | Ссылка | кабельный ввод для бронированного кабеля с двойным уплотнением резьбой М25х1,5 мм, внешним диаметром кабеля D=21-25 мм и проходным диаметром кабеля d=12-16 мм | руб. | 4500
550 | 44901 | КВМ-10/6-Н | Спектрон | Ссылка | кабельный ввод с резьбой М20х1,5 мм для прокладки кабеля в металлорукаве РЗ-ЦП-10, с уплотнением кабеля и проходным диаметром кабеля d=2-6 мм | руб. | 2970
551 | 44902 | КВМ-10/8-Н | Спектрон | Ссылка | кабельный ввод с резьбой М20х1,5 мм для прокладки кабеля в металлорукаве РЗ-ЦП-10, с уплотнением кабеля и проходным диаметром кабеля d=4-8 мм | руб. | 2970
552 | 44903 | КВМ-12/10-Н | Спектрон | Ссылка | кабельный ввод с резьбой М20х1,5 мм для прокладки кабеля в металлорукаве РЗ-ЦП-12, с уплотнением кабеля и проходным диаметром кабеля d=6-10 мм | руб. | 2970
553 | 44904 | КВМ-15/10-Н | Спектрон | Ссылка | кабельный ввод с резьбой М20х1,5 мм для прокладки кабеля в металлорукаве РЗ-ЦП-15, с уплотнением кабеля и проходным диаметром кабеля d=6-10 мм | руб. | 2970
554 | 44905 | КВМ-15/12-Н | Спектрон | Ссылка | кабельный ввод с резьбой М20х1,5 мм для прокладки кабеля в металлорукаве РЗ-ЦП-15, с уплотнением кабеля и проходным диаметром кабеля d=8-12 мм | руб. | 2970
555 | 42371 | КВМ-20/12-Н | Спектрон | Ссылка | кабельный ввод с резьбой М20х1,5 мм для прокладки кабеля в металлорукаве РЗ-ЦП-20, с уплотнением кабеля и проходным диаметром кабеля d=8-12 мм | руб. | 2970
556 | 51880 | КВМ-20/16-Н-25х1,5 | Спектрон | Ссылка | кабельный ввод с резьбой М25х1,5 мм для прокладки кабеля в металлорукаве РЗ-ЦП-20, с уплотнением кабеля и проходным диаметром кабеля d=12-16 мм | руб. | 2970
557 | 51881 | КВМ-25/12-Н-25х1,5 | Спектрон | Ссылка | кабельный ввод с резьбой М25х1,5 мм для прокладки кабеля в металлорукаве РЗ-ЦП-25, с уплотнением кабеля и проходным диаметром кабеля d=8-12 мм | руб. | 3800
558 | 51882 | КВМ-25/16-Н-25х1,5 | Спектрон | Ссылка | кабельный ввод с резьбой М25х1,5 мм для прокладки кабеля в металлорукаве РЗ-ЦП-25, с уплотнением кабеля и проходным диаметром кабеля d=12-16 мм | руб. | 3800
559 | 44722 | КВН-10-Н | Спектрон | Ссылка | кабельный ввод с резьбой М20х1,5 мм для открытой прокладки кабеля с проходным диаметром d=6-10 мм | руб. | 2970
560 | 44900 | КВН-12-Н | Спектрон | Ссылка | кабельный ввод с резьбой М20х1,5 мм для открытой прокладки кабеля с проходным диаметром d=8-12 мм | руб. | 2970
561 | 51883 | КВН-16-Н-25х1,5 | Спектрон | Ссылка | кабельный ввод с резьбой М25х1,5 мм для открытой прокладки кабеля с проходным диаметром d=12-16 мм | руб. | 2970
562 | 51884 | КВН-20-Н-32х1,5 | Спектрон | Ссылка | кабельный ввод с резьбой М32х1,5 мм для открытой прокладки кабеля с проходным диаметром d=16-20 мм | руб. | 2970
563 | 51885 | КВН-24-Н-32х1,5 | Спектрон | Ссылка | кабельный ввод с резьбой М32х1,5 мм для открытой прокладки кабеля с проходным диаметром d=20-24 мм | руб. | 3800
564 | 30104 | ЗАГЛУШКА-Н | Спектрон | Ссылка | заглушка для отверстий с резьбой М20х1,5 мм | руб. | 2000
565 | 44897 | ЗАГЛУШКА-Н-25х1,5 | Спектрон | Ссылка | заглушка для отверстий с резьбой М25х1,5 мм | руб. | 2000
566 | 51888 | ПЕРЕХОДНИК-20/25-Н | Спектрон | Ссылка | Ex-переходник с внешней резьбы М20x1,5 мм на внутреннюю резьбу М25x1,5 мм. | руб. | 1800
567 | 51889 | ПЕРЕХОДНИК-25/20-Н | Спектрон | Ссылка | Ex-переходник с внешней резьбы М25x1,5 мм на внутреннюю резьбу М20x1,5 мм. | руб. | 1800
568 | 43930 | СЗК-14 | Спектрон | Ссылка | Солнцезащитный козырек для УДП и ИПР серии 535-Exd-М, 535-Exd-А и 512 | руб. | 770
569 | 43932 | СЗК-19 | Спектрон | Ссылка | Солнцезащитный козырек для ТСВ/ТСЗВ-Exi/Exm-Прометей | руб. | 880
570 | 43934 | СЗК-25 | Спектрон | Ссылка | Солнцезащитный козырек для извещателей пламени серий Спектрон-204, Спектрон-202-М/Н всех модификаций, Спектрон-401-М всех модификаций, Спектрон-601-М/Н всех модификаций, Спектрон-601-С-М/Н всех модификаций, Спектрон-801-М/Н всех модификаций, Спектрон-804-М/Н всех модификаций. | руб. | 770
571 | 43935 | СЗК-32 | Спектрон | Ссылка | Солнцезащитный козырек для ТСВ/ТСЗВ-Exi/Exm-Прометей-МИНИ | руб. | 880
572 | 43936 | СЗК-33 | Спектрон | Ссылка | Солнцезащитный козырек для ТСВГ/ТСЗВГ-Exi/Exm-Прометей (Бегущая строка) | руб. | 1650
573 | 43937 | СЗК-34 | Спектрон | Ссылка | Солнцезащитный козырек для ТСВ/ТСЗВ-Exd-Прометей | руб. | 880
574 | 43938 | СЗК-36 | Спектрон | Ссылка | Солнцезащитный козырек для УДП и ИПР серии 535-Exd-Н | руб. | 770
575 | 35416 | Спектрон-К-05-М | Спектрон | Ссылка | Кронштейн для крепления извещателей пожарных тепловых Спектрон-101 в корпусе из алюминиевого сплава на стены, опоры или потолок. | руб. | 630
576 | 30111 | Спектрон-К-06-М | Спектрон | Ссылка | Кронштейн, предназначен для крепления на столбы или опоры диаметром от 100 до 300 мм извещателей пожарных пламени Спектрон-401-Exd, Спектрон-601-Exd и Спектрон-801-Exd в корпусах из оцинкованной стали и алюминиевого сплава. | руб. | 3960
Коробки, коммутация.
577 | 29127 | ККВ-07е-Ех-А-Р1-П | Эридан | Ссылка | Коробка алюм. коммутационная взрывозащищенная проходная, от - 60°С до +70°С, IP67, 1ЕхdIICT6 | руб. | 6018
578 | 29128 | ККВ-07е-Ех-А-Р1-У | Эридан | Ссылка | Коробка алюм. коммутационная взрывозащищенная угловая, от - 60°С до +70°С, IP67, 1ЕхdIICT6 | руб. | 6018
579 | 14205 | ККВ-07е-Ех-А-Р1-Т | Эридан | Ссылка | Коробка алюм. коммутационная взрывозащищенная тройниковая, от - 60°С до +70°С, IP67, 1ЕхdIICT6 | руб. | 6426
580 | 29129 | ККВ-07е-Ех-А-Р1-К | Эридан | Ссылка | Коробка алюм. коммутационная взрывозащищенная крестообразная, от - 60°С до +70°С, IP67, 1ЕхdIICT6 | руб. | 6828
581 | 36506 | ККВ-07е-Ех-А-Р1-П (КВБ12, КВО10) | Эридан | Ссылка | Коробка алюм. коммутационная взрывозащищенная проходная, от - 60°С до +70°С, IP67, 1ЕхdIICT6, в комплекте (КВБ12, КВО10) | руб. | 7488
582 | 36864 | ККВ-07е-Ех-А-Р1-П (КВО10, КВО10) | Эридан | Ссылка | Коробка алюм. коммутационная взрывозащищенная проходная, от - 60°С до +70°С, IP67, 1ЕхdIICT6, в комплекте (КВО10, КВО10) | руб. | 7062
583 | 36903 | ККВ-07е-Ех-А-Р1-П (КВМ15, КВМ15) | Эридан | Ссылка | Коробка алюм. коммутационная взрывозащищенная проходная, от - 60°С до +70°С, IP67, 1ЕхdIICT6, в комплекте (КВМ15, КВМ15) | руб. | 8322
584 | 32672 | ККВ-07е-Ех-А-Р1-Т (КВБ12 х 3 шт) | Эридан | Ссылка | Коробка алюм. коммутационная взрывозащищенная тройниковая, от - 60°С до +70°С, IP67, 1ЕхdIICT6, (КВБ12 х 3 шт) | руб. | 9270
585 | 26167 | ККВ-07е-Ех-А-Р1-Т (КВМ20 х 3 шт) | Эридан | Ссылка | Коробка алюм. коммутационная взрывозащищенная тройниковая, от - 60°С до +70°С, IP67, 1ЕхdIICT6, (КВМ20 х 3 шт) | руб. | 9882
586 | 31751 | ККВ-07е-Ех-А-Р1-Т (КВБУ22, КВБУ22, КВМ15) | Эридан | Ссылка | Коробка алюм. коммутационная взрывозащищенная тройниковая, от - 60°С до +70°С, IP67, 1ЕхdIICT6, (КВБУ22, КВБУ22, КВМ15) | руб. | 10074
587 | 31567 | ККВ-07е-Ех-А-Р1-Т (ШТ3/4 х 3 шт) | Эридан | Ссылка | Коробка алюм. коммутационная взрывозащищенная тройниковая, от - 60°С до +70°С, IP67, 1ЕхdIICT6, (ШТ3/4 х 3 шт) | руб. | 8478
588 | 33120 | ККВ-07е-Ех-А-Р1-Т (ШТ1/2 х 3 шт) | Эридан | Ссылка | Коробка алюм. коммутационная взрывозащищенная тройниковая, от - 60°С до +70°С, IP67, 1ЕхdIICT6, (ШТ1/2 х 3 шт) | руб. | 8478
589 | 36232 | ККВ-07е-Ех-А-Р1-Т (КВБ12, КВБ12, КВО10) | Эридан | Ссылка | Коробка алюм. коммутационная взрывозащищенная тройниковая, от - 60°С до +70°С, IP67, 1ЕхdIICT6, (КВБ12, КВБ12, КВО10)) | руб. | 8844
590 | 36233 | ККВ-07е-Ех-А-Р1-Т (КВО10, КВО10, КВБ12) | Эридан | Ссылка | Коробка алюм. коммутационная взрывозащищенная тройниковая, от - 60°С до +70°С, IP67, 1ЕхdIICT6, (КВО10, КВО10, КВБ12) | руб. | 8418
591 | 36863 | ККВ-07е-Ех-А-Р1-Т (КВО10, ШТ1/2, ШТ1/2) | Эридан | Ссылка | Коробка алюм. коммутационная взрывозащищенная тройниковая, от - 60°С до +70°С, IP67, 1ЕхdIICT6, в комплекте (КВО10, ШТ1/2, ШТ1/2) | руб. | 8316
592 | 36904 | ККВ-07е-Ех-А-Р1-Т (КВМ15, КВМ15, КВМ15) | Эридан | Ссылка | Коробка алюм. коммутационная взрывозащищенная тройниковая, от - 60°С до +70°С, IP67, 1ЕхdIICT6, в комплекте (КВМ15, КВМ15, КВМ15) | руб. | 9882
593 | 31565 | ККВ-07е-Ех-А-Р1-К (ШТ3/4 х 4 шт) | Эридан | Ссылка | Коробка алюм. коммутационная взрывозащищенная крестообразная, от - 60°С до +70°С, IP67, 1ЕхdIICT6, (ШТ3/4 х 4 шт) | руб. | 9564
594 | 20517 | КСРВ-2 | СпецПрибор | Ссылка | Два кабельных ввода, без штуцеров, без клеммной колодки | руб. | 3120
595 | 20518 | КСРВ-2-К | СпецПрибор | Ссылка | Два ввода, без штуцеров, клеммная колодка WAGO 4гр х 2конт. | руб. | 4200
596 | 20519 | КСРВ-3 | СпецПрибор | Ссылка | Три кабельных ввода, без штуцеров, без клеммной колодки | руб. | 3240
597 | 20836 | КСРВ-3-К | СпецПрибор | Ссылка | Три ввода, без штуцеров, клеммная колодка WAGO 4гр х 4конт. | руб. | 4800
598 | 20605 | КСРВ-4 | СпецПрибор | Ссылка | Четыре кабельных ввода, без штуцеров, без клеммной колодки | руб. | 3360
599 | 13256 | КСРВ-4-К | СпецПрибор | Ссылка | Четыре ввода, без штуцеров, клеммная колодка WAGO 4гр х 4конт. | руб. | 4920
600 | 49268 | КСРВ-2У | СпецПрибор |  | Два кабельных ввода, угловая, без штуцеров, без клеммной колодки | руб. | 3120
601 | 30923 | КСРВ-2У-К | СпецПрибор | Ссылка | Два ввода, угловая, без штуцеров, клеммная колодка WAGO 4гр х 2конт. | руб. | 4200
602 | 21880 | КСРВ-i-1 | СпецПрибор | Ссылка | Коробка соединительная взрывозащищенная для искробезопасных цепей, один кабельный ввод PG9, клеммная колодка WAGO 4гр х 2конт | руб. | 2004
603 | 20181 | КСРВ-i-2 | СпецПрибор | Ссылка | Коробка соединительная взрывозащищенная для искробезопасных цепей, два кабельных ввода PG9, клеммная колодка WAGO 4гр х 2конт | руб. | 2112
604 | 51004 | КСРВ-i-2У | СпецПрибор | Ссылка | Коробка соединительная взрывозащищенная для искробезопасных цепей, два кабельных ввода PG9 расположенных под углом 90º, клеммная колодка WAGO 4гр х 2конт | руб. | 2112
605 | 43139 | КСРВ-i-2Т | СпецПрибор | Ссылка | Коробка соединительная взрывозащищенная для искробезопасных цепей, два кабельных ввода PG7, клеммная колодка WAGO 4гр. х 2конт.+ 2гр. х 4конт. | руб. | 2196
606 | 21879 | КСРВ-i-3 | СпецПрибор | Ссылка | Коробка соединительная взрывозащищенная для искробезопасных цепей, три кабельных ввода PG9, клеммная колодка WAGO 4гр х 4конт | руб. | 2460
607 | 21098 | КСРВ-i-4 | СпецПрибор | Ссылка | Коробка соединительная взрывозащищенная для искробезопасных цепей, четыре кабельных ввода PG9, клеммная колодка WAGO 4гр х 4конт | руб. | 2568
608 | 43140 | КСРВ-i-4Т | СпецПрибор | Ссылка | Коробка соединительная взрывозащищенная для искробезопасных цепей, четыре кабельных ввода PG7, клеммная колодка WAGO 4гр. х 2конт.+ 2гр. х 4конт. | руб. | 2580
609 | 20604 | Штуцер | СпецПрибор | Ссылка | Штуцер под трубу 1/2 | руб. | 276
610 | 13257 | ШБМ12 | СпецПрибор | Ссылка | Штуцер для бронекабеля/металлорукава 12мм | руб. | 720
611 | 36016 | ШБМ15 | СпецПрибор | Ссылка | Штуцер для бронекабеля/металлорукава 12мм | руб. | 756
612 | 50557 | КВО-d-1 - 0,75 | СпецПрибор | Ссылка | Коробка огнестойкая взрывозащищенная, один кабельный ввод, 1Ex db IIB T6 Gb Ex tb IIIC T85ºC Db Ex db IIC Gb U Ex tb IIIC Db U, клеммная колодка от 0,75 до 2,0 мм2 | руб. | 11520
613 | 50558 | КВО-d-2 - 0,75 | СпецПрибор | Ссылка | Коробка огнестойкая взрывозащищенная, два кабельных ввода, 1Ex db IIB T6 Gb Ex tb IIIC T85ºC Db Ex db IIC Gb U Ex tb IIIC Db U, клеммная колодка от 0,75 до 2,0 мм2 | руб. | 12360
614 | 50559 | КВО-d-3 - 0,75 | СпецПрибор | Ссылка | Коробка огнестойкая взрывозащищенная, три кабельных ввода, 1Ex db IIB T6 Gb Ex tb IIIC T85ºC Db Ex db IIC Gb U Ex tb IIIC Db U, клеммная колодка от 0,75 до 2,0 мм2 | руб. | 13200
615 | 50560 | КВО-d-4 - 0,75 | СпецПрибор | Ссылка | Коробка огнестойкая взрывозащищенная, четыре кабельных ввода, 1Ex db IIB T6 Gb Ex tb IIIC T85ºC Db Ex db IIC Gb U Ex tb IIIC Db U, клеммная колодка от 0,75 до 2,0 мм2 | руб. | 13920
616 | 50561 | КВО-d-1 - 2,5 | СпецПрибор | Ссылка | Коробка огнестойкая взрывозащищенная, один кабельный ввод, 1Ex db IIB T6 Gb Ex tb IIIC T85ºC Db Ex db IIC Gb U Ex tb IIIC Db U, клеммная колодка от 2,5 до 4,0 мм2 | руб. | 11640
617 | 50562 | КВО-d-2 - 2,5 | СпецПрибор | Ссылка | Коробка огнестойкая взрывозащищенная, два кабельных ввода, 1Ex db IIB T6 Gb Ex tb IIIC T85ºC Db Ex db IIC Gb U Ex tb IIIC Db U, клеммная колодка от 2,5 до 4,0 мм2 | руб. | 12480
618 | 50563 | КВО-d-3 - 2,5 | СпецПрибор | Ссылка | Коробка огнестойкая взрывозащищенная, три кабельных ввода, 1Ex db IIB T6 Gb Ex tb IIIC T85ºC Db Ex db IIC Gb U Ex tb IIIC Db U, клеммная колодка от 2,5 до 4,0 мм2 | руб. | 13320
619 | 50564 | КВО-d-4 - 2,5 | СпецПрибор | Ссылка | Коробка огнестойкая взрывозащищенная, четыре кабельных ввода, 1Ex db IIB T6 Gb Ex tb IIIC T85ºC Db Ex db IIC Gb U Ex tb IIIC Db U, клеммная колодка от 2,5 до 4,0 мм2 | руб. | 14040
620 | 50565 | КВО- i -1 | СпецПрибор | Ссылка | Коробка огнестойкая взрывозащищенная, один кабельный ввод PG9 в комплекте, 0Ex ia IIC T6 Ga Ex ia IIIC T85ºC Da РО Ex ia I Ma, клеммная колодка от 0,75 до 2,0 мм2 | руб. | 2400
621 | 50566 | КВО- i -2 / 2У | СпецПрибор | Ссылка | Коробка огнестойкая взрывозащищенная, два кабельных ввода PG9 в комплекте, 0Ex ia IIC T6 Ga Ex ia IIIC T85ºC Da РО Ex ia I Ma, клеммная колодка от 0,75 до 2,0 мм2 | руб. | 2520
622 | 50567 | КВО- i -3 | СпецПрибор | Ссылка | Коробка огнестойкая взрывозащищенная, три кабельных ввода PG9 в комплекте, 0Ex ia IIC T6 Ga Ex ia IIIC T85ºC Da РО Ex ia I Ma, клеммная колодка от 0,75 до 2,0 мм2 | руб. | 2796
623 | 50568 | КВО- i -4 | СпецПрибор | Ссылка | Коробка огнестойкая взрывозащищенная, четыре кабельных ввода PG9 в комплекте, 0Ex ia IIC T6 Ga Ex ia IIIC T85ºC Da РО Ex ia I Ma, клеммная колодка от 0,75 до 2,0 мм2 | руб. | 2928
624 | 50569 | КВО- П -1 | СпецПрибор | Ссылка | Коробка огнестойкая, один кабельный ввод PG9 в комплекте, клеммная колодка от 0,75 до 2,0 мм2 | руб. | 2016
625 | 50570 | КВО- П -2 / 2У | СпецПрибор | Ссылка | Коробка огнестойкая взрывозащищенная, два кабельных ввода PG9 в комплекте, клеммная колодка от 0,75 до 2,0 мм2 | руб. | 2136
626 | 50571 | КВО- П -3 | СпецПрибор | Ссылка | Коробка огнестойкая взрывозащищенная, три кабельных ввода PG9 в комплекте, клеммная колодка от 0,75 до 2,0 мм2 | руб. | 2400
627 | 50572 | КВО- П -4 | СпецПрибор | Ссылка | Коробка огнестойкая взрывозащищенная, четыре кабельных ввода PG9 в комплекте, клеммная колодка от 0,75 до 2,0 мм2 | руб. | 2520
628 | 50573 | Штуцер Exd | СпецПрибор | Ссылка | штатный кабельный штуцер типа ШБМ-Exd для коробок КВО-d | руб. | 2160
629 | 50574 | Штуцер ШП-Exd | СпецПрибор | Ссылка | штатный кабельный штуцер типа ШП-Exd для коробок КВО-d | руб. | 696
630 | 50575 | Заглушка Exd | СпецПрибор | Ссылка | Заглушка для коробок КВО-d | руб. | 360
631 | 42561 | Спектрон-ККВ-Exi-П | Спектрон | Ссылка | Коробка взрывозащищенная из пластика с маркировкой EXI. Проходная. В комплекте 2 кабельных ввода, размещенные на противоположных сторонах коробки. | руб. | 2775
632 | 43943 | Спектрон-ККВ-Exi-У | Спектрон | Ссылка | Коробка взрывозащищенная из пластика с маркировкой EXI. Угловая. В комплекте 2 кабельных ввода, размещенные под углом 90° на 2-х стронах коробки. | руб. | 2775
633 | 42555 | Спектрон-ККВ-Exi-Т | Спектрон | Ссылка | Коробка взрывозащищенная из пластика с маркировкой EXI. Тройниковая. В комплекте 3 кабельных ввода, размещенные на 3-х стронах коробки. | руб. | 2855
634 | 39780 | Спектрон-ККВ-Exi-К | Спектрон | Ссылка | Коробка взрывозащищенная из пластика с маркировкой EXI. Крестовая. В комплекте 4 кабельных ввода, размещенные на 4-х стронах коробки. | руб. | 2935
635 | 29612 | Спектрон-МК-04-Exi-П | Спектрон | Ссылка | Коробка взрывозащищенная для 2-х или 4-х проводных извещателей «НПО Спектрон». 0ExiaIICT6 Х (Искробезопасная цепь). Полиамид. 175x127x55 | руб. | 2510
636 | 29613 | Спектрон-МК-04-Exi-У | Спектрон | Ссылка | Коробка взрывозащищенная для 2-х или 4-х проводных извещателей «НПО Спектрон». 0ExiaIICT6 Х (Искробезопасная цепь). Полиамид. 175x127x55 | руб. | 2510
637 | 29614 | Спектрон-МК-04-Exi-Т | Спектрон | Ссылка | Коробка взрывозащищенная для 2-х или 4-х проводных извещателей «НПО Спектрон». 0ExiaIICT6 Х (Искробезопасная цепь). Полиамид. 175x127x55 | руб. | 2660
638 | 29615 | Спектрон-МК-04-Exi-К | Спектрон | Ссылка | Коробка взрывозащищенная для 2-х или 4-х проводных извещателей «НПО Спектрон». 0ExiaIICT6 Х (Искробезопасная цепь). Полиамид. 175x127x55 | руб. | 2820
639 | 35418 | Спектрон-КВ-Exe-П | Спектрон | Ссылка | Коробка взрывозащищенная из пластика с маркировкой EXE, Проходная, в комплекте 2 кабельных ввода, IP66/IP68. 1Ex e IIC Т5...T6 Gb. 134х94х62мм | руб. | 3050
640 | 43944 | Спектрон-КВ-Exe-У | Спектрон | Ссылка | Коробка взрывозащищенная из пластика с маркировкой EXE, Угловая, в комплекте 2 кабельных ввода, IP66/IP68. 1Ex e IIC Т5...T6 Gb. 134х94х62мм | руб. | 3050
641 | 43945 | Спектрон-КВ-Exe-Т | Спектрон | Ссылка | Коробка взрывозащищенная из пластика с маркировкой EXE, Тройниковая, в комплекте 3 кабельных ввода, IP66/IP68. 1Ex e IIC Т5...T6 Gb. 134х94х62мм | руб. | 3165
642 | 43946 | Спектрон-КВ-Exe-К | Спектрон | Ссылка | Коробка взрывозащищенная из пластика с маркировкой EXE, Крестовая, В комплекте 4 кабельных ввод, IP66/IP68. 1Ex e IIC Т5...T6 Gb. 134х94х62мм | руб. | 3280
643 | 52670 | Спектрон-КВ-Exe 134х94х62 | Спектрон | Ссылка | Коробка взрывозащищенная без вводов и клеммников. Внешние габаритные размеры 134х94х62 мм | руб. | 955
644 | 52725 | Спектрон-КВ-Exe 165х124х84 | Спектрон | Ссылка | Коробка взрывозащищенная без вводов и клеммников. Внешние габаритные размеры 165х124х84 мм | руб. | 1910
645 | 52726 | Спектрон-КВ-Exe 204х159х84 | Спектрон | Ссылка | Коробка взрывозащищенная без вводов и клеммников. Внешние габаритные размеры 204х159х84 мм | руб. | 2235
646 | 55746 | Спектрон-ККВ-EXD-А 173x173x155 | Спектрон | Ссылка | Коробка взрывозащищенная, в зонах 1 и 2 классов. Маркировка 1Ex db IIC T6...T5 Gb / Ex tb IIIC T85°C…T100°C Db. IP66/IP68. Материал корпуса - алюминиевый сплав. Внешние размеры 173x173x155 мм., Имеет круглую крышку без смотрового окна | руб. | 15735
647 | 55747 | Спектрон-ККВ-EXD-А-С 173x173x155 | Спектрон | Ссылка | Коробка взрывозащищенная, в зонах 1 и 2 классов. Маркировка 1Ex db IIC T6...T5 Gb / Ex tb IIIC T85°C…T100°C Db. IP66/IP68. Материал корпуса - алюминиевый сплав. Внешние размеры 173x173x155 мм., Имеет круглую крышку со смотровым окном | руб. | 16425
648 | 55748 | Спектрон-КВ-Exd-А 302х276х119 | Спектрон | Ссылка | Взрывозащищенная коробка, в зонах 1 и 2 класса. Материал алюминиевый сплав. Маркировка 1Ex d IIC Т6...T3 Gb / Ex tb IIIC T85°C…T200°C Db. IP66/IP68. | руб. | 32775
649 | 55749 | Спектрон-КВ-Exd-А 302х276х189 | Спектрон | Ссылка | Взрывозащищенная коробка, в зонах 1 и 2 класса. Материал алюминиевый сплав. Маркировка 1Ex d IIC Т6...T3 Gb / Ex tb IIIC T85°C…T200°C Db. IP66/IP68. | руб. | 35075
650 | 55750 | Спектрон-КВ-Exd-А 441х356х196 | Спектрон | Ссылка | Взрывозащищенная коробка, в зонах 1 и 2 класса. Материал алюминиевый сплав. Маркировка 1Ex d IIC Т6...T3 Gb / Ex tb IIIC T85°C…T200°C Db. IP66/IP68. | руб. | 56925
651 | 55751 | Спектрон-КВ-Exd-А 441х356х266 | Спектрон | Ссылка | Взрывозащищенная коробка, в зонах 1 и 2 класса. Материал алюминиевый сплав. Маркировка 1Ex d IIC Т6...T3 Gb / Ex tb IIIC T85°C…T200°C Db. IP66/IP68. | руб. | 56925
652 | 55752 | Спектрон-КВ-Exd-А 570х370х240 | Спектрон | Ссылка | Взрывозащищенная коробка, в зонах 1 и 2 класса. Материал алюминиевый сплав. Маркировка 1Ex d IIC Т6...T3 Gb / Ex tb IIIC T85°C…T200°C Db. IP66/IP68. | руб. | 90275
653 | 55753 | Спектрон-КВ-Exd-А 570х370х300 | Спектрон | Ссылка | Взрывозащищенная коробка, в зонах 1 и 2 класса. Материал алюминиевый сплав. Маркировка 1Ex d IIC Т6...T3 Gb / Ex tb IIIC T85°C…T200°C Db. IP66/IP68. | руб. | 94875
654 | 55754 | Спектрон-КВ-Exd-А-ЭП 441х356х196 | Спектрон | Ссылка | Взрывозащищенная коробка с электро-подогревом, в зонах 1 и 2 класса. Материал корпуса - алюминиевый сплав. Маркировка 1Ex d IIC Т6...T3 Gb / Ex tb IIIC T85°C…T200°C Db. IP66/IP68, Внешние размеры 441х356х196 мм. Мощность подогрева 100Вт. | руб. | 68425
655 | 55755 | Спектрон-КВ-Exd-А-ЭП 441х356х266 | Спектрон | Ссылка | Взрывозащищенная коробка с электро-подогревом, в зонах 1 и 2 класса. Материал корпуса - алюминиевый сплав. Маркировка 1Ex d IIC Т6...T3 Gb / Ex tb IIIC T85°C…T200°C Db. IP66/IP68, Внешние размеры 441х356х266 мм. Мощность подогрева 100Вт. | руб. | 68425
656 | 55756 | Спектрон-КВ-Exd-А-ЭП 570х370х240 | Спектрон | Ссылка | Взрывозащищенная коробка с электро-подогревом, в зонах 1 и 2 класса. Материал корпуса - алюминиевый сплав. Маркировка 1Ex d IIC Т6...T3 Gb / Ex tb IIIC T85°C…T200°C Db. IP66/IP68, Внешние размеры 570х370х240 мм. Мощность подогрева 200Вт. | руб. | 101775
657 | 55757 | Спектрон-КВ-Exd-А-ЭП 570х370х300 | Спектрон | Ссылка | Взрывозащищенная коробка с электро-подогревом, в зонах 1 и 2 класса. Материал корпуса - алюминиевый сплав. Маркировка 1Ex d IIC Т6...T3 Gb / Ex tb IIIC T85°C…T200°C Db. IP66/IP68, Внешние размеры 570х370х300 мм. Мощность подогрева 200Вт. | руб. | 106375
658 | 49270 | Спектрон-СП | Спектрон | Ссылка | Стойка пожарная для установки извещателей пожарных ручных и УДП Спектрон серий 535 и 512 при отсутствии стен или других строительных конструкций. Высота стойки 1700 мм. Крепежная площадка стойки 150х200 мм | руб. | 7425
659 | 30106 | Релион-ККВ-А-П | Релион | Ссылка | Коробка взрывозащищенная, для провода сечением 0,08...2,5мм во взрывоопасных зонах 1 и 2 класса. 1ExdIICT5/Т6. IP67. 140х140х77 мм. Корпус - алюминиевый сплав.. | руб. | 4825
660 | 40766 | Релион-ККВ-А-У | Релион | Ссылка | Коробка взрывозащищенная, Угловая, имеет 2 резьбовых отверстия, для провода сечением 0,08...2,5мм во взрывоопасных зонах 1 и 2 класса. 1ExdIICT5/Т6. IP67. 140х140х77 мм. Корпус - алюминиевый сплав.. | руб. | 3825
661 | 29955 | Релион-ККВ-А-Т | Релион | Ссылка | Коробка взрывозащищенная, для провода сечением 0,08...2,5мм во взрывоопасных зонах 1 и 2 класса. 1ExdIICT5/Т6. IP67. 140х140х77 мм. Корпус - алюминиевый сплав.. | руб. | 4100
662 | 29126 | Релион-ККВ-А-К | Релион | Ссылка | Коробка взрывозащищенная, для провода сечением 0,08...2,5мм во взрывоопасных зонах 1 и 2 класса. 1ExdIICT5/Т6. IP67. 140х140х77 мм. Корпус - алюминиевый сплав.. | руб. | 4375
663 | 43947 | Релион-ККВ-Н-П | Релион | Ссылка | Коробка взрывозащищенная из нержавеющей стали с маркировкой EXD, Проходная, имеет 2 резьбовых отверстия для кабельных вводов, IP66/IP68. РВ Ех db I Mb / 1Ex db IIC T5...Т6 Gb / Ex tb IIIC T85°C....T100°C Db. 140х140х77мм | руб. | 17825
664 | 43948 | Релион-ККВ-Н-У | Релион | Ссылка | Коробка взрывозащищенная из нержавеющей стали с маркировкой EXD, Угловая, имеет 2 резьбовых отверстия для кабельных вводов, IP66/IP68. РВ Ех db I Mb / 1Ex db IIC T5...Т6 Gb / Ex tb IIIC T85°C....T100°C Db. 140х140х77мм | руб. | 17825
665 | 43949 | Релион-ККВ-Н-Т | Релион | Ссылка | Коробка взрывозащищенная из нержавеющей стали с маркировкой EXD, Тройниковая, имеет 2 резьбовых отверстия для кабельных вводов, IP66/IP68. РВ Ех db I Mb / 1Ex db IIC T5...Т6 Gb / Ex tb IIIC T85°C....T100°C Db. 140х140х77мм | руб. | 18400
666 | 43950 | Релион-ККВ-Н-К | Релион | Ссылка | Коробка взрывозащищенная из нержавеющей стали с маркировкой EXD, Крестовая, иммеет 4 резьбовых отверстия для кабельных вводов, IP66/IP68. РВ Ех db I Mb / 1Ex db IIC T5...Т6 Gb / Ex tb IIIC T85°C....T100°C Db. 140х140х77мм | руб. | 18975
667 | 13253 | УС-4-Ех (каб.вводы 3-5,3мм) | М-К | Ссылка | Устройство соединительное взрывозащищённое 0ExiaIICT6 IP65. до 16 клемм , до 4 кабельных вводов. Обеспечивают ввод подключаемого кабеля диаметром от 3 до 5,3 мм | руб. | 4658
668 | 42895 | УС-4-Ех (каб.вводы 4,5-8мм) | М-К | Ссылка | Устройство соединительное взрывозащищённое 0ExiaIICT6 IP65. до 16 клемм , до 4 кабельных вводов. Обеспечивают ввод подключаемого кабеля диаметром от 4,5 до 8 мм | руб. | 4734
669 | 23806 | УС-4-Ех (каб.вводы 3-5,3мм) Черная | М-К | Ссылка | Устройство соединительное взрывозащищённое 0ExiaIICT6 IP65. до 16 клемм , до 4 кабельных вводов. Обеспечивают ввод подключаемого кабеля диаметром от 3 до 5,3 мм, усиленная механическая прочность, из антистатичного пластика черного цвета | руб. | 5239
670 | 21499 | УК-EX | Риэлта | Ссылка | Устройство коммутационное, для коммутации искробезопасных цепей во взрывоопасных зонах, -50…+50°C Имеет шесть парных клеммных соединений. 0ExiaIIСT6X. IP65. | руб. | 1212

## Радио
|  | 2025-02-07 |  |  | СОДЕРЖАНИЕ
№ | Код | Наименование | Фирма | Инфо | Краткие характеристики | у.е. | Цена 1
РАДИОСИСТЕМЫ ОХРАННО-ПОЖАРНОЙ СИГНАЛИЗАЦИИ И СПИ
Беспроводное оборудование дистанционного управления производства GSN Electronic
1 | 9332 | ACS-101 | GSN | Ссылка | Комплект 1 канальный, 2 брелка и приемника на 200м, 12 В. | руб. | 3634
2 | 7955 | ACS-102 | GSN | Ссылка | Комплект 2-х канальный, 2 брелка и приемника на 200м, 12 В. | руб. | 3796
3 | 14327 | ACS-101R | GSN | Ссылка | Комплект 1 канальный, 2 брелка и приемник, до 500м, 12 В. Технология "Прыгающего кода" (KEELOQ). | руб. | 3984
4 | 14328 | ACS-102R | GSN | Ссылка | Комплект 2 канальный, 2 брелка и приемник, до 500м, 12 В. Технология "Прыгающего кода" (KEELOQ). | руб. | 4147
5 | 14329 | ACS-112R | GSN | Ссылка | Беспроводной комплект дистанционного управления 1 канальный, 2 брелка и приемник, до 500м, 12 В.Технология "Прыгающего кода" (KEELOQ). | руб. | 4147
6 | 14330 | ACS-114R | GSN | Ссылка | Беспроводной комплект дистанционного управления 2 канальный, 2 брелка и приемник, до 500м, 12 В. Технология "Прыгающего кода" (KEELOQ). | руб. | 4309
7 | 14346 | ACS-124R | GSN | Ссылка | Беспроводной одноканальный комплект дистанционного управления, 2 брелка и приемник, до 500м, 24 В. Технология "Прыгающего кода" (KEELOQ). | руб. | 4309
8 | 26286 | ACS-126R | GSN | Ссылка | Беспроводной двухканальный комплект дистанционного управления, 2 брелка и приемник, до 500м, 24 В. Технология "Прыгающего кода" (KEELOQ). | руб. | 4489
9 | 26287 | ACS-146R | GSN | Ссылка | Беспроводной четырехканальный комплект дистанционного управления, 2 брелка и приемник, до 500м, 24 В. Технология "Прыгающего кода" (KEELOQ). | руб. | 4993
10 | 26195 | ACS-1000R | GSN | Ссылка | Беспроводной двухканальный комплект дистанционного управления, 1 брелок и приемник, до 1000м, 12 В. Технология "Прыгающего кода" (KEELOQ). | руб. | 6344
11 | 9333 | TR-500F | GSN | Ссылка | Дополнительный 2-х канальный брелок для моделей ACS-101 и ACS-102. | руб. | 1017
12 | 14331 | TxRC09 | GSN | Ссылка | Дополнительный 2-х канальный брелок для моделей ACS-101R,102R,112R,114R | руб. | 1232
13 | 14332 | Tx4RC10 | GSN | Ссылка | Дополнительный 4-х канальный брелок для моделей ACS-101R. ACS-102R. ACS-112R. ACS-114R. ACS-124R. ACS-126R. ACS-144R. ACS-146R | руб. | 1520
14 | 26285 | TxRC12 | GSN | Ссылка | Дополнительный 2-х канальный брелок для моделей ACS-1000R | руб. | 4229
Беспроводное оборудование дистанционного управления производства Smartec
15 | 30253 | ST-RC111RL | Smartec | Ссылка | Комплект управления по радиоканалу (приемник + брелок), 1 канал, память до 30 брелоков, НЗ/НР, триггерный и испульсный режимы, 433 МГц, 12 В DC, 12 мА | руб. | 1485
16 | 28090 | ST-RC121RL | Smartec | Ссылка | Комплект управления по радиоканалу (приемник + брелок), 2 канала, память до 30 брелоков, 2 реле НЗ/НР, триггерный и испульсный режимы, 433 МГц, 12 В DC, 12 мА | руб. | 1672
17 | 51445 | ST-RC123RL | Smartec | Ссылка | Комплект управления по радиоканалу с фиксированным кодом (приемник + кнопочный передатчик), память до 30 брелоков, 2 реле НЗ/НР, частота 433 МГц, 12 В DC/ 24 В DC | руб. | 1529
18 | 30254 | ST-RC117RR | Smartec | Ссылка | Комплект управления по радиоканалу с динамическим кодом (приемник + брелок), память до 6 брелоков, реле НЗ/НР, триггерный и испульсный режимы, частота 433 МГц, 12 В DC/ 24 В DC, 12 мА | руб. | 1595
19 | 30971 | ST-RC127RR | Smartec | Ссылка | Комплект управления по радиоканалу с динамическим кодом (приемник + брелок), память до 6 брелоков, 2 реле НЗ/НР, триггерный и испульсный режимы, частота 433 МГц, 12 В DC/ 24 В DC, 12 мА | руб. | 1694
20 | 46301 | ST-RC247RR | Smartec | Ссылка | Комплект управления по радиоканалу с динамическим кодом (приемник + брелок), память до 10 брелоков, 4 реле НЗ/НР, триггерный, следящий и импульсный режимы, частота 433 МГц, 12 В DC / 24 В DC, 125 мА / 70 мА | руб. | 2550
21 | 51446 | ST-RC123RR | Smartec | Ссылка | Комплект управления по радиоканалу с динамическим кодом (приемник + кнопочный передатчик), память до 6 брелоков, 2 реле НЗ/НР, частота 433 МГц, 12 В DC/ 24 В DC | руб. | 1694
22 | 30973 | ST-EX001TM | Smartec | Ссылка | Дополнительный брелок для ST-EX001RF или ST-EX002RF | руб. | 365
23 | 53312 | ST-RC421TL | Smartec | Ссылка | Дополнительный брелок на 2 канала с фиксированным кодом | руб. | 550
24 | 51447 | ST-RC123TL | Smartec | Ссылка | Дополнительный радиоканальный передатчик на 2 канала с фиксированным кодом | руб. | 462
25 | 49317 | ST-RC010TR | Smartec | Ссылка | Радиоканальный передатчик, 1 канал, совместим с приемниками Smartec с динамическим кодом, 12-24 В (DC), 15 мА | руб. | 517
26 | 30972 | ST-RC427TR | Smartec | Ссылка | Дополнительный радиоканальный брелок с динамическим кодом для ST-RC117RR | руб. | 630
27 | 46302 | ST-RC447TR | Smartec | Ссылка | Дополнительный радиоканальный брелок на 4 канала с динамическим кодом для ST-EX104RF | руб. | 720
28 | 49318 | ST-RC123TR | Smartec | Ссылка | Дополнительный радиоканальный брелок на 2 канала с динамическим кодом | руб. | 460
Беспроводное оборудование дистанционного управления производства Tantos
29 | 51974 | TSt-100HS | Tantos | Ссылка | Комплект дистанционного управления радиоканальный. В комплекте 2-х канальный приёмник + 2 брелока, дальность до 60 м, частота 433,92 МГц, до 120 брелоков, 2 канала (реле 10 А/250 В АС или 10 А/30 В DC) с 4-мя вариантами управления, питание приемника DC 12 В. | руб. | 3700
30 | 51373 | TSt-100HS black | Tantos | Ссылка | Комплект дистанционного управления радиоканальный. В комплекте 2-х канальный приёмник + 2 брелока, дальность до 60 м, частота 433,92 МГц, до 120 брелоков, 2 канала (реле 10 А/250 В АС или 10 А/30 В DC) с 4-мя вариантами управления, питание приемника DC 12 В. | руб. | 3700
31 | 51975 | TSt-100HT | Tantos | Ссылка | Дополнительный брелок для комплекта Tantos TSt-100HS / TSt-100HS black. | руб. | 1310
32 | 51977 | TSt-100HB | Tantos | Ссылка | Дополнительный брелок для комплекта Tantos TSt-100HS / TSt-100HS black с защитной крышкой от случайного нажатия. | руб. | 1310
Беспроводное оборудование дистанционного управления производства Бастион
33 | 33168 | SPRUT RC 4R | Бастион | Ссылка | Комплект радиоуправления тревожной сигнализацией. 4 реле NO/NC, память на 100 брелоков, 433мГц, алгоритм KeeLoq, дальность действия до 150м, IP65, -40С - +50С. дополнительный выход Wiegand-26,34 для работы с составе СКУД, запись/удаление брелоков без полного сброса, в комплекте: приемник и 2 брелока. | руб. | 4790
34 | 33169 | SPRUT TM/4 | Бастион | Ссылка | Брелок радиоканальный для SPRUT RC 4R. 4 кнопки, рабочая частота 433мГц, алгоритм KeeLoq, дальность действия до 150м | руб. | 750
СИСТЕМЫ РАДИООХРАНЫ "DAHUA
Контроллеры охранной сигнализации
35 | 55206 | DHI-ARC3000H-W2(868) | DAHUA | Ссылка | Контроллер охранной сигнализации До 150 периферийных устройств (включая до 6 сирен, 4 ретранслятора, 64 брелока, 150 извещателей) Двусторонняя связь и алгоритм шифрования AES128 обеспечивают стабильность и безопасность связи. Ethernet, Wi-Fi 2.4Ггц/5Ггц. Поддержка приложений DMSS, COS Pro. Прием уведомлений в реальном времени, управление устройствами и многое другое. | руб. | 12990
36 | 55207 | DHI-ARC3000H-GW2(868) | DAHUA | Ссылка | Контроллер охранной сигнализации До 150 периферийных устройств (включая до 6 сирен, 4 ретранслятора, 64 брелока, 150 извещателей) Двусторонняя связь и алгоритм шифрования AES128 обеспечивают стабильность и безопасность связи. Ethernet, Wi-Fi 2.4Ггц/5Ггц, GPRS. Поддерживает SMS и тревогу (до 5 телефонных номеров) Поддержка приложений DMSS, COS Pro. Прием уведомлений в реальном времени, управление устройствами и многое другое. | руб. | 15290
37 | 55208 | DHI-ARC3000H-FW2(868) | DAHUA | Ссылка | Контроллер охранной сигнализации До 150 периферийных устройств (включая до 6 сирен, 4 ретранслятора, 64 брелока, 150 извещателей) Двусторонняя связь и алгоритм шифрования AES128 обеспечивают стабильность и безопасность связи. Ethernet, Wi-Fi 2.4Ггц/5Ггц, 4G / 3G / GPRS. Поддерживает SMS и тревогу (до 5 телефонных номеров) Поддержка приложений DMSS, COS Pro. Прием уведомлений в реальном времени, управление устройствами и многое другое.. Европейский стандарт - LTE-FDD: B1 / B3 / B5 / B7 / B8 / B20, LTE-TDD: B38 / B40 / B41 | руб. | 22290
38 | 55209 | DHI-ARC3800H-W2(868) | DAHUA | Ссылка | Контроллер охранной сигнализации До 150 периферийных устройств (включая до 6 сирен, 4 ретранслятора, 64 брелока, 150 извещателей) Двусторонняя связь и алгоритм шифрования AES128 обеспечивают стабильность и безопасность связи. Ethernet, Wi-Fi 2.4Ггц. Поддержка приложений DMSS, COS Pro. Прием уведомлений в реальном времени, управление устройствами и многое другое. | руб. | 16890
39 | 55210 | DHI-ARC3800H-FW2(868) | DAHUA | Ссылка | Контроллер охранной сигнализации До 150 периферийных устройств (включая до 6 сирен, 4 ретранслятора, 64 брелока, 150 извещателей) Двусторонняя связь и алгоритм шифрования AES128 обеспечивают стабильность и безопасность связи. Ethernet, Wi-Fi 2.4Ггц. Поддержка приложений DMSS, COS Pro. Прием уведомлений в реальном времени, управление устройствами и многое другое. Европейский стандарт - GSM: 900/1, 800 MHz, WCDMA: B1/B8, LTE-FDD: B1/B3/B7/B8/B20/B28A, LTE-TDD:B38/B40/B41). | руб. | 23990
Клавиатуры и брелки
40 | 55211 | DHI-ARK30T-W2(868) | DAHUA | Ссылка | Клавиатура Постановка/снятие с охраны с помощью пароля или IC-карты (до 30 пользователей) 15 кнопок, включая: Постановка на охрану, Домашний режим, Снятие с охраны. Удаленная настройка, обновление и проверка состояния с помощью мобильного приложения Встроенная батарея на срок до 3 лет. Тревога при низком заряде батареи. Двусторонняя связь и алгоритм шифрования AES128 обеспечивают стабильность и безопасность связи. | руб. | 6290
41 | 55212 | DHI-ARA24-W2(868) | DAHUA | Ссылка | Брелок управления 4 кнопки: Постановка на охрану, Домашний режим, Снятие с охраны, SOS Удаленная настройка, обновление и проверка состояния с помощью мобильного приложения Встроенная батарея на срок до 5 лет. Тревога при низком заряде батареи. Двусторонняя связь и алгоритм шифрования AES128 обеспечивают стабильность и безопасность связи. | руб. | 2390
Извещатели
42 | 55213 | DHI-ARD821-W2(868) | DAHUA | Ссылка | Тревожная кнопка Удаленная настройка, обновление и проверка состояния с помощью мобильного приложения Встроенная батарея на срок до 5 лет. Тревога при низком заряде батареи. Двусторонняя связь и алгоритм шифрования AES128 обеспечивают стабильность и безопасность связи. | руб. | 2990
43 | 55214 | DHI-ARD822-W2(868) | DAHUA | Ссылка | Тревожная кнопка (2 кнопки) Удаленная настройка, обновление и проверка состояния с помощью мобильного приложения Встроенная батарея на срок до 5 лет. Тревога при низком заряде батареи. Двусторонняя связь и алгоритм шифрования AES128 обеспечивают стабильность и безопасность связи. | руб. | 2990
44 | 55215 | DHI-ARD323-W2(868S) | DAHUA | Ссылка | Беспроводной датчик двери Расстояние обнаружения до 40 мм 1-канальный проводной зонный интерфейс Удаленная настройка, обновление и проверка состояния с помощью мобильного приложения Встроенная батарея на срок до 5 лет. Тревога при низком заряде батареи. Мониторинг температуры Двусторонняя связь и алгоритм шифрования AES128 обеспечивают стабильность и безопасность связи. Размеры: Основаня часть:100x21x20мм; Ответная часть: 38х14х14мм | руб. | 3190
45 | 55216 | DHI-ARD323-W2(868) | DAHUA | Ссылка | Беспроводной датчик двери Расстояние обнаружения до 40 мм 1-канальный вход сухого контакта Удаленная настройка, обновление и проверка состояния с помощью мобильного приложения Встроенная батарея на срок до 5 лет. Тревога при низком заряде батареи. Мониторинг температуры Двусторонняя связь и алгоритм шифрования AES128 обеспечивают стабильность и безопасность связи. Размеры:100x21x20мм | руб. | 2590
46 | 55217 | DHI-ARD324-W2(868S) | DAHUA | Ссылка | Беспроводной датчик двери Расстояние обнаружения до 40 мм Акселометр для обнаружения наклона или удара Тревожный вход Удаленная настройка, обновление и проверка состояния с помощью мобильного приложения Встроенная батарея на срок до 3 лет. Тревога при низком заряде батареи. Мониторинг температуры Двусторонняя связь и алгоритм шифрования AES128 обеспечивают стабильность и безопасность связи. Размеры: Основаня часть:100x21x20мм; Ответная часть: 38х14х14мм | руб. | 4790
47 | 55234 | DHI-ARD324-W2(868) | DAHUA | Ссылка | Беспроводной датчик двери Расстояние обнаружения до 40 мм Акселометр для обнаружения наклона или удара Тревожный вход Удаленная настройка, обновление и проверка состояния с помощью мобильного приложения Встроенная батарея на срок до 53лет. Тревога при низком заряде батареи. Мониторинг температуры Двусторонняя связь и алгоритм шифрования AES128 обеспечивают стабильность и безопасность связи. Размеры:100x21x20мм | руб. | 4590
48 | 55218 | DHI-ARM310-W2(868) | DAHUA | Ссылка | Расширитель NC и NO доступны для тревожных входов (NO по умолчанию) 1-канальный вход сухого контакта Удаленная настройка, обновление и проверка состояния с помощью мобильного приложения Встроенная батарея на срок до 5 лет. Тревога при низком заряде батареи. Мониторинг температуры Двусторонняя связь и алгоритм шифрования AES128 обеспечивают стабильность и безопасность связи. Размеры:100x21x20мм | руб. | 4090
49 | 55219 | DHI-ARD1233-W2(868) | DAHUA | Ссылка | ИК-датчик Диапазон обнаружения PIR: 12 м/90° (высота установки 2,2 м) Не реагирует на домашних животных до 18 кг Удаленная настройка, обновление и проверка состояния с помощью мобильного приложения Встроенная батарея на срок до 4 лет. Тревога при низком заряде батареи. Мониторинг температуры Двусторонняя связь и алгоритм шифрования AES128 обеспечивают стабильность и безопасность связи. | руб. | 3990
50 | 55220 | DHI-ARD1731-W2(868) | DAHUA | Ссылка | ИК-Датчик с камерой Диапазон обнаружения PIR: 12 м/90° (высота установки 2,2 м) Не реагирует на домашних животных до 18 кг Угол обзора: 88° (Г); 68° (В) Разрешение: 1600*1200, 1280*960, 640*480, 320*240 Удаленная настройка, обновление и проверка состояния с помощью мобильного приложения Встроенная батарея на срок до 4 лет. Тревога при низком заряде батареи Мониторинг температуры Двусторонняя связь и алгоритм шифрования AES128 обеспечивают стабильность и безопасность связи. | руб. | 12990
51 | 55221 | DHI-ARD2231-W2(868) | DAHUA | Ссылка | ИК + СВЧ датчик Не реагирует на домашних животных Удаленная настройка, обновление и проверка состояния с помощью мобильного приложения Встроенная батарея на срок до 3 лет. Тревога при низком заряде батареи. Мониторинг температуры Двусторонняя связь и алгоритм шифрования AES128 обеспечивают стабильность и безопасность связи. | руб. | 7590
52 | 55222 | DHI-ARD2251E-W2(868) | DAHUA | Ссылка | Уличный ИК + СВЧ датчик Поддерживает установку дополнительного модуля Камеры Диапазон обнаружения PIR: 15 м/90° (высота установки 1 м) Не реагирует на домашних животных до 40 кг Удаленная настройка, обновление и проверка состояния с помощью мобильного приложения Встроенная батарея на срок до 3,5-5 лет. Тревога при низком заряде батареи. Мониторинг температуры Антимаскирование. Двусторонняя связь и алгоритм шифрования AES128 обеспечивают стабильность и безопасность связи. IP65 | руб. | 14490
53 | 55223 | DHI-IPC-HDPW1130-ARDM | DAHUA | Ссылка | Модуль Камеры для DHI-ARD2251E-W2(868) | руб. | 8890
54 | 55224 | DHI-ARD2251E-W2(868V) | DAHUA | Ссылка | Уличный ИК + СВЧ датчик + Камера Диапазон обнаружения PIR: 15 м/90° (высота установки 1 м) 1280х960, 110° Не реагирует на домашних животных до 40 кг Удаленная настройка, обновление и проверка состояния с помощью мобильного приложения Встроенная батарея на срок до 3,5-5 лет. Тревога при низком заряде батареи. Мониторинг температуры Антимаскирование. Двусторонняя связь и алгоритм шифрования AES128 обеспечивают стабильность и безопасность связи. IP65 | руб. | 23390
55 | 55225 | ARA34E | DAHUA | Ссылка | Кронштейн для DHI-ARD2251E-W2(868) и DHI-ARD2251E-W2(868V) | руб. | 1490
56 | 55226 | DHI-ARD512-W2(868) | DAHUA | Ссылка | Датчик разбития стекла Характеристики стекла: Тип стекла: Закаленное, стеклопакет, многослойное, армированное, листовое и термополированное стекло. Толщина стекла: 2,4 - 6,4 мм Размер стекла: от 0,3м × 0,3м до 3м × 3м Диапазон обнару Одновременно обнаруживает высокочастотные и низкочастотные звуки и использует алгоритмы для уменьшения количества ложных срабатываний. Двухканальный тревожный вход. Двусторонняя связь и алгоритм шифрования AES128 обеспечивают стабильность и безопасность связи. | руб. | 4790
57 | 55227 | DHI-HY-SA21A-W2(868) | DAHUA | Ссылка | Датчик дыма Технология обнаружения с разделением спектра Аудиотревога 85 дБ(A) на расстоянии 3 метров Встроенная батарея на срок до 3 лет. Тревога при низком заряде батареи Двусторонняя связь и алгоритм шифрования AES128 обеспечивают стабильность и безопасность связи. | руб. | 4690
58 | 55228 | DHI-ARD912-W2(868) | DAHUA | Ссылка | Датчик протечки воды Двусторонняя связь и алгоритм шифрования AES128 обеспечивают стабильность и безопасность связи. Встроенная батарея на срок до 3 лет. Тревога при низком заряде батареи Мониторинг температуры окружающей среды, тревожное событие при повышении температуры выше порогового значения. Регулировка чувствительности | руб. | 3990
59 | 55229 | DHI-ARD912-W2(868D) | DAHUA | Ссылка | Датчик протечки воды с внешним ретранслятором Двусторонняя связь и алгоритм шифрования AES128 обеспечивают стабильность и безопасность связи. Встроенная батарея на срок до 3 лет. Тревога при низком заряде батареи Мониторинг температуры окружающей среды, тревожное событие при повышении температуры выше порогового значения. Регулировка чувствительности | руб. | 5090
Причие приборы
60 | 55230 | DHI-ARA12-W2(868) | DAHUA | Ссылка | Оповещатель ≥105 ± 3 дБ \ 1 м Трехуровневый регулятор громкости, удаленная настройка и проверка статуса (через мобильное приложение) Встроенная батарея на срок до 2,5 лет. Тревога при низком заряде батареи. Мониторинг температуры Двусторонняя связь и алгоритм шифрования AES128 обеспечивают стабильность и безопасность связи. | руб. | 5290
61 | 55231 | DHI-ARA13-W2(868) | DAHUA | Ссылка | Уличный Оповещатель ≥110 дБ Визуальная сигнализация (12 групп светодиодов) и несколько аудио сигналов (пожарная, медицинская, вторжение, паника и другие). Трехуровневый регулятор громкости, удаленная настройка и проверка статуса (через мобильное приложение) Встроенная батарея на срок до 3,4 года. Тревога при низком заряде батареи. Мониторинг температуры Двусторонняя связь и алгоритм шифрования AES128 обеспечивают стабильность и безопасность связи. | руб. | 10590
62 | 55232 | DHI-ARA43-W2(868) | DAHUA | Ссылка | Ретранслятор беспроводного сигнала До 32 периферийных устройств Автоматический и ручной режимы сопряжения Автоматическое переключение между двумя антеннами для уменьшения слепых зон Встроенная батарея, обеспечивающая не менее 35 часов работы при сбое внешнего источника питания. Тревога при низком заряде батареи. | руб. | 8190
63 | 55233 | DHI-ARM320-W2(868) | DAHUA | Ссылка | Беспроводной модуль интеграции Тревожный вход: 2 (1 для сигнализации и 1 для защиты от взлома) Выходная мощность: 3,3 В, до 10 мА Подключение к внешним источникам питания. Тревога при вскрытии тампера Тревога при перегреве устройства. Двусторонняя связь и алгоритм шифрования AES128 обеспечивают стабильность и безопасность связи. | руб. | 3090
64 | 55235 | DHI-ARM7011-W2(868) | DAHUA | Ссылка | Беспроводное реле Двусторонняя связь и алгоритм шифрования AES128 обеспечивают стабильность и безопасность связи Защита от перегрева Обнаружение напряжения 1 канал внешнего тамперного входа | руб. | 3390
65 | 55236 | DHI-ARM7012-W2(868) | DAHUA | Ссылка | Беспроводное реле Двусторонняя связь и алгоритм шифрования AES128 обеспечивают стабильность и безопасность связи Защита от перегрева 1 релейнный выход, NO/NC (100–240 VAC, до 13A) | руб. | 3690
66 | 55237 | DHI-ICS1-W2(868) | DAHUA | Ссылка | Умная розетка Отображение состояния с помощью светодиодного индикатора. Сбор и управление статистикой энергопотребления . Измерение напряжения, силы тока и температуры. Защиту от перегрузки по току, перенапряжения и перегрева. Двухсторонняя радиосвязь. | руб. | 5190
СИСТЕМЫ РАДИООХРАНЫ " АСТРА"
Система беспроводного оборудования Астра-Р
67 | 13109 | Астра-Р | Теко | Ссылка | Комплект: радиоприемное устройство (РПУ) + 2 брелока (РПД), частота 433.92 МГц, 150 м, 1 силовое реле, выход на устройство индикации Астра-931, контроль 25 брелоков (РПД) | руб. | 3024
68 | 13112 | Астра-Р РПД | Теко | Ссылка | Брелок однокнопочный, частота 433.92 МГц, дальность 150 м, контроль разряда батареи | руб. | 1050
69 | 13110 | Астра-Р РПУ | Теко | Ссылка | Радиоприемное устройство, частота 433.92 МГц, 1 реле, выход на устройство индикации Астра-931, контроль 99 брелоков (РПД) | руб. | 1279
70 | 31573 | Астра-Р РПД браслет (белый) | Теко | Ссылка | Индивидуальная радиоканальная тревожная кнопка, бесшумный ход, выполнена в виде браслета, частота 433.92 МГц, дальность 150 м, контроль разряда батареи, цвета браслета белый | руб. | 2450
Security Hub
71 | 29065 | Security Hub | Теко | Ссылка | Стартовый комплект беспроводной GSM сигнализации для квартиры, настройка, управление и контроль с мобильного приложения. | руб. | 10837
72 | 41217 | Security Hub с видеокамерой | Теко | Ссылка | Комплект беспроводной GSM сигнализации с видеокамерой для квартиры, офиса. Настройка, управление и контроль с мобильного приложения | руб. | 22531
73 | 33255 | Kонтроллер Security Hub (УОО) | Теко | Ссылка | Абонентский контроллер для работы в составе GSM-сигнализации Security Hub, обеспечивает подключение к серверу через Интернет и GSM, поддерживает до 32 радиодатчиков разных типов | руб. | 8295
74 | 40876 | Контроллер Security Hub УОО 4G | Теко | Ссылка | абонентский контроллер для GSM-сигнализации Security Hub, подключение к серверу через Интернет и сети сотовой связи стандарта LTE Cat Nb1 (NB-IoT), контроль до 32 радиодатчиков системы Астра-РИ-М разных типов, 4 ШС, 6 выходов, вход ТМ | руб. | 9111
Приборы радио и дополнительное оборудование
75 | 23565 | Астра-812 Pro | Теко | Ссылка | Контроль до 192 радиоустройств Астра-РИ-М через встроенный радиомодуль, до 250 радиоустройств Астра-Zитадель через радиорасширители Астра-Z РР, до 80 ШС через расширители проводных зон Астра-713, RS-485, 1 слот для : Астра-GSM, Астра-PSTN, Астра-LAN, Астра-МР, Астра-RS-485. Постановка-снятие PIN-кодами, TM, брелоками. 3 реле, 3 «открытый коллектор». Программирование и мониторинг с ПК с помощью ПКМ Астра Pro. | руб. | 13272
76 | 23568 | Астра-РИ-М PP | Теко | Ссылка | Радиорасширитель беспроводных зон в составе системы с центральным ППКОП Астра серии Pro (Астра-712 Pro, Астра-8945 Pro), подключение к ППКОП до 4 шт. по RS-485, встроенный радиомодуль МРР, частотный диапазон 433 МГц. Контроль до 48 (с Астра-712 Pro) или 192 (с Астра-8945 Pro) радиоустройств Астра-РИ-М разных типов. 4 программируемых выхода: 3 реле и «открытый коллектор», программирование с ПК с помощью ПКМ Астра Pro, два входа питания (основной и резервный), электропитание от 12 В или 24В. Антенна встроенная | руб. | 3518
77 | 45613 | Астра-РИ-М PPП | Теко | Ссылка | Радиорасширитель беспроводных зон для ППКУП Астра-812 Pro, Астра-8945 Pro, подключение к ППКУП до 16 шт. по RS-485, встроенный радиомодуль МРР, частотный диапазон 433 МГц, контроль до 192 радиоустройств Астра-РИ-М разных типов. Возможность работы в качестве ретранслятора. 4 программируемых выхода: 3 реле и «открытый коллектор», программирование с ПК с помощью ПКМ Астра Pro, два входа питания (основной и резервный), электропитание от 12 В или 24В. Антенна штыревая в комплекте | руб. | 2999
78 | 1180 | Астра-822 | Теко | Ссылка | Модуль реле, 8 реле, 100 В, 0.1А, с перекидными контактами, возможность работы с Астра-831,832,812, конфигурирование от ПК | руб. | 1313
79 | 27114 | Астра-824 | Теко | Ссылка | Блок сигнальных реле, 8 сигнальных реле с группами контактов на размыкание; работа в составе системы с центральным ППКОП серии Pro (Астра-712 Pro, Астра-812 Pro, Астра-8945 Pro)* или автономным радиорасширителем РР Астра-РИ-М | руб. | 2565
80 | 19640 | Астра-863 исп.А | Теко | Ссылка | Модуль индикаторов, 8 индикаторов обобщенного состояния системы, 38 индикаторов состояния разделов, звуковой сигнализатор, кнопка отключения звука, вход Touch Memory; работа в системе Астра-Zитадель под управлением ППКОП Астра-Z-8945 исп. А, подключение к ППКОП по RS-485, подключение до 4-х расширителей Астра-863 исп.АР по линии SL; два входа питания (основной и резервный), 10-27 В | руб. | 8399
81 | 14946 | Астра-942 | Теко | Ссылка | Лазерный пульт для проверки работоспособности радиоустройств системы Астра-Zитадель, оптимизации радиосвязи между радиоустройствами, запуска регистрации в радиосети; входит в комплект поставки Астра-Z-812М | руб. | 2265
82 | 15246 | Астра-984 | Теко | Ссылка | Модуль сопряжения с компьютером через порт USB для программирования и настройки оборудования "Астра" с интерфейсом типа RS-485 | руб. | 2801
83 | 31350 | Астра-GSM (ПАК Астра) | Теко | Ссылка | Модуль для установки в ППКОП Астра серии Pro (Астра-712 Pro, Астра-812 Pro, Астра-8945 Pro), цифровой поток на сервер ПАК "Астра" по сети GSM, речевые сообщения, SMS на 8 номеров пользователей | руб. | 4392
84 | 31444 | Астра-LAN (ПАК Астра) | Теко | Ссылка | Модуль для установки в ППКОП Астра серии Pro (Астра-712 Pro, Астра-812 Pro, Астра-8945 Pro), обмен информацией по сети Internet с TCP/IP с сервером ПАК "Астра" с целью удаленного мониторинга и управления. | руб. | 2675
85 | 25755 | Астра-RS-485 | Теко | Ссылка | Модуль для установки в ППКОП Астра серии Pro (Астра-712 Pro, Астра-8945 Pro). Обеспечивает подключение дополнительно 250 устройств Астра по RS-485 или мониторинг на ПК через устройство Астра-984 | руб. | 962
86 | 17572 | Модуль Астра-МР | Теко | Ссылка | Модуль реле для установки в ППКОП Астра-Z-8945 исп.А/Б системы Астра-Zитадель, 4 оптореле, нагрузочная способность 100V/100мА | руб. | 625
Система беспроводного оборудования Астра РИ М
87 | 24760 | Астра-3221 | Теко | Ссылка | Радиоканальная тревожная кнопка, бесшумный ход, возможность стационарного крепления, ношения с помощью зажима или цепочки, дальность радиоканала 300 м. 2 частотные литеры, переключаемые перемычкой | руб. | 2112
88 | 1166 | Астра-3321 | Теко | Ссылка | Извещатель магнитоконтактный, радиоканальный, дальность РК 300 м, возможность подключения СМК. 2 частотные литеры, переключаемые перемычкой | руб. | 2090
89 | 1169 | Астра-421РК | Теко | Ссылка | Извещатель пожарный, литера 1, дымовой оптико-электронный, радиоканальный, -10º…+50 °С. 2 частотные литеры, переключаемые перемычкой | руб. | 1714
90 | 35718 | Астра-431РК | Теко | Ссылка | Извещатель пожарный тепловой точечный максимально-дифференциальный радиоканальный | руб. | 1390
91 | 6068 | Астра-5121 | Теко | Ссылка | Извещатель ИК, объемный, радиоканальный, 10х10м, 4-площадочный PIR-детектор, устойчивость к животным (до 20кг), угловой кронштейн. 2 частотные литеры, переключаемые перемычкой | руб. | 2179
92 | 1170 | Астра-5131 А | Теко | Ссылка | Извещатель ИК, объемный, радиоканальный, 10х10 м, дальность РК 300 м. 2 частотные литеры, переключаемые перемычкой | руб. | 2123
93 | 1174 | Астра-6131 | Теко | Ссылка | Извещатель звуковой, радиоканальный, 6 м, дальность РК 300 м, -20º…+50 °С. 2 частотные литеры, переключаемые перемычкой | руб. | 2333
94 | 23341 | Астра-7 исп. РК | Теко | Ссылка | ИК пассивный, объемный, потолочный, радиоканальный, диаметр зоны 9м, высота до 3,6м, микропроцессор, дискретная регулировка чувствительности, контроль вскрытия, дальность радиоканала 300 м. работа с Астра-942 | руб. | 1390
95 | 44734 | Астра-8121 | Теко | Ссылка | Клавиатура радиоканальная для контроллера Security Hub, питание от батареи типоразмера АА напряжением 1,5 V (2 шт.) или внешнего источника 12 В | руб. | 4807
96 | 33443 | Астра-8731 | Теко | Ссылка | Розетка радиоуправляемая, работает с ППКОП Астра-812 Pro, Астра-8945 Pro, питание от сети 220 В | руб. | 3182
97 | 1176 | Астра РИ-М РПДК | Теко | Ссылка | Брелок радиоканальный, 3-х кнопочный (тревожная кн., постановка, снятие), дальность 1300 м. 2 частотные литеры, переключаемые перемычкой | руб. | 1847
Система Астра-Zитадель
98 | 14949 | Астра-Z-2945 | Теко | Ссылка | Оповещатель речевой, радиоканальный; 95 дБ, 8 речевых сообщений, возможность подключения линий ГО и ЧС, питание от двух элементов - основного и резервного; контроль вскрытия корпуса и отрыва от стены; тестирование, регистрация и оптимизация радиосвязи с лазерного пульта Астра-942; дальность радиоканала на открытой местности до 1000 м, IP-41 | руб. | 4350
99 | 10850 | Астра-Z-5145 исп.А | Теко | Ссылка | ИК пассивный; объемный; радиоканальный; 10м, 90 град; микропроцессор; на местности до 200 м, в помещений до 30-50 м; кронштейн. | руб. | 1550
100 | 10852 | Астра-Z-6145 | Теко | Ссылка | Звуковой поверхностный; радиоканальный; дальность 6м; на местности до 200 м, в помещений до 30-50 м | руб. | 2350
Система Астра- Адрес
101 | 39968 | Астра-42 А | Теко | Ссылка | Извещатель адресный пожарный, дымовой, оптико-электронный, работа с ППКОП Астра-812 Pro, Астра-8945 Pro, 4-проводный, питание от Астра-А РПА | руб. | 1205
102 | 39969 | Астра-43 А | Теко | Ссылка | Извещатель адресный пожарный, тепловой, максимально-дифференциальный, работа с ППКОП Астра-812 Pro, Астра-8945 Pro, 4-проводный, питание от Астра-А РПА | руб. | 1205
103 | 39970 | Астра-45 А | Теко | Ссылка | Извещатель адресный пожарный, ручной, работа с ППКОП Астра-812 Pro, Астра-8945 Pro, 4-проводный, питание от Астра-А РПА | руб. | 1107
104 | 39971 | Астра-А УПД исп. ПП | Теко | Ссылка | Извещатель адресный пожарный, ручной запуск пожаротушения, работа с ППКОП Астра-812 Pro, Астра-8945 Pro, 4-проводный, питание от Астра-А РПА | руб. | 1087
105 | 39972 | Астра-А УПД исп. ПД | Теко | Ссылка | Извещатель адресный пожарный, ручной запуск дымоудаления, работа с ППКОП Астра-812 Pro, Астра-8945 Pro, 4-проводный, питание от Астра-А РПА | руб. | 1087
106 | 39973 | Астра-А ИЛС | Теко | Ссылка | Изолятор короткого замыкания для адресной линии связи и интерфейса RS-485 | руб. | 653
107 | 39974 | Астра-А РПА | Теко | Ссылка | Расширитель проводной адресный для ППКОП Астра-812 Pro, Астра-8945 Pro, два входа питания (основной и резервный), питание 12-24 В | руб. | 3321
108 | 39975 | Астра-БПА | Теко | Ссылка | Блок сигнально-пусковой адресный, 2 выхода с контролем, работа с ППКОП Астра-812 Pro, Астра-8945 Pro, 4-проводное подключение к АЛС, питание от Астра-А РПА и внешнего источника 12 или 24 В, 4 ШС, установка на дин-рейку | руб. | 3986
109 | 39976 | Астра-БРА | Теко | Ссылка | Блок реле адресный для ППКОП Астра-812 Pro, Астра-8945 Pro, управление и контроль клапанов противодымной вентиляции, огнезадерживающих клапанов общеобменной вентиляции, дренчерных клапанов | руб. | 3321
110 | 39977 | Астра-МА | Теко | Ссылка | Метка адресная для подключения безадресных устройств с "сухими контактами", 2 ШС, питание от Астра-А РПА | руб. | 936
Тревожная кнопка Лидер
111 | 4045 | Лидер | СибАрс | Ссылка | Комплект 2-х канальный, 2 брелка и приемника на 100м, 434 МГц, 2 релейных выхода. Питание 12 В. | руб. | 4736
112 | 14156 | Лидер вар.2 | СибАрс | Ссылка | Радиокнопка для управления замком, 1 канал, 100-150м, 434 МГц, 1 брелок, 1 мощное реле (3 А) | руб. | 3959
113 | 23589 | Лидер 4 | СибАрс | Ссылка | Устройство радиоуправления «Лидер-4» предназначено для управления электромеханическими устройствами (автоматическими воротами, шлагбаумами, роллетами). 2 канала. До 1000 прописываемых радиобрелоков. Диапазон рабочих температур от -40 C до +50 С. Напряжение питания от источника постоянного/переменного тока от 10,8 до 26,5 В. | руб. | 4148
114 | 23358 | Брелок БН-Л-33 | СибАрс | Ссылка | Управляющий радиобрелок с тремя прогр. кнопками. Компактный. Рабочая частота 433,82 - 434,02 МГц, для Лидер, Лидер в.2, Лидер 4 | руб. | 1659
Приборы GSM производства "Сибирский Арсенал"
115 | 19896 | Полюс-GSM Охрана | СибАрс | Ссылка | Магнитоконтактный датчик с GSM оповещением на телефон хозяина (до 6 номеров). Автономная работа (от батареи) – до 1 года, подключение внешних магнитоконтактных извещателей. Постановка на охрану магнитным брелоком, снятие с охраны – дозвоном. | руб. | 6116
116 | 21748 | Полюс-GSM Аква | СибАрс | Ссылка | Датчик затопления с GSM оповещением на телефон хозяина (до 6 номеров). Автономная работа (от батареи) – до 1 года. | руб. | 6605
117 | 21750 | Полюс-GSM Термо | СибАрс | Ссылка | Датчик температуры с GSM оповещением на телефон хозяина (до 6 номеров). Раздельный контроль встроенного и выносного датчиков температуры. Автономная работа (от батареи) – до 1 года. | руб. | 7224
118 | 21749 | Полюс GSM КОНТАКТ | СибАрс | Ссылка | Контролирует состояние контактов реле (замкнуты/разомкнуты) какого-либо внешнего устройства. отправляет сигнал о тревоге (звонок, SMS) на телефон хозяина (до 6 номеров). | руб. | 5980
119 | 32569 | Полюс GSM КОНТАКТ вар.2 | СибАрс | Ссылка | Сигнализатор контролирует состояние контактов реле (замкнуты/разомкнуты) какого-либо внешнего устройства. С внешней антенной. Когда состояние этих контактов изменяется (размыкаются либо замыкаются), отправляет сигнал о тревоге (звонок, SMS) на телефон хозяина (до 6 номеров) | руб. | 6689
120 | 50459 | Брелок для Полюс-GSM | СибАрс |  | Дополнительный магнитный брелок для Полюс GSM. | руб. | 142
Адресная охранно-пожарная радиоканальная система "ВЕКТОР-АР", 433 МГц
121 | 44087 | ВС-ПК ВЕКТОР-120 | Версет | Ссылка | Прибор приемно-контрольный охранно пожарный адресный радиоканальный. Работа как в автономном режиме, так и в составе системы ВЕТТА-2020. 20 адресных зон охраны. До 64-х радиоканальных устройств, из них до 24-и радиоканальных оповещателей, остальные - охранные и/или пожарные радиоканальные извещатели. Постоянный контроль радиоканальных извещателей и оповещателей с помощью двухстороннего радиообмена. Управление ключами ТМ и радиобрелками (до 80 брелков). Работа с тревожными и сигнальными радиоканальными кнопками производства ООО «ВЕРСЕТ». Связь с персональным компьютером с помощью адаптера ВС-USB 116 производства ООО «ВЕРСЕТ». Выходы на проводные внешние оповещатели с контролем линий оповещения. 4 реле ПЦН. Питание от внешнего ИП 12 В. | руб. | 7949
122 | 24554 | ВС-ПК ВЕКТОР-АР GSM-100 | Версет | Ссылка | До 32 охранных и/или пожарных радиоканальных извещателей, до 16 пожарных речевых радиоканальных оповещателей, световых радиоканальных табло. Постоянный контроль радиоизвещателей и радиооповещателей с помощью двухстороннего радиообмена. 16 охранно-пожарных зон. Управление ключами ТМ и радиобрелками (до 16 брелков). Тревожная радиокнопка. Выходы на проводные внешние оповещатели с контролем линий оповещения. 3 программируемых реле. Питание от внешнего ИП 12 В. Контроль температуры в трех зонах. Передача информации о событиях по GSM каналу в виде речевых и SMS сообщений (до 10 номеров абонентов). Возможность рассылки извещений о событиях в разных зонах по разным номерам телефонов пользователей (охрана одним прибором нескольких объектов). Возможность передачи сообщений на Станцию мониторинга «ВЕТТА-50 GSM». Удаленное управление прибором по GSM каналу. | руб. | 11818
123 | 33337 | ВС-РТР ВЕКТОР | Версет | Ссылка | Ретранслятор радиоканальный «ВС-РТР ВЕКТОР» предназначен для работы в составе адресной охранно-пожарной радиоканальной системы «ВС ВЕКТОР-АР» совместно с приборами приемно-контрольными охранно-пожарными адресными радиоканальными указанной системы и радиоканальными устройствами этой же системы. | руб. | 5234
124 | 29241 | ПОРТАЛ-Р | Версет | Ссылка | Кодонаборная радиоканальная панель. Предназначена для работы в качестве устройства управления ППКОП адресным радиоканальным семейства «ВС-ПК ВЕКТОР». Формирует команды: "Постановка зон на охрану", "Снятие зон с охраны", "Тревога", "Включить/выключить реле 1", "Выключить на 3 сек. реле 2", "Запрос состояния зон". Питание от встроенной батареи типа CR2. Батарея в комплекте. | руб. | 2142
125 | 33338 | Сонар-Р | Версет | Ссылка | Извещатель адресный охранный поверхностный звуковой радиоканальный. Предназначен для обнаружения разрушения стекол, остекленных конструкций закрытых помещений, в том числе стеклопакетов. Компактный корпус. Комплектуется кронштейном, обеспечивающим настенное и потолочное крепление, и крепится к корпусу извещателя с помощью защелок. Две батареи питания в комплекте. | руб. | 3638
126 | 33339 | ВС-РК ВЕКТОР | Версет | Ссылка | Кнопка управления радиоканальная стационарная. Предназначена для включения / отключения реле №1, отключения на 3 сек. реле №2 ППКОП семейства «ВС-ПК ВЕКТОР». Может использоваться, например, в системах управления электромагнитным дверным замком по радиоканалу. Питание от встроенной батареи типа CR123А. Батарея в комплекте. | руб. | 1943
127 | 33340 | ВС-CК ВЕКТОР | Версет | Ссылка | Сигнальная кнопка стационарная адресная радиоканальная. Работает совместно с семейством ППКОП адресных радиоканальных ВС-ПК ВЕКТОР, начиная с модели ВС-ПК ВЕКТОР-115 и старше. Предназначена для подачи сигнала вызова на прибор, расположенный в месте нахождения обслуживающего персонала, например, лечебного или оздоровительного учреждения, для привлечения внимания персонала. Питание от встроенной батареи типа CR123А. Батарея в комплекте. | руб. | 2363
128 | 33342 | ВС-CКС ВЕКТОР | Версет | Ссылка | Сигнальная кнопка носимая адресная радиоканальная. Работает совместно с семейством ППКОП адресных радиоканальных ВС-ПК ВЕКТОР, начиная с модели ВС-ПК ВЕКТОР-115 и старше. Предназначена для подачи сигнала вызова на прибор, расположенный в месте нахождения обслуживающего персонала, например, лечебного или оздоровительного учреждения, для привлечения внимания персонала. Информирование о выполнении операций с помощью звукового сигнализатора. Питание от встроенной батареи типа CR2. Батарея в комплекте. | руб. | 2536
129 | 33341 | ВС-ТК ВЕКТОР | Версет | Ссылка | Тревожная кнопка носимая адресная радиоканальная. Работает совместно с семейством ППКОП адресных радиоканальных ВС-ПК ВЕКТОР, начиная с модели ВС-ПК ВЕКТОР-115 и старше. Предназначена для бесшумной подачи извещения о тревоге на объекте в прибор, при получении которого прибор переходит с состояние «ТИХАЯ ТРЕВОГА». Информирование о выполнении операций с помощью вибросигнала. Питание от встроенной батареи типа CR2. Батарея в комплекте. | руб. | 2273
130 | 33343 | ВС-ТКС ВЕКТОР | Версет | Ссылка | Тревожная кнопка стационарная адресная радиоканальная. Работает совместно с семейством ППКОП адресных радиоканальных ВС-ПК ВЕКТОР, начиная с модели ВС-ПК ВЕКТОР-115 и старше. Предназначена для бесшумной подачи извещения о тревоге на объекте в прибор, при получении которого прибор переходит с состояние «ТИХАЯ ТРЕВОГА». Питание от встроенной батареи типа CR123А. Батарея в комплекте. | руб. | 2441
131 | 40475 | ВС-УРС ВЕКТОР | Версет | Ссылка | Устройство регистрации событий используется совместно с прибором приёмно-контрольным и управления охранно-пожарным адресным радиоканальным (ППКУОП) ВС-ПК ВЕКТОР-116, и предназначено для отображения на графическом дисплее информации о событиях на объекте в виде символов, пиктограмм и текста. Устройство выполняет функции средства отображения информации согласно ГОСТ Р 53325-2012. ВС-УРС ВЕКТОР обеспечивает отображение информации о 1024 событиях, зафиксированных прибором и хранящихся в его журнале событий | руб. | 15682
132 | 33344 | ВС-УДП ВЕКТОР | Версет | Ссылка | Устройство дистанционного пуска адресное радиоканальное «ВС-УДП ВЕКТОР» предназначено для ручного (нажатием кнопки) формирования сигнала «ПУСК ОПОВЕЩЕНИЯ» и передачи этого сигнала в прибор приемно-контрольный по радиоканалу. Устройство работает совместно с приборами приемно-контрольными охранно-пожарными адресными радиоканальными «ВС-ПК ВЕКТОР-116» и более старшими моделями. | руб. | 3476
133 | 29238 | ВС-ИК-021 ВЕКТОР | Версет | Ссылка | Извещатель охранный оптико-электронный инфракрасный пассивный адресный радиоканальный. Компактный корпус. Комплектуется кронштейном, обеспечивающим настенное и потолочное крепление и крепится к корпусу извещателя с помощью защелок. Две батареи питания в комплекте. | руб. | 3455
134 | 40759 | ВС-ИК-022 ВЕКТОР | Версет | Ссылка | Извещатель охранный оптико-электронный инфракрасный пассивный адресный радиоканальный. Компактный корпус. Комплектуется кронштейном, обеспечивающим настенное и потолочное крепление и крепится к корпусу извещателя с помощью защелок. Две батареи питания в комплекте. | руб. | 3455
135 | 40760 | ИО ОПТИМИСТ-Р | Версет | Ссылка | Извещатель охранный оптико-электронный инфракрасный пассивный адресный радиоканальный предназначен для обнаружения проникновения посторонних лиц в охраняемое помещение, формирования и передачи извещения о проникновении в прибор. Извещатель реагирует на инфракрасное (тепловое) излучение человека. | руб. | 3586
136 | 29239 | ВС-СМК ВЕКТОР | Версет | Ссылка | Извещатель охранный магнито-контактный адресный радиоканальный. Шлейф для подключения внешнего СМК. В комплект входят внешний СМК и две батареи питания. | руб. | 2725
137 | 24553 | ВС-ПИ ВЕКТОР | Версет | Ссылка | Устройство передачи извещений адресное радиоканальное. Универсальный шлейф для подключения внешних проводных извещателей. В комплект входят две батареи питания. | руб. | 2930
138 | 21943 | ИП212-220Р «ДИП-220Р ВЕКТОР» | Версет | Ссылка | Извещатель пожарный дымовой оптико-электронный точечный адресно-аналоговый радиоканальный. В комплект входят две батареи питания. | руб. | 2557
139 | 33223 | ИП212-230Р «ДИП-230Р ВЕКТОР» | Версет | Ссылка | Извещатель пожарный дымовой оптико-электронный точечный адресно-аналоговый радиоканальный с функцией звукового оповещения | руб. | 3531
140 | 33345 | ИП101-17Р-A1R ВЕКТОР | Версет | Ссылка | Извещатель пожарный тепловой максимально-дифференциальный адресный радиоканальный. Минимальная температура срабатывания - 54°С, максимальная - 65°С. В комплект входят две батареи питания. | руб. | 2856
141 | 30871 | ИП101-17Р-A3R ВЕКТОР | Версет | Ссылка | Извещатель пожарный тепловой максимально-дифференциальный адресный радиоканальный. Минимальная температура срабатывания - 64°С, максимальная - 76°С. В комплект входят две батареи питания. | руб. | 2856
142 | 29990 | ВС-ИПР-031 ВЕКТОР | Версет | Ссылка | Извещатель пожарный ручной адресный радиоканальный. В комплект входят две батареи питания. | руб. | 3297
143 | 24015 | ВОСХОД-Р | Версет | Ссылка | Оповещатель пожарный световой адресный радиоканальный (Табло).Надпись "ВЫХОД" В комплект входят две батареи питания. | руб. | 4529
144 | 33346 | ВОСХОД-Р-01 | Версет | Ссылка | Оповещатель пожарный световой адресный радиоканальный (Табло). Надпись: «ПОЖАР». В комплект входят две батареи питания. | руб. | 4671
145 | 34874 | ВОСХОД-Р-02 | Версет | Ссылка | Оповещатель пожарный световой адресный радиоканальный (Табло). Изображение: «СТРЕЛКА ВПРАВО». В комплект входят две батареи питания. | руб. | 4671
146 | 34875 | ВОСХОД-Р-03 | Версет | Ссылка | Оповещатель пожарный световой адресный радиоканальный (Табло). Изображение: «СТРЕЛКА ВЛЕВО». В комплект входят две батареи питания. | руб. | 4671
147 | 24552 | ВОСХОД-Р-024 | Версет | Ссылка | Оповещатель световой адресный радиоканальный со звуковым сигнализатором. Мигающим красным светом и звуком сирены информирует окружающих о произошедшем тревожном событии. Устройство обладает дополнительной возможностью отключения звукового сигнала при тревожном или пожарном оповещении. В комплект входят две батареи питания | руб. | 4529
148 | 21940 | ВОСХОД-РС1 | Версет | Ссылка | Оповещатель пожарный световой адресный радиоканальный с сиреной (Табло). Сирена звучит одновременно с миганием светового табло. Надпись "ВЫХОД". В комплект входят две батареи питания. | руб. | 4920
149 | 33347 | ВОСХОД-РС1-01 | Версет | Ссылка | Оповещатель пожарный световой адресный радиоканальный с сиреной (Табло). Сирена звучит одновременно с миганием светового табло. Надпись "ПОЖАР". В комплект входят две батареи питания. | руб. | 5117
150 | 47093 | ВОСХОД-РС1-02 | Версет |  | Оповещатель пожарный световой адресный радиоканальный с сиреной (Табло). Сирена звучит одновременно с миганием светового табло. Изображение: "СТРЕЛКА ВПРАВО". В комплект входят две батареи питания. | руб. | 5117
151 | 47423 | ВОСХОД-РС1-03 | Версет |  | Оповещатель пожарный световой адресный радиоканальный с сиреной (Табло). Сирена звучит одновременно с миганием светового табло. Изображение: "СТРЕЛКА ВЛЕВО". В комплект входят две батареи питания. | руб. | 5117
152 | 29255 | ВОСХОД-Р 12В | Версет | Ссылка | Оповещатель пожарный световой адресный радиоканальный (Табло). Питание +12В. После привязки к прибору табло постоянно светится белым цветом. При пожарной тревоге табло мигает. Поставка возможна с разными надписями. | руб. | 4629
153 | 50461 | ВОСХОД-РС1 12В | Версет |  | Оповещатель пожарный световой адресный радиоканальный с сиреной (Табло). Сирена звучит одновременно с миганием светового табло. Питание +12В. После привязки к прибору табло постоянно светится белым цветом. При пожарной тревоге табло мигает. Поставка возможна с разными надписями. | руб. | 5117
154 | 30566 | ТОН-Р-028 | Версет | Ссылка | Оповещатель пожарный речевой адресный радиоканальный. В комплект входят две батареи питания. Эргономичный корпус. Обладает улучшенными акустическими характеристиками. Кроме того, в нем обеспечен удобный доступ к органам управления со стороны лицевой панели | руб. | 4597
155 | 24014 | Б4 Р | Версет | Ссылка | Брелок управления радиоканальный с функцией тревожной кнопки. Батарея питания в комплекте. | руб. | 1806
156 | 37870 | ВС-USB-RS485-116 (адаптер) | Версет | Ссылка | Предназначен для считывания журнала событий в персональный компьютер из прибора ВС-ПК ВЕКТОР-116. | руб. | 992
157 | 22829 | ВС-ЦТ-В | Версет | Ссылка | Цифровой термометр Измеряет температуру в пределах от -55°С до +100°С.В диапазоне от -10°С до +85°С точность измерения составляет 0,5°С.Предназначен для работы с приборами ВС-ПК ВЕКТОР-АР GSM. | руб. | 583
158 | 28759 | ВС-МФ-В | Версет | Ссылка | Выносной микрофон Предназначен для мониторинга аудио обстановки на охраняемом объекте. Автоматическая регулировка усиления. Акустическая дальность до 5-и метров. Работает с прибором ВС-ПК ВЕКТОР-АР GSM. | руб. | 793

## СПИ
|  | 2025-02-07 |  |  | СОДЕРЖАНИЕ
№ | Код | Наименование | Фирма | Инфо | Краткие характеристики | у.е. | Цена 1
Радиосистема производства "C.Nord"
1 | 41961 | Nord Pro Air | C-Nord | Ссылка | Гибридная контрольная панель cо встроенным GSM-модулем (GPRS/SMS). Две SIM-карты. 8 охранных проводных шлейфов, до 31 беспроводного устройства (встроенный на плату радиорасширитель). 64 пользователя, 48 разделов. Блок питания на 14В / 1,3А. Керамическая антенна на плате. Расширение до 16 проводных шлейфов (при наличии расширителя EX81). Дополнительно оснащается адаптером Ethernet. АКБ, адаптер Ethernet и расширитель EX81 продаются отдельно. | руб. | 10800
2 | 39994 | Sergeant GSM | C-Nord | Ссылка | Охранный прибор предназначен для подключения на объекте проводных и беспроводных кнопок тревожной сигнализации, контрольных панелей сторонних производителей, а также имеет возможность управления проводными устройствами (ворота, жалюзи, бытовые приборы) через MyAlarm и/или правила автоматики. | руб. | 4600
Извещатели Риэлта для панелей C-Nord
3 | 23846 | СН-СМК | C-Nord | Ссылка | Магнитоконтактный датчик для установки на двери, окна, другие конструктивные элементы. Передает сообщения по двунаправленному каналу связи в диапазоне частот 433,05—434,79 МГц. Имеет резервный источник питания. | руб. | 2400
4 | 29062 | СН-СМК-Мини | C-Nord | Ссылка | Магнитоконтактный датчик в малогабаритном корпусе. | руб. | 2050
5 | 23847 | СН-ИК | C-Nord | Ссылка | Инфракрасный датчик с защитой от животных. Передает сообщения по двунаправленному каналу связи в диапазоне частот 433,05—434,79 МГц. Имеет резервный источник питания. | руб. | 3225
6 | 24394 | СН-ИПР | C-Nord | Ссылка | Пожарный извещатель для ручного включения и передачи сигнала пожарной тревоги по беспроводному двунаправленному каналу связи на контрольную панель Норд GSM WRL в диапазоне частот от 433,05 до 434,79 МГц. Имеет резервный источник питания. | руб. | 2500
7 | 23849 | СН-Стекло | C-Nord | Ссылка | Датчик разбития стекла. Передает сообщения на контрольную панель по двунаправленному каналу связи в диапазоне частот 433,05—434,79 МГц. Имеет резервный источник питания. | руб. | 2850
8 | 23850 | СН-Брелок | C-Nord | Ссылка | Брелок для управления контрольной панелью Норд GSM WRL. Передает сообщения по двунаправленному каналу связи в диапазоне частот 433,05—434,79 МГц. | руб. | 2025
9 | 25105 | СН-К | C-Nord | Ссылка | Беспроводная клавиатура для контрольной панели Норд GSM WRL | руб. | 4025
Приборы Юпитер производства "Элеста"
Объектовые приборы IP/GPRS/GSM СПИ "Юпитер"
10 | 25951 | Юпитер-1431 | Элеста | Ссылка | ППКОП, 4 шлейфа сигнализации, 2 SIM карты, 1 Ethernet, USB, вход ТМ, 4 выхода ПЦН, 2 выхода питания извещателей 12 В 100 мА каждый, 1 выход сирены 12 В 100 мА, 205х260х75 мм, пластиковый корпус | руб. | 21770
11 | 25952 | Юпитер-1831 | Элеста | Ссылка | ППКОП, 8 шлейфов сигнализации, 2 SIM карты, 1 Ethernet, USB, вход ТМ, 4 выхода ПЦН, 2 выхода питания извещателей 12 В 100 мА каждый, 1 выход сирены 12 В 100 мА, 205х260х75 мм, пластиковый корпус | руб. | 22450
12 | 47011 | Юпитер-1943 | Элеста | Ссылка | ППКОП, 16 шлейфов сигнализации, встроенная клавиатура, 2 SIM карты, 16 ШС с расширением до 64 ШС (Юпитер-3811/3812), U-шс. 22 В, I-шс. 3.6 мА, 16 разделов, RS-485, USB, вход ТМ, 4 реле (250 В/5 А) с расширением до 16 реле (Юпитер-3214), 2 выхода питания извещателей 12 В 100 мА каждый, 1 выход сирены 12 В 100 мА; U-пит. 12 В, I-потр. ≤650 мА, 250х220х52 мм, пластиковый корпус | руб. | 28250
13 | 37200 | Юпитер-2421 | Элеста | Ссылка | Устройство охранное объектовое, 4 шлейфа сигнализации, 4 раздела, напряжение шлейфа 10 В, ток шлейфа 3,6 мА, 2 SIM карты, USB, вход ТМ, напряжение питания 12 В, ток потребления до 220 мА, встроенная GSM антенна, разъем SMA под внешнюю антенну, пластиковый корпус, габ. размеры 105х70х30 мм, t-раб.°C -30...+50 | руб. | 11940
14 | 37202 | Юпитер-2424 | Элеста | Ссылка | Устройство оконечное объектовое, 4 шлейфа сигнализации, 4 раздела, напряжение шлейфа 10 В, ток шлейфа 3,6 мА, 2 SIM карты, USB, вход ТМ, напряжение питания 220 В, ток потребления до 150 мА, под АКБ 12 В 1.2 Ач, встроенная GSM антенна, разъем SMA под внешнюю антенну, t-раб.-30...+50°C, 131х193х68 мм | руб. | 13490
15 | 37203 | Юпитер-2425 | Элеста | Ссылка | Устройство оконечное объектовое, 4 шлейфа сигнализации, 4 раздела, напряжение шлейфа 10 В, ток шлейфа 3,6 мА, 2 SIM карты, USB, вход ТМ, напряжение питания 220 В, ток потребления до 150 мА, под АКБ 12 В 7Ач, встроенная GSM антенна, разъем SMA под внешнюю антенну, t-раб.-30...+50°C, 181х256х89 мм | руб. | 14870
16 | 37197 | Юпитер-6136 | Элеста | Ссылка | Устройство взятия-снятия (клавиатура), индикация состояния 16 шлейфов, эмуляция TM, RS-485 (до 32 устройств к одному прибору) | руб. | 4650
Дополнительное оборудование и извещатели "Юпитер"
17 | 25959 | Юпитер-2413 | Элеста | Ссылка | УОО, встроенная клавиатура, 4 шлейфа сигнализации, 2 SIM карты, USB, вход ТМ, 1 выход ПЦН, 160х145х30 мм, пластиковый корпус | руб. | 14660
18 | 25958 | Юпитер-2443 | Элеста | Ссылка | УОО, встроенная клавиатура, 4 шлейфа сигнализации, 2 SIM карты, 1 Ethernet, USB, вход ТМ, 1 выход ПЦН, 160х145х30 мм, пластиковый корпус | руб. | 18430
19 | 37208 | Юпитер-2444 | Элеста | Ссылка | Устройство оконечное объектовое с ЖК-экраном, встроенная клавиатура, 4 шлейфа сигнализации, напряжение шлейфа 10 В, ток шлейфа 3,6 мА, 2 SIM карты, 1 Ethernet, USB, RS-485, вход ТМ, 1 выход ПЦН (250 В/5 А), напряжение питания 12 В, ток потребления до 550 мА , габаритные размеры 160х145х32 мм, пластиковый корпус | руб. | 21080
20 | 49340 | Юпитер-3214 | Элеста | Ссылка | Блок релейный для Юпитер-2444/-2445/-2463/-2082/-2084; RS485 - до 1000 м, вход контроля внешнего ист.питания; 4 реле (НЗ/НО), U-комут. 220 В, I-комут. 5 А; U-пит. 12±1.8В, I-потр. 100 мА, t-раб. -20...+50°C, габ.размеры 105х70х30 мм. Пласт.корпус | руб. | 3940
21 | 37211 | Юпитер-3812 | Элеста | Ссылка | Расширитель проводных зон для Юпитер-2444/ -2445/ -2463, 8 ШС для неадресных охранных извещателей, RS485 – до 1000 м; U-пит. 12±1.8В, I-потр. 100 мА, t-раб. -20...+50 ºС, габаритные размеры 105х70х30 мм. | руб. | 3940
22 | 49931 | Юпитер-6370 | Элеста | Ссылка | Брелок управления радиокан. для раб. по протоколу «Юпитер-868-ОТС», f-раб.868 МГ; 2х цветный светод. индикатор, 4 кнопки, элем. пит. CR2032. | руб. | 2200
23 | 49932 | Юпитер-6270 | Элеста | Ссылка | Клавиатура управления радиоканальная автономная для работы в составе радиоканальной подсистемы Юпитер-868-ОТС; два элемента питания ER14250 (3.7 В), I-потр.20 мкА; t-раб.-5...+55°C, 130х105х25 мм | руб. | 6070
24 | 47101 | Юпитер-6422, черная | Элеста | Ссылка | Кнопка тревожной сигнализации с передачей извещения на ПЦН; GSM 900/1800/МГц, (GPRS, SMS), 2 SIM-карты; свет.индикация, вибромотор; питание от встроенного АКБ 3.7 В/2000 мАч (заряд.устройство в комплект не входит), micro-USB; IP54, t-раб.-20...+50°С, 99х52х26 мм, пласт.корпус чёрного цвета. | руб. | 8680
25 | 47100 | Юпитер-6423, черная | Элеста | Ссылка | Кнопка тревожной сигнализации с передачей извещения на ПЦН, формирования сигналов о текущем местоположении; GSM 900/1800/МГц, (GPRS, SMS), 2 SIM-карты, GLONASS/GPS приемник; свет.индикация, вибромотор; питание от встроенного АКБ 3.7 В/2000 мАч (заряд.устройство в комплект не входит), micro-USB; IP54, t-раб.-20...+50°С, 99х52х26 мм, пласт.корпус чёрного цвета. | руб. | 9560
26 | 38328 | Юпитер-2084 | Элеста | Ссылка | Устройство охранное объектовое; 1 ШС с расширением до 64 ШС при помощи Юпитер-3811/3812 ; до 64 радиоустройств Юпитер-868-ОТС 868 МГц; общее число зон 193; 32 раздела; 1 выход типа "ОК" 12В/400мА; выход «+Инд»; каналы передачи данных: GSM (2 SIM-карты), Ethernet, Wi-Fi; ТМ; miniUSB; удаленное управление и программирование; встроенная GSM антенна, разъем SMA под внешнюю антенну; U-пит. 12 В; I-потр. 350 мА; встроенный li-ion АКБ 3,7В 1200мА/ч; t-раб.-20...+50°C; 160х145х32 мм. Без блока питания. Встроенная клавиатура управления, ЖК-дисплей | руб. | 24630
27 | 38339 | Юпитер-5230 | Элеста | Ссылка | Извещатель охранный оптико-электронный объемный радиокан. для раб. по протоколу «Юпитер-868-ОТС», f-раб.868 МГ, микропроц., 12 м х 90°, высота установки 2,1...3,4 м, термоком., тампер, элем.пит. ER 14250 (3.6В/ 1/2АА, IP41, tраб.-30…+50°С, 90х62х60 мм, кронштейн | руб. | 3590
28 | 38331 | Юпитер-5231 | Элеста | Ссылка | Извещатель охранный оптико-электронный объемный радиокан. для раб. по протоколу «Юпитер-868-ОТС», f-раб.868 МГ, микропроц., 12 м х 90°, с иммун.к живот.до 40кг, высота установки 2,1...3,4 м, термоком., тампер, элем.пит. ER 14250 (3.6В/1/2АА, IP41, tраб.-30…+50°С, 90х62х60 мм | руб. | 3780
29 | 38330 | Юпитер-5130 | Элеста | Ссылка | Извещатель охранный магнито-контактный радиокан. для раб. по протоколу «Юпитер-868-ОТС»,f-раб.868 МГ, двухзонный (вход для подключ. внеш. ШС), антисаботаж (2 датчика Холла), расстояние срабатывания - не менее 10 мм., расстояние размыкания - не более 15 мм; элем.пит. ER 14250 (3.6В/ 1/2АА, IP41, tраб.-30…+50°С, габ.размеры 90×32×27 мм (геркон-передатчик), 26×19×12 мм (магнит) | руб. | 3780
30 | 38329 | Юпитер-9132 | Элеста | Ссылка | Резервированный источник питания, U-вх. 176...253 В, U-вых. 10.2...13.8 В, I-ном. 2 А, I-max 2,3 А (до 5 мин), под аккумулятор 12 В 7 Ач, световая индикация режимов работы, защита от короткого замыкания, защита аккумулятора от глубокого разряда, информационный выход перехода на резерв НЗ, IP20, t-раб. -30...+50°C, габ. размеры 250х180х87 мм | руб. | 5670
ПРИБОРЫ ПРИЕМНО-КОНТРОЛЬНЫЕ ОХРАННО-ПОЖАРНЫЕ ПРОИЗВОДСТВА "СОКРАТ"
Базовое оборудование.
31 | 21014 | Приток-А-БМ-03 (GSM) | Сократ | Ссылка | Базовый модуль для организации централизованной охраны по каналам сотовой связи (сотовый терминал, комплект кабелей, двухдиапазонная антенна, подключение к компьютеру по TCP/IP). Питание от внешнего источника 12В. | руб. | 47997
32 | 28256 | Приток-А-БМ-04 (GSM) | Сократ | Ссылка | Базовый модуль GSM c четырьмя модемами. Корпус 1U в стойку 19 дюймов. Связь с ПЦН - Ethernet. Питание 220 В переменного тока или 36-72 В постоянного тока. Подключение внешнего резервного аккумулятора. 4 внешних GSM антенны. | руб. | 86367
33 | 40059 | Ретранслятор Приток-А-02 | Сократ | Ссылка | Корпус 3U, 20 направлений (наращивание до 80), связь с ПЦН - Ethernet, для работы с ППКОП Приток- А-4(8), Cигнал ВК-4, УО-1А, УО-3К, УО-2, УО-2А, Атлас-3, Атлас-6, УО-Фобос-ТР | руб. | 133354
34 | 41319 | КЛР-01 | Сократ | Ссылка | Контроллер линейный ретранслятора Приток-А, Подключение 20 направлений (телефонных линий). Работа в составе РТР Приток-А на частоте 18 кГц | руб. | 35946
Коммуникаторы
35 | 1496 | Коммуникатор ППКОП-05 | Сократ | Ссылка | Коммуникатор для работы с 30 ППКОП 011-8-1-05, взятие/снятие с ППКОП 011-8-1-05, индикация состояния зон | руб. | 23481
36 | 6239 | Коммуникатор Приток-С-20 | Сократ | Ссылка | Коммуникатор для работы с двумя ППКОП типа Сигнал-20, Сигнал -20П, индикация состояния зон | руб. | 23481
37 | 23972 | Коммуникатор Приток-TCP/IP -01 | Сократ | Ссылка | Коммуникатор для ретрансляторов Фобос, Фобос-А, Фобос-3, Фобос-ТР. Напряжение питания 12В или от 32 до 74 В постоянного тока. | руб. | 15257
38 | 14730 | Коммуникатор Приток-TCP/IP -02 | Сократ | Ссылка | Коммуникатор для подключения ретрансляторов Приток-А-Ю, Приток-А-Ф, БС, приборов ППКОП 011-8-1-05 до 30шт, одного ППКОП 011-8-1 исп. -01, -02, -03,-031,-032,-041, двух ППКОП типа Сигнал-20, одного ППКОП с релейным выходом,32 шт ППКОП 01-8-1-010. питания 12В или от 32 до 74 В постоянного тока. | руб. | 15257
39 | 14911 | Коммуникатор Приток-TCP/IP -03 | Сократ | Ссылка | Коммуникатор для подключения ретрансляторов Приток-А-Ю, Приток-А-Ф, БС, приборов ППКОП 011-8-1-05 до 30шт, одного ППКОП 011-8-1 исп. -01, -02, -03,-031,-032,-041, двух ППКОП типа Сигнал-20, одного ППКОП с релейным выходом,32 шт ППКОП 01-8-1-010. питания 12В | руб. | 13732
40 | 55417 | Приток-РКС-01 | Сократ | Ссылка | Коммуникатор Contact ID со встроенными шлейфами ОС. Каналы связи с ПЦН : GSM (2 SIM-карты) +Ethernet или WiFi. Слот для установки модуля GSM - (ММ GSM 2G или ММ GSM 3G). Слот для установки модуля WiFi (Приток-ВС-03). 4 шлейфа ОС. 2 силовых ключа для управления внешними нагрузками. Шина расширения для покдлючения дополнительных устройств. Питание 12 В постоянного тока. Модули GSM и WiFi в комплект поставки не входят и приобретаются отдельно. | руб. | 12929
41 | 23906 | Приток-РКС-04 | Сократ | Ссылка | Универсальный коммуникатор резервного канала связи (GSM+TCP/IP) для проводных (18 Кгц) ППКОП 011-8-1 и для радиоканальных ППКОП подсистемы Приток-А-Р. Каналы связи с ПЦН : GSM (2 SIM-карты) +Ethernet. 2 IP-адреса ПЦН. 2 оператора сотовой связи. Питание 12 В постоянного тока. Замена РКС-01, -02, -03. | руб. | 12097
41 | 26163 | Приток-РКС-05 | Сократ | Ссылка | Универсальный коммуникатор резервного канала связи (GSM+TCP/IP) для приборов, работающих по телефонной сети в формате Contact ID. Каналы связи с ПЦН : GSM (2 SIM-карты) +Ethernet. 2 IP-адреса ПЦН. 2 оператора сотовой связи. Питание 12В постоянного тока. | руб. | 12374
ППКОП с автоматизированной тактикой 18 кГц.
42 | 1502 | ППКОП-011-8-1-01К(8) Приток-А | Сократ | Ссылка | ППКОП, работа с ретрансляторами Приток-А, Приток-А-Ф, Приток-А-Ю, 8 программируемых шлейфов (ОС, ПС, ТС), 8 разделов, встроенная клавиатура, считыватель ТМ, подключение внешней клавиатуры, 2 силовых выхода, 2 силовых выхода с контролем исправности линии, аккумулятор 2,2 А*ч. | руб. | 13678
43 | 19255 | ППКОП-011-8-1-01К(16) Приток-А | Сократ | Ссылка | ППКОП, Работа с ретрансляторами Приток-А, Приток-А-Ф,Приток-А-Ю, 16 программируемых шлейфов (ОС, ПС, ТС), 16 разделов, встроенная клавиатура,считыватель ТМ, подключение внешней клавиатуры,2 силовых выхода, 2 силовых выхода с контролем исправности линии, аккумулятор 2,2 А*ч. | руб. | 15465
44 | 1504 | ППКОП 011-8-1-03К Приток-А-4(8) | Сократ | Ссылка | ППКОП, работа с ретрансляторами Приток-А, Приток-А-Ф, Приток-А-Ю, 3 шл ОПС, 1 шл.ТС, 1 раздел, общее или с пропуском 2 или 3-го шл. взятие/снятие, тактика индикатора "квартира"/"объект", встроенная клавиатура, подключение дополнительной клавиатуры, возможность режима частичной охраны, аккумулятор 2,2 А*ч | руб. | 11150
45 | 15106 | ППКОП-011-8-1-041К(8) Приток-А | Сократ | Ссылка | КОНЦЕНТРАТОР, вход для подключения до 29 шт. ППКОП 011-8-1-05. Работа с ретрансляторами Приток-А, Приток-А-Ф, Приток-А-Ю, 8 программируемых шлейфов, встроенная клавиатура, считыватель ТМ, подключение внешней клавиатуры, 2 силовых выхода, 2 силовых выхода с контролем исправности линии, АКБ 2,2 А*ч. | руб. | 17466
46 | 13039 | ППКОП 011-8-1-05К Приток-А-4(8) | Сократ | Ссылка | ППКОП, взятие/снятие, шлейфы (2 ОПС, 1 ТС или 3 ОПС), питание 12В, тактика КВАРТИРА/ОБЪЕКТ-программируемые, встроенная клавиатура,выход на ПЦН через ППКОП 011-8-1-04, -041, -064-1, -011-2, коммуникатор ППКОП-05 | руб. | 5764
47 | 13200 | ППКОП 011-8-1-053К Приток-А-4(8) | Сократ | Ссылка | ППКОП, работа с ретрансляторами Приток-А, Приток-А-Ф, Приток-А-Ю. Общее взятие/снятие, шлейфы - 2 ОС, 1ТС, питание 12В, тактика КВАРТИРА/ОБЪЕКТ - программируемая, выход на ПЦН, встроенная клавиатура. | руб. | 7687
Приборы и модули расширения для работы по IP каналам связи (Ethernet+GSM).
48 | 34031 | Приток-А-КОП-01 исп.1 | Сократ | Ссылка | Контроллер охранно-пожарный 5 шлейфов, Основной канал Ethernet , резервный GSM(GPRS), 2 SIM карты. Работа по каналам Интернет, GPON, VPN, поддержка DHCP. Пластиковый корпус М7. Клавиатура - Силиконовая. Светодиодная индикация состояния шлейфов - 5. Силовых выходов - 4. Модуль GSM - 2G. Питание - внешний резервируемый источник 12 В. | руб. | 14669
49 | 50025 | Приток-А-КОП-01 исп.1 Без модема GSM | Сократ | Ссылка | Контроллер охранно-пожарный 5 шлейфов, Основной канал Ethernet , резервный GSM(GPRS), 2 SIM карты. Работа по каналам Интернет, GPON, VPN, поддержка DHCP. Пластиковый корпус М7. Клавиатура - Силиконовая. Светодиодная индикация состояния шлейфов - 5. Силовых выходов - 4. Модуль GSM - разъем для установки. Питание - внешний резервируемый источник 12 В. Данный прибор поставляется без предустановленного модема GSM. | руб. | 12577
50 | 34032 | Приток-А-КОП-01 исп.2 | Сократ | Ссылка | Контроллер охранно-пожарный 5 шлейфов, Основной канал Ethernet , резервный GSM(GPRS), 2 SIM карты. Работа по каналам Интернет, GPON, VPN, поддержка DHCP. Пластиковый корпус М6. Клавиатура - Силиконовая. Светодиодная индикация состояния шлейфов - 5. Силовых выходов - 4. Модуль GSM - 2G. Встроенный источник питания от сети 220 В. Встроенный литиевый аккумулятор до 3 А/ч. | руб. | 18787
51 | 50026 | Приток-А-КОП-01 исп.2 Без модема GSM | Сократ | Ссылка | Контроллер охранно-пожарный 5 шлейфов, Основной канал Ethernet , резервный GSM(GPRS), 2 SIM карты. Работа по каналам Интернет, GPON, VPN, поддержка DHCP. Пластиковый корпус М6. Клавиатура - Силиконовая. Светодиодная индикация состояния шлейфов - 5. Силовых выходов - 4. Модуль GSM - разъем для установки. Встроенный источник питания от сети 220 В. Встроенный литиевый аккумулятор до 3 А/ч. Данный прибор поставляется без предустановленного модема GSM. | руб. | 16654
52 | 38081 | Приток-А-КОП-01 исп.3 | Сократ | Ссылка | Контроллер охранно-пожарный 5 шлейфов, Основной канал Ethernet , резервный GSM(GPRS), 2 SIM карты. Работа по каналам Интернет, GPON, VPN, поддержка DHCP. Пластиковый корпус М10. Клавиатура - Силиконовая. Светодиодная индикация состояния шлейфов - 5. Силовых выходов - 4. Модуль GSM - 2G. Встроенный источник питания от сети 220 В. | руб. | 18684
53 | 50027 | Приток-А-КОП-01 исп.3 Без модема GSM | Сократ | Ссылка | Контроллер охранно-пожарный 5 шлейфов, Основной канал Ethernet , резервный GSM(GPRS), 2 SIM карты. Работа по каналам Интернет, GPON, VPN, поддержка DHCP. Пластиковый корпус М10. Клавиатура - Силиконовая. Светодиодная индикация состояния шлейфов - 5. Силовых выходов - 4. Модуль GSM - разъем для установки. Встроенный источник питания от сети 220 В. Данный прибор поставляется без предустановленного модема GSM. | руб. | 16633
54 | 41605 | Приток-А-КОП-01(8). Без модема GSM | Сократ | Ссылка | Контроллер охранно-пожарный, 8 шлейфов, Основной канал Ethernet , резервный канал GSM(GPRS), 2 SIM карты. Работа по каналам Интернет, GPON, VPN, поддержка DHCP.Связь с АРМ ПЦН через сервер подключений, протокол UDP. 4 IP-адреса ПЦН для Ethernet и 4 IP-адреса ПЦН для GSM.Шина расширения RS-485 для подключения модулей расширения и клавиатур.Возможность установки модулей связи для беспроводных датчиков Теко и Риэлта. Пластиковый корпус М7. Клавиатура - Силиконовая. Светодиодная индикация состояния шлейфов - 8. Программируемых проводных шлейфов (ОС, ТС) - 8. Подключение дополнительных шлейфов посредством модулей МРШ или МБД. Силовых выходов - 4. Модуль GSM - разъем для установки. Модуль WiFi - разъем для установки. Модуль беспроводных датчиков - разъем для установки. Считыватель брелоков Приток-NFC. Питание - внешний резервируемый источник 12 В. Данный прибор поставляется без предустановленного модема GSM. | руб. | 14695
55 | 50028 | ПУ Приток-А-КОП-01(8) | Сократ | Ссылка | Плата управления предназначена для самостоятельной установки в корпуса М6, М7, М10 и ИП-02. Основной канал Ethernet , резервный канал GSM(GPRS), 2 SIM карты. Работа по каналам Интернет, GPON, VPN, поддержка DHCP. Связь с АРМ ПЦН через сервер подключений, протокол UDP. 4 IP-адреса ПЦН для Ethernet и 4 IP-адреса ПЦН для GSM. | руб. | 12796
56 | 17360 | Приток-А-КОП-02 | Сократ | Ссылка | Контроллер охранно-пожарный. Каналы связи с ПЦН - GSM, Ethernet. 2 SIM-карты. поддержка DHCP, GPON. Связь с АРМ ПЦН через сервер подключений, протокол UDP. Автоматическое переключение каналов связи. 2 IP-адреса ПЦН. Светодиодная индикация состояния шлейфов. 4 программируемых шлейфа, 4 раздела, встроенная клавиатура, считыватель ТМ. Программирование настроек и параметров по USB. Шина расширения для подключения модулей расширения шлейфов и внешних клавиатур, 4 силовых выхода, питание от внешнего источника 11-16 В. | руб. | 13545
57 | 19005 | Приток-А-КОП-02.2 | Сократ | Ссылка | Контроллер охранно-пожарный. Каналы связи с ПЦН - Ethernet,GSM, поддержкаGPON, VPN, поддержка DHCP. Связь с АРМ ПЦН через сервер подключений, протокол UDP. 4 IP-адреса ПЦН для Ethernet и 4 IP-адреса ПЦН для GSM. Светодиодная индикация состояния 8 шлейфов. 4 встроенных программируемых шлейфа (ОС, ПС, ТС), встроенная клавиатура, считыватель ТМ. Программирование настроек и параметров по USB. Шина расширения (RS485) для подключения модулей расширения шлейфов и внешних клавиатур, 4 силовых выхода, модуль расширения шлейфов (МРШ), подключаемый по шине расширения на 4 шс в комплекте. питание от внешнего источника 11-16 В | руб. | 15629
58 | 28318 | Приток-А-КОП-02.4 | Сократ | Ссылка | Основной канал Ethernet , резервный канал, GSM(GPRS), 2 SIM карты. Работа по каналам Интернет, GPON, VPN, поддержка DHCP. Связь с АРМ ПЦН через сервер подключений, протокол UDP. 4 IP-адреса ПЦН для Ethernet и 4 IP-адреса ПЦН для GSM. Слот для установки модуля WiFi Приток-А-ВС-03. Шина расширения (RS485) для подключения модулей расширения и внешних клавиатур. Программирование настроек и параметров по USB. Пластиковый корпус. Светодиодная индикация состояния шлейфов - 4. Без встроенной клавиатуры. Программируемых шлейфов (ОС, ТС) - 4. Силовых выходов - 2. Модуль GSM - 2G. Считыватель брелоков Приток-NFC. Брелок Приток-NFC - 2 шт. Питание -внешний резервируемый источник 12 В. | руб. | 12778
59 | 37154 | Приток-А-КОП-02.4 без модема GSM | Сократ | Ссылка | Основной канал Ethernet , резервный канал, GSM(GPRS), 2 SIM карты. Работа по каналам Интернет, GPON, VPN, поддержка DHCP. Связь с АРМ ПЦН через сервер подключений, протокол UDP. 4 IP-адреса ПЦН для Ethernet и 4 IP-адреса ПЦН для GSM. Слот для установки модуля WiFi Приток-А-ВС-03. Шина расширения (RS485) для подключения модулей расширения и внешних клавиатур. Программирование настроек и параметров по USB. Пластиковый корпус. Светодиодная индикация состояния шлейфов - 4. Без встроенной клавиатуры. Программируемых шлейфов (ОС, ТС) - 4. Силовых выходов - 2. Модуль GSM - разъем для установки. Считыватель брелоков Приток-NFC. Брелок Приток-NFC - 2 шт. Питание -внешний резервируемый источник 12 В. | руб. | 10615
60 | 28319 | Приток-А-КОП-02.4К | Сократ | Ссылка | Основной канал Ethernet , резервный канал, GSM(GPRS), 2 SIM карты. Работа по каналам Интернет, GPON, VPN, поддержка DHCP. Связь с АРМ ПЦН через сервер подключений, протокол UDP. 4 IP-адреса ПЦН для Ethernet и 4 IP-адреса ПЦН для GSM. Слот для установки модуля WiFi Приток-А-ВС-03. Шина расширения (RS485) для подключения модулей расширения и внешних клавиатур. Программирование настроек и параметров по USB. Пластиковый корпус. Светодиодная индикация состояния шлейфов - 4. Встроенная клавиатура. Программируемых шлейфов (ОС, ТС) - 4. Силовых выходов - 2. Модуль GSM - 2G. Считыватель брелоков Приток-NFC. Брелок Приток-NFC - 2 шт. Питание -внешний резервируемый источник 12 В. | руб. | 14448
61 | 37157 | Приток-А-КОП-02.4К без модема GSM | Сократ | Ссылка | Основной канал Ethernet , резервный канал, GSM(GPRS), 2 SIM карты. Работа по каналам Интернет, GPON, VPN, поддержка DHCP. Связь с АРМ ПЦН через сервер подключений, протокол UDP. 4 IP-адреса ПЦН для Ethernet и 4 IP-адреса ПЦН для GSM. Слот для установки модуля WiFi Приток-А-ВС-03. Шина расширения (RS485) для подключения модулей расширения и внешних клавиатур. Программирование настроек и параметров по USB. Пластиковый корпус. Светодиодная индикация состояния шлейфов - 4. Встроенная клавиатура. Программируемых шлейфов (ОС, ТС) - 4. Силовых выходов - 2. Модуль GSM - разъем для установки. Считыватель брелоков Приток-NFC. Брелок Приток-NFC - 2 шт. Питание -внешний резервируемый источник 12 В. | руб. | 12392
62 | 34033 | Приток-А-КОП-02.6 | Сократ | Ссылка | Контроллер охранно-пожарный 8 шлейфов, Основной канал Ethernet , резервный канал GSM(GPRS), 2 SIM карты. Пластиковый корпус М7. Сенсорный дисплей 7". Программируемых шлейфов (ОС, ТС) - 8. Силовых выходов - 4. Питание - резервируемый источник 12 В. Данный прибор поставляется без предустановленного модема GSM. | руб. | 25987
63 | 50029 | Приток-А-КОП-03 (4) Без модема GSM | Сократ | Ссылка | Контроллер охранно-пожарный 4 шлейфов, Основной канал Ethernet , резервный канал GSM(GPRS) - 2G, 2 SIM карты. Работа по каналам Интернет, GPON, VPN, поддержка DHCP.Связь с АРМ ПЦН через сервер подключений, протокол UDP. 4 IP-адреса ПЦН для Ethernet и 4 IP-адреса ПЦН для GSM.Светодиодная индикация состояния 4 шлейфов.4 встроенных программируемых шлейфа (ОС, ПС, ТС), 4 раздела, встроенная клавиатура, считыватель ТМ. Слоты для установки модулей WiFi, Bluetooth. Программирование настроек и параметров по USB. Шина расширения (RS485) для подключения модулей расширения шлейфов и внешних клавиатур, 4 силовых выхода, аккумулятор 2,2 А*ч. Питание от сети переменного тока 220 В. Данный прибор поставляется без предустановленного модема GSM. | руб. | 16374
64 | 34697 | Приток-А-КОП-03 (4) 2G | Сократ | Ссылка | Контроллер охранно-пожарный 4 шлейфов, Основной канал Ethernet , резервный канал GSM(GPRS) - 2G, 2 SIM карты. Работа по каналам Интернет, GPON, VPN, поддержка DHCP.Связь с АРМ ПЦН через сервер подключений, протокол UDP. 4 IP-адреса ПЦН для Ethernet и 4 IP-адреса ПЦН для GSM.Светодиодная индикация состояния 4 шлейфов.4 встроенных программируемых шлейфа (ОС, ПС, ТС), 4 раздела, встроенная клавиатура, считыватель ТМ.Слоты для установки модулей WiFi, Bluetooth.Программирование настроек и параметров по USB.Шина расширения (RS485) для подключения модулей расширения шлейфов и внешних клавиатур, 4 силовых выхода, аккумулятор 2,2 А*ч. Питание от сети переменного тока 220 В. | руб. | 18575
65 | 42557 | Приток-А-КОП-03 (8) без модема GSM | Сократ | Ссылка | Контроллер охранно-пожарный 8 шлейфов, Основной канал Ethernet , резервный канал GSM(GPRS), 2 SIM карты. Пластиковый корпус М7. Сенсорный дисплей 7". Программируемых шлейфов (ОС, ТС) - 8. Силовых выходов - 4. Питание - резервируемый источник 12 В. Данный прибор поставляется без предустановленного модема GSM. | руб. | 17177
66 | 25299 | Приток-А-КОП-03 (8) 2G | Сократ | Ссылка | Контроллер охранно-пожарный 8 шлейфов, Основной канал Ethernet , резервный канал GSM(GPRS), 2 SIM карты. Пластиковый корпус М7. Сенсорный дисплей 7". Программируемых шлейфов (ОС, ТС) - 8. Силовых выходов - 4. Питание - резервируемый источник 12 В | руб. | 19381
67 | 50030 | Приток-А-КОП-03 (16) Без модема GSM | Сократ | Ссылка | Основной канал Ethernet 10, резервный канал GSM(GPRS) - 2G, 2 SIM карты. Работа по каналам Интернет, GPON, VPN, поддержка DHCP. Связь с АРМ ПЦН через сервер подключений, протокол UDP. 4 IP-адреса ПЦН для Ethernet и 4 IP-адреса ПЦН для GSM. Светодиодная индикация состояния 16 шлейфов. 16 встроенных программируемых шлейфов (ОС, ПС, ТС), 16 разделов, встроенная клавиатура, считыватель ТМ. Слоты для установки модулей WiFi, Bluetooth. Программирование настроек и параметров по USB. Шина расширения (RS485) для подключения модулей расширения шлейфов и внешних клавиатур, 4 силовых выхода, аккумулятор 2,2 А*ч. Питание от сети переменного тока 220 В. Данный прибор поставляется без предустановленного модема GSM. | руб. | 17985
68 | 25156 | Приток-А-КОП-03 (16) 2G | Сократ | Ссылка | Основной канал Ethernet 10, резервный канал GSM(GPRS) - 2G, 2 SIM карты. Работа по каналам Интернет, GPON, VPN, поддержка DHCP. Связь с АРМ ПЦН через сервер подключений, протокол UDP. 4 IP-адреса ПЦН для Ethernet и 4 IP-адреса ПЦН для GSM. Светодиодная индикация состояния 16 шлейфов. 16 встроенных программируемых шлейфов (ОС, ПС, ТС), 16 разделов, встроенная клавиатура, считыватель ТМ. Слоты для установки модулей WiFi, Bluetooth. Программирование настроек и параметров по USB. Шина расширения (RS485) для подключения модулей расширения шлейфов и внешних клавиатур, 4 силовых выхода, аккумулятор 2,2 А*ч. Питание от сети переменного тока 220 В. | руб. | 20187
69 | 28385 | Приток-А-КОП-04 | Сократ | Ссылка | Основной канал Ethernet , резервный канал GSM(GPRS), 2 SIM карты. Работа по каналамИнтернет, GPON, VPN, поддержка DHCP. Связь с АРМ ПЦН через сервер подключений, протокол UDP. 4 IP-адреса ПЦН для Ethernet и 4 IP-адреса ПЦН для GSM. Шина расширения RS-485 для подключения модулей расширения и клавиатур. Возможность установки модулей связи для беспроводных датчиков Теко и Риэлта. Пластиковый корпус. Клавиатура - Сенсорная. Цвет белый. Светодиодная индикация состояния шлейфов - 8. Программируемых шлейфов (ОС, ПС, ТС) - 8. Силовых выходов - 4. Модуль GSM - 2G. Модуль WiFi - разъем для установки. Модуль беспроводных датчиков - разъем для установки. Считыватель брелоков Приток-NFC. Питание -внешний резервируемый источник 12 В. | руб. | 22162
70 | 30095 | Приток-А-КОП-04 комплект 7 | Сократ | Ссылка | Основной канал Ethernet , резервный канал GSM(GPRS), 2 SIM карты. Работа по каналамИнтернет, GPON, VPN, поддержка DHCP. Связь с АРМ ПЦН через сервер подключений, протокол UDP. 4 IP-адреса ПЦН для Ethernet и 4 IP-адреса ПЦН для GSM. Шина расширения RS-485 для подключения модулей расширения и клавиатур. Возможность установки модулей связи для беспроводных датчиков Теко и Риэлта. Пластиковый корпус. Клавиатура - Мембранная. Цвет белый. Светодиодная индикация состояния шлейфов - 8. Программируемых шлейфов (ОС, ПС, ТС) - 8. Силовых выходов - 4. Модуль GSM - 2G. Модуль WiFi - разъем для установки. Модуль беспроводных датчиков - разъем для установки. Считыватель брелоков Приток-NFC. Питание -внешний резервируемый источник 12 В. | руб. | 21794
71 | 37158 | Приток-А-КОП-04 комплект 12 | Сократ | Ссылка | Основной канал Ethernet , резервный канал GSM(GPRS), 2 SIM карты. Данный прибор поставляется без УВИ и предустановленного модема GSM. | руб. | 11469
72 | 30018 | Приток-А-КОП-04D | Сократ | Ссылка | Контроллер охранно-пожарный, для установки на Din рейку, Основной канал Ethernet , резервный канал GSM(GPRS), 2 SIM карты. Работа по каналам Интернет, GPON, VPN, поддержка DHCP.Связь с АРМ ПЦН через сервер подключений, протокол UDP. 4 IP-адреса ПЦН для Ethernet и 4 IP-адреса ПЦН для GSM. RS-485 для подключения модулей расширения и клавиатур. Программируемых шлейфов (ОС, ПС, ТС) - 4 Силовых выходов - 4. Модуль GSM - 2G. Модуль WiFi - разъем для установки.Питание - внешний резервируемый источник 12 В.В корпусе для установки на Din рейку. Для работы нужна внешняя клавиатура ППКОП или пульт выносной ППКОП. | руб. | 11679
73 | 50031 | Приток-А-КОП-04D исп.1 | Сократ | Ссылка | Контроллер охранно-пожарный, Основной канал Ethernet , резервный канал GSM(GPRS), для установки на Din рейку. 4 шлейфа, без модема GSM. Для работы нужна внешняя клавиатура ППКОП или пульт выносной ППКОП. | руб. | 9642
74 | 50032 | Приток-А-КОП-04D исп.2 | Сократ | Ссылка | Контроллер охранно-пожарный, Основной канал Ethernet , резервный канал GSM(GPRS), для установки на Din рейку. 8 шлейфов, без модема GSM. Для работы нужна внешняя клавиатура ППКОП или пульт выносной ППКОП. | руб. | 10168
75 | 28386 | Приток-А-КОП-05 | Сократ | Ссылка | Основной канал Ethernet , резервный канал GSM(GPRS), 2 SIM карты. Работа по каналам Интернет, GPON, VPN, поддержка DHCP. Связь с АРМ ПЦН через сервер подключений, протокол UDP. 4 IP-адреса ПЦН для Ethernet и 4 IP- адреса ПЦН для GSM. Шина расширения RS-485 для подключения модулей расширения и клавиатур. Возможность установки модулей связи для беспроводных датчиков Теко и Риэлта. Пластиковый корпус. Клавиатура - Сенсорная. Цвет белый. Светодиодная индикация состояния шлейфов - 16. Программируемых шлейфов (ОС, ПС, ТС) - 16. Силовых выходов - 4. Модуль GSM - 2G. Модуль WiFi - разъем для установки. Модуль беспроводных датчиков - разъем для установки. Считыватель брелоков Приток-NFC. Питание - 220 В. Литиевый аккумулятор. | руб. | 25515
76 | 37159 | Приток-А-КОП-05 комплект 20 | Сократ | Ссылка | Основной канал Ethernet , резервный канал GSM(GPRS), 2 SIM карты. Данный прибор поставляется без УВИ и предустановленного модема GSM. | руб. | 15190
77 | 50017 | ПУ КОП-03 (4) | Сократ | Ссылка | Плата управления контроллера Приток-А-КОП-03 Программируемых шлейфов (ОС, ПС, ТС) - 4. Силовых выходов - 4. Модуль GSM - разъем для установки. Модуль WiFi - разъем для установки. | руб. | 11879
78 | 50018 | ПУ КОП-03 (8) | Сократ | Ссылка | Плата управления контроллера Приток-А-КОП-03 Программируемых шлейфов (ОС, ПС, ТС) - 8. Силовых выходов - 4. Модуль GSM - разъем для установки. Модуль WiFi - разъем для установки. | руб. | 12513
79 | 50019 | ПУ КОП-03 (16) | Сократ | Ссылка | Плата управления контроллера Приток-А-КОП-03 Программируемых шлейфов (ОС, ПС, ТС) - 16. Силовых выходов - 4. Модуль GSM - разъем для установки. Модуль WiFi - разъем для установки. | руб. | 13146
80 | 50020 | ПУ КОП-04.1 | Сократ | Ссылка | Плата управления контроллера Приток-А-КОП-04 Программируемых шлейфов (ОС, ПС, ТС) - 8. Силовых выходов - 4. Модуль GSM - разъем для установки. Модуль WiFi - разъем для установки. | руб. | 10575
81 | 50021 | ПУ КОП-04.2 | Сократ | Ссылка | Плата управления контроллера Приток-А-КОП-04 Программируемых шлейфов (ОС, ПС, ТС) - 4. Силовых выходов - 4. Модуль GSM - разъем для установки. Модуль WiFi - разъем для установки. | руб. | 10030
82 | 50022 | ПУ КОП-05.1 | Сократ | Ссылка | Плата управления контроллера Приток-А-КОП-05 Программируемых шлейфов (ОС, ПС, ТС) - 8. Силовых выходов - 4. Модуль GSM - разъем для установки. Модуль WiFi - разъем для установки. | руб. | 10942
83 | 50023 | ПУ КОП-05.2 | Сократ | Ссылка | Плата управления контроллера Приток-А-КОП-05 Программируемых шлейфов (ОС, ПС, ТС) - 16. Силовых выходов - 4. Модуль GSM - разъем для установки. Модуль WiFi - разъем для установки. | руб. | 11854
84 | 50024 | ПУ КОП-05.3 | Сократ | Ссылка | Плата управления контроллера Приток-А-КОП-05 Программируемых шлейфов (ОС, ПС, ТС) - 4. Силовых выходов - 4. Модуль GSM - разъем для установки. Модуль WiFi - разъем для установки. | руб. | 10575
85 | 37160 | УВИ-1 | Сократ | Ссылка | Устройство индикации с сенсорной клавиатурой. Индикация 4 шлейфов. | руб. | 7579
86 | 37161 | УВИ-1.1 | Сократ | Ссылка | Устройство индикации с сенсорной клавиатурой. Индикация 8 шлейфов. | руб. | 7943
87 | 37162 | УВИ-1.2 | Сократ | Ссылка | Устройство индикации с сенсорной клавиатурой. Индикация 16 шлейфов. | руб. | 8491
88 | 37163 | УВИ-2 | Сократ | Ссылка | Устройство индикации с мембранной клавиатурой. Индикация 4 шлейфов. | руб. | 7215
89 | 37164 | УВИ-2.1 | Сократ | Ссылка | Устройство индикации с мембранной клавиатурой. Индикация 8 шлейфов. | руб. | 7579
90 | 37165 | УВИ-2.2 | Сократ | Ссылка | Устройство индикации с мембранной клавиатурой. Индикация 16 шлейфов. | руб. | 8126
91 | 26645 | МРШ-01 | Сократ | Ссылка | Модуль расширения 8 шлейфов сигнализации для приборов серии Приток-А-КОП-03. Подключение к прибору по внутренней шине прибора, установка внутри корпуса. Расширение количества шлейфов прибора до 16. | руб. | 1561
92 | 20105 | МРШ-02 | Сократ | Ссылка | Модуль расширения 4 шлейфов сигнализации для приборов серии Приток-А-КОП. Подключение к прибору по шине RS-485, питание от внешнего источника 11-16 В. | руб. | 3224
93 | 26646 | МРШ-02(16) | Сократ | Ссылка | Модуль расширения 16 шлейфов сигнализации для приборов серии Приток-А-КОП. Индикация состовяния шлейфов на корпусе. 2 силовых ключа. Корпус М4. Подключение к прибору по шине RS-485, питание от внешнего источника 11-16 В. | руб. | 5464
94 | 28390 | МБД-01.1 | Сократ | Ссылка | Модуль расширения беспроводных датчиков Ладога-РК для приборов серии Приток-А-КОП-04,-05. Встроенный приемник радиодатчиков. Установка внутри корпуса прибора. | руб. | 2450
95 | 38062 | МБД-03.1 | Сократ | Ссылка | Модуль расширения беспроводных датчиков для Приток-А-КОП. Подключение к прибору по шине RS-485, подключение датчиков Ладога-РК через модуль приёмника Ладога-РК, питание от внешнего источника 12 В. | руб. | 5931
96 | 23969 | ВС-02 | Сократ | Ссылка | Модуль расширения для приборов серии Приток-А-КОП. Подключение к прибору по шине RS-485, подключение по каналу Bluetooth беспроводных устройств на ОС Android (смартфон, коммуникатор, планшет и т.д.), интерфейс связи Bluetooth 2.0, питание от внешнего источника 11-16 В. | руб. | 3253
97 | 28383 | ВС-03 | Сократ | Ссылка | Модуль WiFi для приборов серии Приток-А-КОП-2.4, -04, -05. Подключение к плате управления прибора. | руб. | 1836
98 | 30670 | МРР-04 | Сократ | Ссылка | Модуль расширения для приборов серии Приток-А-КОП. 4 силовых ключа с контролем исполнительных цепей. Подключение на шину расширения RS-485. Питание 12 В. | руб. | 4084
99 | 37155 | ММ GSM 2G | Сократ | Ссылка | Модуль модема GSM 2G для КОП-02.4,-02.4К, -04,-05 | руб. | 2137
100 | 37156 | ММ GSM 3G | Сократ | Ссылка | Модуль модема GSM 3G для КОП-02.4,-02.4К, -04,-05 | руб. | 4274
Приборы для работы по каналам связи GSM.
101 | 36217 | ППКОП 011-8-1-011-2 Приток-А-4(8) | Сократ | Ссылка | Тревожная кнопка, работа по сетям GSM, 2 шлейфа ТС, 1 шлейф "Патруль", 1 технологический шлейф. Питание 12 В, связь с ПЦН по SMS или GPRS. Корпус М9. | руб. | 7843
102 | 36218 | ППКОП 011-8-1-011 М(3) Приток-А-4(8) | Сократ | Ссылка | Прибор приёмно-контрольный охранно-пожарный, работа по сетям GSM, 3 программируемых шлейфов (ОС, ТС), Индикация состояния шлейфов на корпусе прибора, встроенный считыватель ТМ, питание 12 В, связь с ПЦН по SMS или GPRS. Возможность подключения дополнительной клавиатуры и пульта выносного. Корпус М9. | руб. | 8364
103 | 36219 | ППКОП 011-8-1-011 М(4) Приток-А-4(8) | Сократ | Ссылка | Прибор приёмно-контрольный охранно-пожарный, работа по сетям GSM, 4 программируемых шлейфов (ОС, ПС, ТС), Индикация состояния шлейфов на корпусе прибора, встроенный считыватель ТМ, встроенная мембранная клавиатура, питание 12 В, связь с ПЦН по SMS или GPRS. Возможность подключения дополнительной клавиатуры и пульта выносного. | руб. | 9874
104 | 36220 | ППКОП 011-8-1-011 М(8) Приток-А-4(8) | Сократ | Ссылка | Прибор приёмно-контрольный охранно-пожарный, работа по сетям GSM, 8 программируемых шлейфов (ОС, ПС, ТС), Индикация состояния шлейфов на корпусе прибора, встроенный считыватель ТМ, питание 12 В, связь с ПЦН по SMS или GPRS. Возможность подключения дополнительной клавиатуры и пульта выносного. Корпус М4. | руб. | 10611
Базовое оборудование, ретрансляторы, аннтенно-фидерное оборудование и ППКОП радиоканальные 136-174 , 430-470 МГц
105 | 1513 | ППКОП 011-8-1-06 Приток-А-4(8) | Сократ | Ссылка | ППКОП радиоканальный, 1 шлейф, шина расширения, внешнее питание 12 В, внешнее РПДУ | руб. | 6947
106 | 23973 | ППКОП 011-8-1-06-01 Приток-А-4(8) | Сократ | Ссылка | ППКОП радиоканальный, 1 шлейф, шина расширения, РПДУ (136-174 МГц), внешнее питание 12 В | руб. | 27151
107 | 23974 | ППКОП 011-8-1-06-02 Приток-А-4(8) | Сократ | Ссылка | ППКОП радиоканальный, 1 шлейф, шина расширения, РПДУ (430-470 МГц), внешнее питание 12 В | руб. | 28887
108 | 14923 | ППКОП 011-8-1-061К(8) Приток-А-4(8) | Сократ | Ссылка | ППКОП радиоканальный,8 программируемых шлейфов, 8 разделов, встроенная клавиатура, считыватель ТМ, подключение внешней клавиатуры, 2 силовых выхода, 2 силовых выхода с контролем исправности линии,аккумулятор 2,2 А*ч. | руб. | 16574
109 | 20423 | ППКОП 011-8-1-061К(16) Приток-А-4(8) | Сократ | Ссылка | ППКОП радиоканальный,16 программируемых шлейфов, 16 разделов, встроенная клавиатура, считыватель ТМ, подключение внешней клавиатуры, 2 силовых выхода, 2 силовых выхода с контролем исправности линии, аккумулятор 2,2 А*ч. | руб. | 17268
110 | 1520 | РПДУ-01 | Сократ | Ссылка | Радиопередающее устройство (VHF радиостанция 136-174 МГц, 5 Вт) для ППКОП-061, -064, -064-1 | руб. | 25414
111 | 20839 | РПДУ-02 | Сократ | Ссылка | Радиопередающее устройство (UHF радиостанция 430-470 МГц, 5 Вт) для ППКОП-061, -064, -064-1 | руб. | 27151
112 | 1487 | Антенна объектовая VHF | Сократ | Ссылка | Антенна объектовая VHF (136-174МГц) для РПДУ-01 | руб. | 2737
113 | 17357 | Антенна объектовая UHF | Сократ | Ссылка | Антенна объектовая UHF (430-470МГц) для РПДУ-02 | руб. | 2737
114 | 16255 | Антенна базовая UHF | Сократ | Ссылка | Антенна базовая 430-470 МГц | руб. | 34734
115 | 16256 | ФАНТ-Б-33м(VHF/UHF) | Сократ | Ссылка | Фидер для антенны базовой 33 м | руб. | 30635
116 | 16257 | ФАНТ-О-10 м -Т | Сократ | Ссылка | Фидер для ППКОП-06 10 м (резьбовой разьем) ФАНТ-О-10 м -Т | руб. | 4377
117 | 16258 | ФАНТ-О-10 м -Б | Сократ | Ссылка | Фидер для ППКОП-06 10 м (байонентный разьем) ФАНТ-О-10 м -Б | руб. | 4377
118 | 16259 | ФАНТ-О-15 м -Т | Сократ | Ссылка | Фидер для ППКОП-06 15 м (резьбовой разьем) ФАНТ-О-15 м -Т | руб. | 6564
119 | 16260 | ФАНТ-О-15 м -Б | Сократ | Ссылка | Фидер для ППКОП-06 15 м (байонентный разьем) ФАНТ-О-15 м -Б | руб. | 6564
120 | 16261 | комплект разъемов для фидера объектового Б (байонет) | Сократ | Ссылка | комплект разъемов для фидера объектового (байонет) | руб. | 639
121 | 16262 | комплект разъемов для фидера объектового Р (резьбовой) | Сократ | Ссылка | комплект разъемов для фидера объектового (резьбовой) | руб. | 639
122 | 17359 | кабель фидера объектового 1 м | Сократ | Ссылка | кабель фидера объектового (1 м) | руб. | 347
123 | 21015 | кабель фидера базового 1 м | Сократ | Ссылка | кабель фидера базового (1 м) | руб. | 585
Оборудование подсистемы Приток-СКД
124 | 41537 | Приток-СКД-02 | Сократ | Ссылка | Контроллер для работы в составе Приток-СКД, управление турникетом, шлагбаумом, картоприемником, канал связи Ethernet. Подключение 2х считывателей Приток-СТ-01. | руб. | 12865
125 | 41538 | РР-01 | Сократ | Ссылка | Расширитель релейный для работы в составе подсистемы Приток-СКД, 16 выходов типа "сухой контакт" для управления исполнительными устройствами | руб. | 9975
126 | 41539 | РР-02 | Сократ | Ссылка | Расширитель релейный для работы в составе подсистемы Приток-СКД , 8 выходов типа "сухой контакт" для управления исполнительными устройствами | руб. | 8775
127 | 41541 | Приток-СТ-01 | Сократ | Ссылка | Считыватель подключение к Приток-А-КОП или к Приток-СКД-02 по RS-485.Чтение электронных идентификаторов Приток NFC в стандарте MIFAREв режиме защиты от копирования SL2. Поддержка приложения "NFC-ключ Приток-А."Для управления Приток-А-КОП или идентификации в Системе Приток СКД. Питание 12В | руб. | 9953
Дополнительные узлы и устройства к ППКОП
128 | 30877 | U.FL-SMA | Сократ | Ссылка | Антенный переходник для подключения внешней антенны КОП-01,-02.4,-02.4К, -04, -05 | руб. | 639
129 | 44114 | Антенна GSM с переходником для КОП-03 | Сократ | Ссылка | Внешняя антенна GSM (кабель 2 м) с переходником U.FL-SMA для КОП-3 выпуска после 2019 г. | руб. | 2219
130 | 42373 | Антенна внешняя GSM | Сократ | Ссылка | Внешняя антенна GSM (кабель 2 м) концевой разъем SMA | руб. | 1580
131 | 22078 | ПВ ППКОП | Сократ | Ссылка | Выносной пульт с индикацией и считывателем DS1990 для ППКОП, интерфейс клавиатуры ППКОП | руб. | 2839
132 | 22069 | ПВ ППКОП (16) | Сократ | Ссылка | Выносной пульт с индикацией и считывателем DS1990 для ППКОП, интерфейс клавиатуры ППКОП. Индикация 16-и зон охраны. Подключение к ППКОП и КОП | руб. | 3267
133 | 1519 | ПВ ППКОП-03 | Сократ | Ссылка | Выносной пульт для приборов Приток-А-КОП. Подключение к КОП по шине расширения. 3 охранных шлейфа. 2 силовых ключа. Считыватель ТМ. Индикация 3 шлейфов на передней панели. Питание 11-16 В. | руб. | 4000
134 | 28388 | ПВ ППКОП-04 | Сократ | Ссылка | Выносной пульт для приборов Приток-А-КОП. Подключение к КОП по шине расширения. Считыватель брелоков Приток-NFC. Индикация 8 шлейфов. Питание 11 - 16 В. | руб. | 7927
135 | 28389 | Клавиатура ППКОП-03 (8) | Сократ | Ссылка | Сенсорная клавиатура для работы с приборами Приток-А-КОП. Подключение по шине расширения. Считыватель брелоков Приток-NFC. Индикация 8 шлейфов. Питание 11 - 16 В. | руб. | 8941
136 | 28834 | Клавиатура ППКОП-03 (16) | Сократ | Ссылка | Сенсорная клавиатура для работы с приборами Приток-А-КОП. Подключение по шине расширения. Считыватель брелоков Приток-NFC. Индикация 16 шлейфов. Питание 11-16 В. | руб. | 9074
137 | 30876 | Клавиатура ППКОП-04 | Сократ | Ссылка | Сенсорная клавиатура с тач-панелью для работы с приборами Приток-А-КОП. ЖК дисплей 800х480. Подключение по шине расширения. Питание 11-16 В. | руб. | 21175
138 | 52867 | Клавиатура ППКОП-05 | Сократ | Ссылка | Мембранная клавиатура для работы с приборами Приток-А-КОП. 16 сетодиодов состояния шлейфов. Встроенный считыватель брелоков "Приток-NFC".Встроенный считыватель отпечатков пальцев. Подключение к прибору по шине расширения. питание 12 В. | руб. | 16354
139 | 19712 | Клавиатура ППКОП (М4) | Сократ | Ссылка | Клавиатура для ППКОП 011-8-1 -01, -02, -03, -031, -032, -061, -064-1, КОП-02, КОП-01. Связь с ППКОП через интерфейс 485 или ТМ. Корпус М4, | руб. | 3808
140 | 20421 | Клавиатура ППКОП-16 (М4) | Сократ | Ссылка | Клавиатура для управления 16-шлейфовыми ППКОП 011-8-1 -01, -02, -03, -031, -032, -061, -064-1, -011, КОП-02. Связь с ППКОП через интерфейс 485 или ТМ. Питание 12В. Корпус М4. | руб. | 5254
141 | 41485 | Клавиатура ППКОП NFC (8) | Сократ | Ссылка | Мембранная клавиатура для работы с приборами Приток-А-КОП. Подключение по шине расширения. Считыватель брелоков Приток-NFC. Индикация 8 шлейфов. Питание 12В. Корпус М8. | руб. | 7814
142 | 41486 | Клавиатура ППКОП NFC (16) | Сократ | Ссылка | Мембранная клавиатура для работы с приборами Приток-А-КОП. Подключение по шине расширения. Считыватель брелоков Приток-NFC. Индикация 16 шлейфов. Питание 12В. Корпус М8. | руб. | 8255
143 | 34029 | Приток-А-МИ-30 | Сократ | Ссылка | Модуль индикации с приборами Приток-А-КОП. Подключение по шине расширения. Считыватель брелоков Приток-NFC. Индикация 30 шлейфов. Питание 12 В. | руб. | 10132
144 | 38103 | Пленочная клавиатура для КОП-02 | Сократ | Ссылка | Пленочная клавиатура для КОП-02 для самостоятельной наклейки на корпус М4 | руб. | 518
145 | 28393 | Брелок Приток-NFC+ | Сократ | Ссылка | Бесконтактный брелок Приток-NFC+. Привязка к 16 различным приборам, ПВ-04 или клавиатурам. NXP Mifare Plus SE (в режиме sl1) Две раздельные проверки на аутентичность с ключом шифрования 16 и 6 байт | руб. | 365
146 | 30875 | Брелок Приток-NFC++ | Сократ | Ссылка | Бесконтактный брелок Приток-NFC++. Привязка к 32 различным приборам, ПВ-04 или клавиатурам. NXP Mifare Plus X 2K. Неразрывно связанная проверка на аутентичность с ключом шифрования 16 и 6 байт. | руб. | 403
147 | 16263 | Кабель программирования К-106 | Сократ | Ссылка | Для программирования параметров и обновления ПО РПДУ-03, РКС-01, РКС-03. Порт- USB. | руб. | 2673
148 | 19958 | Комплект программирования ППКОП-011 | Сократ | Ссылка | Комплект оборудования и программного обеспечения для программирования ППКОП -011, -011к, -011м, 01к, 02к, 06, 061к, 064к ( кабель с преобразователем интерфейса, CD-диск с ПО, ЭД) | руб. | 4282
Интегрированная система безопасности «Лавина - 6.Х.Х»
Варианты оборудования, для организации пульта нижнего уровня "Лавина"
149 | 27696 | Комплект программирования "Лавина ПЦН" | СибАрс | Ссылка | Комплект программирования "Лавина ПЦН" для центрального модема. Состав комплекта: клавиатура Портал вар.1, ключ Touch Memory 1996, USB-кабель, USB-программатор, USB-UART адаптер, CD с ПО "Лавина", CD с ПО "Лавина контроль доступа" | руб. | 6311
Дополнительное пультовое оборудование
150 | 30409 | Считыватель "Портал-Л" | СибАрс | Ссылка | Кодонаборная панель, считыватель Proximity-карт, радиоканальных брелков БН-Л-33, ключей Touch Memory. Передает код в ПО «Лавина» 6.3.6 и «KeyProg» 2.1.0. Подключение через USB. | руб. | 4883
Варианты объектового оборудования с проводными ШС
151 | 43525 | ВС-ПК ВЕКТОР-С (WiFi) | СибАрс |  | Объектовый прибор, 12 зон, Wi-Fi ,передача извещений в формате SurGard, встроенный аккумулятор. | руб. | 9167
152 | 38627 | Гранит-3C (Wi-Fi) | СибАрс | Ссылка | Объектовый прибор, 3 зоны, Wi-Fi коммуникатор, передача извещений в формате SurGard, РИП под АКБ 7Ач | руб. | 10353
153 | 38629 | Гранит-5C (Wi-Fi) | СибАрс | Ссылка | Объектовый прибор, 5 зон, Wi-Fi коммуникатор, передача извещений в формате SurGard, РИП под АКБ 7Ач | руб. | 11209
154 | 38631 | Гранит-8C (Wi-Fi) | СибАрс | Ссылка | Объектовый прибор, 8 зон, Wi-Fi коммуникатор, передача извещений в формате SurGard, РИП под АКБ 7Ач | руб. | 11786
155 | 38633 | Гранит-12C (Wi-Fi) | СибАрс | Ссылка | Объектовый прибор, 12 зон, Wi-Fi коммуникатор, передача извещений в формате SurGard, РИП под АКБ 7Ач | руб. | 12616
156 | 49164 | GE коммуникатор | СибАрс | Ссылка | Коммуникар встраивается в объектовые прибоы Гранит-3С,-5С,-8С,-12С для передачи информации, программирования и управления приборами удаленно по каналам связи GPRS и Ethernet | руб. | 2977
157 | 50327 | GE коммуникатор (24) | СибАрс | Ссылка | GE коммуникатор системы передачи извещений «ГОРИЗОНТ» / «ЛАВИНА» предназначен для использования в составе прибора приёмно-контрольного и управления охранно-пожарного, объектового | руб. | 2489
ВЕТТА-2020
158 | 29240 | ВС-ПК ВЕКТОР ЛАВИНА | СибАрс | Ссылка | ППКОП адресный радиоканальный. Прибор предназначен для работы в составе интегрированной системы безопасности "ЛАВИНА" версии 6.3.3 и выше в качестве объектового прибора. Передача информации на ПЦН осуществляется через сеть GSM в режиме «передача данных» и/или GPRS. Управление прибором осуществляется электронными ключами Touch Memory, брелками управления радиоканальными Б 4-Р и удалённо с ПЦН. | руб. | 12516
159 | 31586 | ВЕТТА-ОКП | СибАрс | Ссылка | Основная контрольная панель. Подключение до 40 объектовых приборов с помощью 2-х системных магистралей RS-485. | руб. | 11093
160 | 49957 | ВЕТТА-БР | СибАрс | Ссылка | Блок реле. Входит в состав многокомпонентного пультового прибора. Каждое содержит 4 реле, Питание от внешнего ИП 12 В. | руб. | 2200
161 | 50460 | ВЕТТА-МП | СибАрс | Ссылка | Универсальное приемопередающее устройство с модемом проводного канала. Питание от внешнего ИП 12 В. | руб. | 4048
162 | 33868 | ВЕТТА-МР | СибАрс | Ссылка | Универсальное приемопередающее устройство с модемом радиоканала. | руб. | 6185
163 | 49956 | ВЕТТА-МК | СибАрс | Ссылка | Блок коммуникационный «ВЕТТА-МК» предназначен для работы в составе пультовой системы, системы передачи извещений (СПИ) «ВЕТТА-2020» | руб. | 12411
Система радиоохраны «Альтоника»
Система тревожной сигнализации «Риф Ринг-2», 433,92 МГц, 99 носимых радиопередатчиков, радиус 200 м
164 | 1251 | RR-2T | Альтоника | Ссылка | Малогабаритная тревожная радиокнопка, передача на RR-2-R, до 450 м в условиях прямой видимости. | руб. | 3420
165 | 1252 | RR-2TS | Альтоника | Ссылка | Стационарн., 600м в условиях прямой видимости, два шлейфа: мгновенный и с задержкой. | руб. | 4800
166 | 1249 | RR-2R | Альтоника | Ссылка | Малогабаритный приемник извещений о тревоге, подключается к пульту RR-2P до 100 передатчиков | руб. | 3560
167 | 1250 | RR-2R5 | Альтоника | Ссылка | Приемник извещений о тревоге, подключается к пульту RR-2P, до 100 передатчиков, реле для включения в шлейф сигнализации, индикация 5 номеров передатчиков. | руб. | 3980
168 | 1248 | RR-2P | Альтоника | Ссылка | Индикаторный пульт-программатор “RR-2P” подключается к “RR-2R” для индикации номера передатчика, необходим для программирования передатчиков системы “RR-2”, передача тревоги с помощью реле на СПИ | руб. | 8920
Система радиоохраны «Риф Ринг-701», 433,92 МГц, радиус до 1 км
169 | 1254 | RR-701R | Альтоника | Ссылка | Приемник с 8 передатчиками , работа с передатч. систем RR-701, RS-200, RP-100/101, индикация, 1реле. | руб. | 11410
170 | 41636 | RR-701RS | Альтоника | Ссылка | Радиоприемное устройство для работы с передатчиками систем "RR-701", "RS-200", "RP-100/101", f-раб.433.92 МГц; до 8 устройств, 8 индикаторов; 1 релейный выход НЗ/НР, U-коммут.72 В, I-коммут.100 мА; звуковая сигнализация, подключение блока расширения RR-701X; U-пит.10...15 В, I-потр.100 мА (max); t-раб.-20...+40°C, 195х90х26 мм | руб. | 9260
171 | 1255 | RR-701R15/4 | Альтоника | Ссылка | Приемник четырехзон. на 15 передатч. в 4 группах индикация зоны 4 свето-диодами, 4 реле, отдельное реле на каждую группу, звуковая сигнализация. | руб. | 11440
172 | 1256 | RR-701R20 | Альтоника | Ссылка | Приемник извещений о тревоге по радиоканалу с 20 передатчиков RR-701T, TS. | руб. | 11870
173 | 1257 | RR-701RET | Альтоника | Ссылка | Ретранслятор, работа с передатчиками систем “RR-701”, “RS-200”, “RP-100/101”. | руб. | 12520
174 | 1260 | RR-701T | Альтоника | Ссылка | Тревожная радиокнопка, передача на приемник RR-701R, встроенная батарея 12 В. | руб. | 3580
175 | 1264 | RR-701TМ | Альтоника | Ссылка | Радиокнопка малогабаритная | руб. | 4180
176 | 24950 | RR-701TK3 | Альтоника | Ссылка | Радиокнопка стационарной установки | руб. | 4320
177 | 1261 | RR-701TS | Альтоника | Ссылка | Стацион. однозон. передатчик, встроен. антенна до 1500м. | руб. | 4450
178 | 1263 | RR-701TS4 | Альтоника | Ссылка | Стацион. 4 зон. передатч, встроен. антенна до1500м | руб. | 5010
179 | 1262 | RR-701TS-L | Альтоника | Ссылка | Стацион. передатч., 2 шлейфа с оконечными резисторами, постановка снятие кнопкой, до 3-5 км при прямой видимости и направленной антенне. | руб. | 6970
180 | 1265 | RR-701X-OK | Альтоника | Ссылка | Модуль расширения на 10 зон, 10 выходов «открытый коллектор», подключ. к “RR-701R”, подключение к “RR-701R20” двух модулей. | руб. | 4830
181 | 1266 | RR-701X-RL | Альтоника | Ссылка | Релейный модуль расширения на 10 зон, 10 реле, подключение к “RR-701R” и “RR-701R20”. | руб. | 7440
Антенны выносные диапазона 433МГц и 868МГц
182 | 9361 | АВ-433 | Альтоника | Ссылка | Антенна для внутренней установки с кабелем | руб. | 4220
183 | 20873 | АВ-433 (разъем) | Альтоника | Ссылка | Антенна для внутренней установки с разъемом | руб. | 4580
184 | 20874 | АК-433 (разъем) | Альтоника | Ссылка | Антенна круговая с разъемом | руб. | 7270
185 | 1237 | АН-433 | Альтоника | Ссылка | Антенна направленная многоэлементная | руб. | 5200
186 | 1238 | АН2-433 | Альтоника | Ссылка | Антенна направленная двухэлементная | руб. | 3500
187 | 5620 | АН7-433 | Альтоника | Ссылка | Антенна направленная с кабелем | руб. | 4760
188 | 19331 | АН7-433 (разъем) | Альтоника | Ссылка | Антенна направленная с разъемом | руб. | 5190
189 | 1239 | АШ-433 | Альтоника | Ссылка | Антенна штыревая | руб. | 3740
190 | 45714 | АН3-868р | Альтоника | Ссылка | Антенна направленная АН3-868 с разъемом | руб. | 5020
Антенны GSM
191 | 13317 | Антей 901 SMA 3м | Антей | Ссылка | GSM-антенна на магнитном основании, две катушки, SMA разъем, длина кабеля 3 м, коэфф.усиления 7 dB, | руб. | 1148
192 | 25439 | Антей 902 SMA 3м | Антей | Ссылка | GSM-антенна на магнитном основании, три катушки, SMA разъем, длина кабеля 3 м, коэфф.усиления 9 dB, | руб. | 1205
193 | 1403 | Антей 905 SMA 2м | Антей | Ссылка | GSM-антенна на магнитном основании, SMA разъем, длина кабеля 2 м, коэфф.усиления 5 dB, | руб. | 1036
194 | 30203 | Антей 905 SMA 3м | Антей | Ссылка | GSM-антенна на магнитном основании, SMA разъем, длина кабеля 3 м, коэфф.усиления 5 dB, | руб. | 1144
195 | 34838 | Антей 905 FME 2м | Антей | Ссылка | GSM-антенна на магнитном основании, FME разъем, длина кабеля 2 м, коэфф.усиления 5 dB, | руб. | 1002
196 | 43356 | Антей 915 SMA 3м | Антей | Ссылка | GSM-антенна на магнитном основании, SMA разъем, длина кабеля 3 м, коэфф.усиления 5 dB, | руб. | 977
196 | 13101 | Антей 924 SMA 3м | Антей | Ссылка | Антенна внешняя с разъемом SMA и кронштейном, 900/ 1800 МГц, 5,5 dB, длина кабеля 3 метра | руб. | 954
197 | 54871 | Антей 2600 SMA 5м, на кронштейне, 10dB | Антей | Ссылка | Антенна универсальная GSM 900/1800, 3G, 4G, SMA разъем, длина кабеля 5 м, коэфф.усиления GSM 900/1800 - 10dB, 3G - 5,5dB, WiMax/LTE (4G) - 5,5dB, на кронштейне, высота антенны 250мм, ветровая нагрузка 170км/ч | руб. | 1522
197 | 40956 | Антей 2600M SMA 3м, на магните, 10dB | Антей | Ссылка | Антенна универсальная WiFi, GSM 900/1800, 3G, 4G, SMA разъем, длина кабеля 3 м, коэфф.усиления GSM 900/1800 - 10dB, 3G - 5,5dB, WiMax/LTE (4G) - 5,5dB, магнитная база D75мм, высота антенны 250мм, ветровая нагрузка 170км/ч | руб. | 1363

## АСКУЭ
|  | 2025-02-07 |  |  | СОДЕРЖАНИЕ
№ | Код | Наименование | Фирма | Инфо | Краткие характеристики | у.е. | Цена 1
Автоматизированная Система Контроля и Учёта Энергоресурсов АСКУЭ Ресурс
1 | 22787 | АРМ "Ресурс" исп. 10 | Болид | Ссылка | Ключ защиты. Дополнительно включает программный модуль: получение, хранение, отображение информации с 10 счетчиков воды, электроэнергии, газа и т.п. Возможность наращивания количества счетчиков | руб. | 2172
2 | 25846 | АРМ "Ресурс" плюс 100 | Болид | Ссылка | Программный модуль. Обеспечивает увеличение количества счетчиков в АРМ "Ресурс" на 100 единиц | руб. | 21633
3 | 25845 | АРМ "Ресурс" плюс 1000 | Болид | Ссылка | Программный модуль. Обеспечивает увеличение количества счетчиков в АРМ "Ресурс" на 1000 единиц | руб. | 216438
4 | 6298 | С2000-АСР2 | Болид | Ссылка | Адресный контроллер для счетчиков воды, электроэнергии, газа с импульсным выходом. Питается от двухпроводной линии, передает состояние счетчиков через "С2000-КДЛ" на пульт "С2000" или АРМ | руб. | 1020
5 | 20010 | С2000-АСР8 | Болид | Ссылка | Адресный контроллер на восемь входов для счетчиков воды, электроэнергии, газа с импульсным выходом. Питается от двухпроводной линии, передает состояние счетчиков через «С2000-КДЛ» на АРМ "Ресурс" | руб. | 2289
6 | 37622 | М3000-ВВ-0010 | Болид | Ссылка | Модуль ввода-вывода. 20 реле, коммутируемый ток - до 5 А. Питание 12-24 В. Поддержка интерфейса RS-485 (Modbus) | руб. | 6878
7 | 42734 | МППУ АСР | Болид | Ссылка | Модуль подключения приборов учёта адресного счётчика расхода | руб. | 170
8 | 24250 | Ресурс-GSM | Болид | Ссылка | Устройство опроса четырех импульсных и интеллектуальных счетчиков с RS-485 и передачей через сеть GSM на АРМ "Ресурс". Два релейных выхода. Питание от сети 220В, возможность установки батареи 12В-7Ач, от минус 30 до +55°С | руб. | 6825
9 | 30133 | СВК-15-3-2-Б | Болид | Ссылка | Универсальный счётчик холодной и горячей воды СВК 15-3-2 1/2" (Ду=15, L=110 мм) с модулем С2000-АСР1, сгонами и обратным клапаном. Передает состояние счетчика через «С2000-КДЛ» на АРМ "Ресурс" | руб. | 2471
10 | 43873 | СВК15-3-8-1-Б3 | Болид | Ссылка | Универсальный счётчик воды СВК15-3-8-1-Б3 (Ду=15, L=110 мм) с встроенным радиомодулем С2000Р-АСР1, сгонами и обратным клапаном. Передает состояние счетчика по радиоканалу на АРМ "Ресурс" | руб. | 3120
11 | 26479 | С2000Р-АСР2 | Болид | Ссылка | Счетчик расхода адресный радиоканальный. Два импульсных входа и вход от датчика протечки. Время работы от основного элемента - 7 лет. От минус 30 до +50°С | руб. | 3081
12 | 28653 | С2000-КДЛ-Modbus | Болид | Ссылка | Контроллер двухпроводной линии с гальванической изоляцией (до 127 адресных устройств - датчиков или реле). Поддержка интерфейса RS-485 (Modbus) | руб. | 7223
13 | 29974 | М2000-4ДА | Болид | Ссылка | Модуль ввода-вывода. Аналоговых входов 4, дискретных выходов - 4. Поддержка интерфейса RS-485 (Modbus) | руб. | 3602
14 | 42852 | М3000-ВВ-0020 | Болид | Ссылка | Модуль ввода-вывода. 6 дискретных входов и 6 выходов, коммутируемый ток - до 10 А. Питание 12-24 В. Поддержка проводного RS-485 (Modbus) и беспроводного WiFi | руб. | 6722
15 | 28176 | OPC сервер С2000-Т до 1000 тэгов | Болид | Ссылка | Программное обеспечение предназначенное для интеграции контроллера С2000-Т (С2000-Т исп.01) и SCADA систем для организации рабочего места оператора до 1 тыс. тэгов | руб. | 7722
16 | 28177 | OPC сервер С2000-Т свыше 1000 тэгов | Болид | Ссылка | Программное обеспечение предназначенное для интеграции контроллера С2000-Т (С2000-Т исп.01) и SCADA систем для организации рабочего места оператора до 10 тыс. тэгов | руб. | 15458
17 | 30756 | КВТ-10 | Болид | Ссылка | Комплект измерения температуры и влажности в десяти точках, формирования графиков, архивации измененных значений, отображения в SCADA системе, с возможностью просмотра через Интернет | руб. | 66210
18 | 32878 | КВТ-20 | Болид | Ссылка | Комплект измерения температуры и влажности в двадцати точках, формирования графиков, архивации измененных значений, отображения в SCADA системе, с возможностью просмотра через Интернет | руб. | 77247
19 | 32879 | КВТ-40 | Болид | Ссылка | Комплект измерения температуры и влажности в сорока точках, формирования графиков, архивации измененных значений, отображения в SCADA системе, с возможностью просмотра через Интернет | руб. | 99321
20 | 32880 | КВТ-60 | Болид | Ссылка | Комплект измерения температуры и влажности в шестидесяти точках, формирования графиков, архивации измененных значений, отображения в SCADA системе, с возможностью просмотра через Интернет | руб. | 121395
21 | 10402 | С2000-ВТ | Болид | Ссылка | Датчик влажности и температуры. Питание от двухпроводной линии от С2000-КДЛ. | руб. | 1181
22 | 29975 | С2000-ВТ исп.01 | Болид | Ссылка | Датчик влажности 3% и температуры 0,4%. Питание от двухпроводной линии от С2000-КДЛ. | руб. | 1482
23 | 34220 | С2000-ВТИ | Болид | Ссылка | Адресный датчик температуры (от -10 до +55°С, точность ±0,4°С) и влажности ( от 0 до 100%, точность 3%). Отображение на ЖКИ дисплее. Питание от двухпроводной линии от С2000-КДЛ | руб. | 2535
24 | 38027 | С2000-ВТИ исп.01 | Болид | Ссылка | Адресный датчик температуры (от -10 до +55°С, точность ±0,4°С), влажности ( от 0 до 100%, точность 3%) и угарного газа СО ( от 0 до 99 ppm, точность в диапазоне от 20 до 80% ±3 ppm). Отображение на ЖКИ дисплее. Питание от двухпроводной линии от С2000-КДЛ | руб. | 5279
25 | 22166 | С2000-ДЗ | Болид | Ссылка | Датчик затопления адресный. Питание от двухпроводной линии от С2000-КДЛ | руб. | 1431
26 | 33246 | С2000Р-ДЗ | Болид | Ссылка | Датчик затопления адресный радио канальный. Работает с С2000Р-АРР32. Время работы от основной батареи 4-8 лет. От 0 до +55°С | руб. | 2549
27 | 44063 | С2000Р-ДЗ исп.01 | Болид | Ссылка | Датчик затопления адресный радио канальный. Работает с С2000Р-АРР32, С2000Р-АРР125, Сигнал-GSM-P. Встроенный звуковой оповещатель. Среднее время работы в дежурном режиме - 8 лет. От 0 до +55°С | руб. | 2562
28 | 32872 | РИП-12 исп.60 (РИП-12-3/17М1-Р-Modbus) | Болид | Ссылка | Резервированный источник питания для систем автоматизации, 12 В, 3 А (10 мин-4 А), световая и звуковая индикация режимов, емкость 17 Ач, защита от переразряда, от КЗ, от перенапряжения, от переполюсовки АБ. Управление и контроль по протоколу Modbus RTU. Металлический корпус, крышка под замок | руб. | 9945
29 | 32873 | РИП-12 исп.61 (РИП-12-3/17П1-Р-Modbus) | Болид | Ссылка | Резервированный источник питания для систем автоматизации, 12 В, 3 А (10 мин-4 А), световая и звуковая индикация режимов, емкость 17 Ач, защита от переразряда, от КЗ, от перенапряжения, от переполюсовки АБ. Управление и контроль по протоколу Modbus RTU. Пластиковый корпус, не поддерживающий горения | руб. | 9243

## Оповещатели
|  | 2025-02-07 |  |  | СОДЕРЖАНИЕ
№ | Код | Наименование | Фирма | Инфо | Краткие характеристики | у.е. | Цена 1
ОПОВЕЩАТЕЛИ
Звуковые оповещатели
1 | 28571 | Марс-12-ЗП | SLT | Ссылка | Звуковой, 12В, 25мА, 105дБ, 90x90x43, IP52, | руб. | 429
2 | 28572 | Марс-12-ЗП-М1 | SLT | Ссылка | Звуковой, 12В, 57мА, 110дБ, 90x90x43, IP52 | руб. | 527
3 | 30865 | Марс-24-ЗП | SLT | Ссылка | Звуковой, 24В, 37мА, 110дБ, 90x90x43, IP52 | руб. | 429
4 | 30866 | Марс-220-ЗП | SLT | Ссылка | Звуковой, 220В, 1.6 ВА, 110 дБ, 90x90x43, IP52 | руб. | 589
5 | 45172 | Марс-12-ЗУ | SLT | Ссылка | Звуковой, 12В, 57мА, 110дБ, 125x78x31,5, 0,2кг, -30/+55 °С, IP52 | руб. | 865
6 | 45173 | Марс-24-ЗУ | SLT | Ссылка | Звуковой, 24В, 57мА, 110дБ, 125x78x31,5, 0,2кг, -30/+55 °С, IP52 | руб. | 865
7 | 45174 | Марс-220-ЗУ | SLT | Ссылка | Звуковой, 220, 1.6 ВА, 110дБ, 125x78x31,5, 0,2кг, -30/+55 °С, IP52 | руб. | 1139
8 | 1352 | Маяк-12-ЗМ | ЭиА | Ссылка | Звуковой оповещатель, полусферический пласт. корпус, внутр. исполнение, 12В, 20мА, 105Дб. | руб. | 445
9 | 1353 | Маяк-24-ЗМ | ЭиА | Ссылка | Звуковой оповещатель, полусферический пласт. корпус, внутр. исполнение, 12В, 20мА, 105Дб. | руб. | 445
10 | 5978 | Маяк-12-ЗМ1 | ЭиА | Ссылка | Звуковой оповещатель, плоский пластиковый корпус, 12В, 20мА, 105дБ, IP56, 100х80х30мм | руб. | 408
11 | 18511 | Маяк-24-ЗМ1 | ЭиА | Ссылка | Звуковой оповещатель, плоский пластиковый корпус, 24В, 20мА, 105дБ, IP56, 100х80х30мм | руб. | 408
12 | 43007 | Маяк-220-ЗМ1 | ЭиА | Ссылка | Звуковой оповещатель, плоский пластиковый корпус, ~220 В, 11 ВА, 105 дБ, -50...+55°С, IP50, 100х80х30 мм | руб. | 610
13 | 5975 | Маяк-12-ЗМ2 | ЭиА | Ссылка | Звуковой оповещатель, плоский пластиковый корпус, 12В, 50мА, 110дБ, 100х80х30мм | руб. | 542
14 | 16822 | Маяк-24-ЗМ2 | ЭиА | Ссылка | Звуковой оповещатель, плоский пластиковый корпус, 24В, 50мА, 110дБ, 100х80х30мм | руб. | 542
15 | 28871 | Маяк-220-ЗМ2 | ЭиА | Ссылка | Звуковой оповещатель, плоский пластиковый корпус, 220 В,11 ВА, IP50, 110 дБ, -50...+55°С, 100х80х30 мм | руб. | 995
16 | 15033 | Маяк-12-ЗМ1 НИ | ЭиА | Ссылка | Звуковой оповещатель, 12В, 20мА,105дБ, IP55 100х100х35мм, -50..+55С наружное исполнение | руб. | 562
17 | 17096 | Маяк-24-ЗМ1 НИ | ЭиА | Ссылка | Звуковой оповещатель, 24В, 20мА,105дБ, IP55 100х100х35мм, -50..+55С наружное исполнение | руб. | 562
18 | 22409 | Маяк-12-ЗМ2 НИ | ЭиА | Ссылка | Звуковой оповещатель, 12В, 30мА,110дБ, IP55 100х100х35мм,-50..+55С, -50..+55С наружное исполнение | руб. | 759
19 | 24044 | Маяк-24-ЗМ2 НИ | ЭиА | Ссылка | Звуковой оповещатель, 24В, 30мА,110дБ, IP55 100х100х35мм,-50..+55С, -50..+55С наружное исполнение | руб. | 759
20 | 36873 | Маяк-220-ЗМ2 НИ | ЭиА | Ссылка | Звуковой оповещатель,~220 В, 11 ВА, 110 дБ, IP50, -50...+55°С, 100х100х35 мм наружное исполнение | руб. | 1112
21 | 43578 | Г-12-М | Раченков ИП | Ссылка | Звуковой оповещатель, пластик. корпус, внутр. исполнение, 9-13.8В, 40мА, 105дБ, Ø86х50, 0.05 кг, -10С..+55C, IP 52. Пониженное токопотребление и высокий уровень громкости! | руб. | 445
22 | 43669 | Г-12-Д | Раченков ИП | Ссылка | Звуковой оповещатель, пластик. корпус, внутр. исполнение, дублирование контактов, 9-13.8В, 35мА, 105дБ, Ø86х50мм, 0.05 кг, -10С..+55C, IP 52. Пониженное токопотребление и высокий уровень громкости! | руб. | 448
23 | 43579 | Г-24 | Раченков ИП | Ссылка | Звуковой оповещатель, пластик. корпус, внутр. исполнение, 18-27.6В, 40мА, 105дБ, 90х110х40мм, 0.07кг, -10С..+55С, IP 52. Пониженное токопотребление и высокий уровень громкости! | руб. | 444
24 | 43670 | Г-24-Д | Раченков ИП | Ссылка | Звуковой оповещатель, пластик. корпус, внутр. исполнение, дублирование контактов, 18-27.6В, 35мА, 105дБ, Ø86х50мм, 0.05 кг, -10С..+55С, IP 52. Пониженное токопотребление и высокий уровень громкости! | руб. | 445
25 | 43671 | Ф-12 | Раченков ИП | Ссылка | Звуковой оповещатель, пластик. корпус, внутр. исполнение, 9-13.8В, 40мА, 105дБ, Ø 90х38мм, 0.07 кг, -30С..+55С, IP 52 | руб. | 484
26 | 43672 | Ф-12 исп. 2 | Раченков ИП | Ссылка | Звуковой оповещатель, пластик. корпус, внутр. исполнение, 9-13.8В, 40мА, 105 дБ, 103х160х47мм, 0.15кг, -30С..+55С, IP 52 | руб. | 531
27 | 43673 | Ф-220 | Раченков ИП | Ссылка | Звуковой оповещатель, пластик. корпус, внутр. исполнение, 187-242В, 1Вт, 105дБ, 103х160х47мм, 0.16кг, -10С..+55С, IP 52 | руб. | 684
28 | 49323 | ST-AA410S-WT | Smartec | Ссылка | Сирена звуковая белая, 12 В (DC) | руб. | 1265
29 | 53329 | ST-AA410S-BK | Smartec | Ссылка | Сирена звуковая черная, 12 В (DC) | руб. | 1265
30 | 53334 | ST-AA211S-BK | Smartec | Ссылка | Сирена компактная рупорная черная, 108 дб, 12 В (DC) | руб. | 418
31 | 20376 | ОПОП 2-35 12В (бело/красный) | Рубеж | Ссылка | Оповещатель звуковой. 100 дБ, 12В, 35мА, 87х88х44 мм, IP41, -25...+55°С корпус бело/красный | руб. | 633
32 | 46550 | ОПОП 2-35 12В (белый) | Рубеж | Ссылка | Оповещатель звуковой. 100 дБ, 12В, 35мА, 87х88х44 мм, IP41, -25...+55°С корпус белый | руб. | 633
33 | 46551 | ОПОП 2-35 12В (красный) | Рубеж | Ссылка | Оповещатель звуковой. 100 дБ, 12В, 35мА, 87х88х44 мм, IP41, -25...+55°С корпус красный | руб. | 633
34 | 32745 | ОПОП 2-35 24В (бело/красный) | Рубеж | Ссылка | Оповещатель звуковой. 100 дБ, 24В, 40мА, 87х88х44 мм, IP41, -25...+55°С корпус бело/красный | руб. | 633
35 | 46552 | ОПОП 2-35 24В (белый) | Рубеж | Ссылка | Оповещатель звуковой. 100 дБ, 24В, 40мА, 87х88х44 мм, IP41, -25...+55°С корпус белый | руб. | 633
36 | 46553 | ОПОП 2-35 24В (красный) | Рубеж | Ссылка | Оповещатель звуковой. 100 дБ, 24В, 40мА, 87х88х44 мм, IP41, -25...+55°С корпус красный | руб. | 633
37 | 12032 | Свирель-2 исп. 00 | Радий | Ссылка | Оповещатель звуковой, 105 дБ, два пьезоизлучателя, U-пит. 10,2...14,4 В, I-потр. 600 мА, t-раб. -30...+45 °С, 66х92х118 мм, 0,6 кг. | руб. | 2640
38 | 7975 | Свирель-2 исп. 01 | Радий | Ссылка | Оповещатель звуковой, 100 дБ, U-пит. 10,2...14,4 В, I-потр. 300 мА, t-раб. -30...+45 °С, 66х92х118 мм, 0,6 кг. | руб. | 1881
39 | 1355 | Свирель-2 исп. 02 | Радий | Ссылка | Оповещатель звуковой, 105 дБ, два пьезоизлучателя, U-пит. 20,4...28,8 В, I-потр. 300 мА, t-раб. -30...+45 °С, 66х92х118 мм, 0,6 кг. | руб. | 2657
40 | 11725 | ПКИ-1 (Иволга-1) | Комтид | Ссылка | Оповещатель звуковой, сферический корпус 9…15 В, 0,6 Вт, 100…105 дБ, 85x70x50 мм, IP41, -40°...+55°С | руб. | 404
41 | 33706 | ПКИ-2 (Иволга-2) | Комтид | Ссылка | Оповещатель звуковой, сферический корпус, 24…36 В +/-5В, 0,6 Вт, 100…105 дБ, 85x70x50 мм, IP40, -30°...+50°С | руб. | 469
42 | 52507 | ПКИ-2 (Иволга+) | Комтид | Ссылка | Оповещатель звуковой, сферический корпус, 24…36 В +/-5В, 0,6 Вт, 100…105 дБ, 85x70x50 мм, IP41, -30°...+50°С, подключение под винт | руб. | 510
43 | 30180 | ПКИ-3 (Иволга-3) | Комтид | Ссылка | Оповещатель звуковой, сферический корпус, 165…253 В, 0,6 Вт, 100…105 дБ, 85x70x50 мм, IP40, -40°...+55°С | руб. | 490
44 | 41785 | ПКИ-1К (Колибри) | Комтид | Ссылка | Оповещатель звуковой, плоский корпус, 9…15 В, 0,6 Вт, 95…103 дБ, 85x65x20 мм, IP41, -40°...+55°С | руб. | 392
45 | 43535 | ПКИ-МБ (Бекас) | Комтид | Ссылка | Оповещатель звуковой, сферический корпус, 9…15 В, 0,6 Вт, 85…95 дБ, 60x45x35 мм, IP41, -40°...+55°С | руб. | 381
46 | 43536 | ПКИ-МШ (Шмель) ОПЗ-12 | Комтид | Ссылка | Оповещатель звуковой, миниатюрный корпус, 9…15 В, 0,6 Вт, 85…95 дБ, 60x45x15 мм, IP41, -40°...+55°С | руб. | 381
47 | 50197 | ПКИ-МШ (Шмель) ОПЗ-24 | Комтид | Ссылка | Оповещатель звуковой, миниатюрный корпус, 24…36 В, 0,6 Вт, 85…95 дБ, 60x45x15 мм, IP41, -40°...+55°С | руб. | 388
48 | 43537 | ПКИ-МЦ (Цикада) | Комтид | Ссылка | Оповещатель звуковой, миниатюрный корпус, 9…15 В, 0,6 Вт, 85…95 дБ, 60x45x15 мм, IP41, -40°...+55°С | руб. | 381
49 | 53020 | ОПЗ-12 «ПКИ-1» (Иволга-А) | Комтид | Ссылка | Оповещатель звуковой, Сферический корпус, Данный оповещатель относится к Антистрессовым! (Плавное нарастание звука), 24…36 В +/-5В, 0,6 Вт, 100…105 дБ, 85x70x50 мм, IP41, -30°...+50°С | руб. | 673
50 | 34412 | Свирель-12V | Россия | Ссылка | Оповещатель звуковой, ≤100 дБ, U-пит. 9...13,8 В, I-потр.75 мА, IP41, t-раб. -40…+55 °С, 94х71х64 мм | руб. | 576.9
51 | 40771 | Свирель-24V | Россия | Ссылка | Оповещатель звуковой, ≤100 дБ, U-пит. 24 В, I-потр.75 мА, IP41, t-раб. -40…+55 °С, 94х71х64 мм | руб. | 584.5
52 | 53248 | Алабай исп.00 | М-К | Ссылка | Оповещатель звуковой однотональный, 95±3 дБ, U-пит. 12 В, I-потр. 20 мА; УХЛ4, IP54, t-раб. -40...+55°С, два каб.гермоввода под кабель Ø 6…12 мм, габ.размеры 157х121х67 мм | руб. | 1413.3
53 | 53249 | Алабай исп.01 | М-К | Ссылка | Оповещатель звуковой трёхтональный (с возможностью выбора тона), 95±3 дБ, U-пит. 12 В, I-потр. 20 мА; УХЛ4, IP54, t-раб. -40...+55°С, два каб.гермоввода под кабель Ø 6…12 мм, габ.размеры 157х121х67 мм | руб. | 3018.5
54 | 53250 | Алабай исп.02 | М-К | Ссылка | Оповещатель звуковой трёхтональный (с возможностью выбора тона), 95±3 дБ, U-пит. 12 В, I-потр. 20 мА; УХЛ4, IP54, t-раб. -40...+55°С, вывод КСПВГ(2х0,2) длина 0,5 м Ø3 мм, габ.размеры 157х121х67 мм | руб. | 3145.9
55 | 53222 | Алабай исп.03 | М-К | Ссылка | Оповещатель звуковой однотональный, 95±3 дБ, U-пит. 24 В, I-потр. 20 мА; УХЛ4, IP54, t-раб. -40...+55°С, два каб.гермоввода под кабель Ø 6…12 мм, габ.размеры 157х121х67 мм | руб. | 1413.3
56 | 53251 | Алабай исп.04 | М-К | Ссылка | Оповещатель звуковой трёхтональный (с возможностью выбора тона), 95±3 дБ, U-пит. 24 В, I-потр. 20 мА; УХЛ4, IP54, t-раб. -40...+55°С, два каб.гермоввода под кабель Ø 6…12 мм, габ.размеры 157х121х67 мм | руб. | 3018.5
57 | 53252 | Алабай исп.05 | М-К | Ссылка | Оповещатель звуковой трёхтональный (с возможностью выбора тона), опция удаленного сброса сигнализации; 95±3 дБ, U-пит. 24 В, I-потр. 20 мА; УХЛ4, IP54, t-раб. -40...+55°С, два каб.гермоввода под кабель Ø 6…12 мм, габ.размеры 157х121х67 мм | руб. | 9510.8
58 | 53253 | Алабай исп.06 | М-К | Ссылка | Оповещатель звуковой трёхтональный (с возможностью выбора тона), 95±3 дБ, U-пит. 24 В, I-потр. 20 мА; УХЛ4, IP54, t-раб. -40...+55°С, вывод КСПВГ(2х0,2) длина 0,5 м Ø3 мм, габ.размеры 157х121х67 мм | руб. | 3145.9
59 | 54326 | Алабай исп.220 | М-К | Ссылка | Оповещатель звуковой 220В, Многотональный (с возможностью выбора тона), 95±3 дБ, гермовводы, клеммы WAGO в комплекте | руб. | 5040.3
60 | 24548 | ОПЗ Антишок | ИВС | Ссылка | Оповещатель звуковой малогабаритный, с нарастанием звука до 100 дБ, U-пит - 6..36В. 60 мА. IP53. -40…+60 С | руб. | 634
61 | 46569 | ОПЗ Стандарт | ИВС | Ссылка | Оповещатель звуковой малогабаритный, сигнал оповещения 100 дБ, U-пит - 6..36В. 60 мА. IP53. -40…+60 С | руб. | 634
Световые оповещатели
62 | 5559 | Астра-10 исп. М1 | Теко | Ссылка | Оповещатель световой, сверх яркие светодиоды, миниатюрный корпус, питание 10-15 В, 15 мА | руб. | 229
63 | 3137 | Астра-10 исп. 1 | Теко | Ссылка | Оповещатель световой, сверх яркие светодиоды, питание ~220 В, 12 В, прозрачный красный корпус | руб. | 420
64 | 5560 | Астра-10 исп. 2 | Теко | Ссылка | Оповещатель световой, сверх яркие светодиоды, питание 12 В | руб. | 217
65 | 31145 | Марс-12-24-СП | SLT | Ссылка | Световой, УНИВЕРСАЛЬНЫЙ! Подходит на 12В и на 24В, свет-20мА, 90x90x43, IP52 | руб. | 259
66 | 1375 | Маяк-12С | ЭиА | Ссылка | Световой оповещатель, полусферический пласт. корпус, внутр. исполнение, 12В, 20мА. | руб. | 268
67 | 12747 | Маяк-24С | ЭиА | Ссылка | Световой оповещатель, полусферический пласт. корпус, внутр. исполнение, 24В, 20мА. | руб. | 268
68 | 20929 | Маяк-12СТ | ЭиА | Ссылка | Световой оповещатель, стробоскопический,полусферический пласт. корпус, внутр. исполнение, 12В, 20мА. | руб. | 562
69 | 12832 | Маяк-24СТ | ЭиА | Ссылка | Световой оповещатель, стробоскопический, полусферический пласт. корпус, внутр. исполнение, 24В, 20мА. | руб. | 562
70 | 3138 | Маяк-220С | ЭиА | Ссылка | Световой оповещатель, пласт. корпус, внутр. исполнение, 220В. | руб. | 408
71 | 43540 | ПКИ-СО1И Вишня | Комтид | Ссылка | Оповещатель световой, сферический корпус, 9…15 В, 0,6 Вт, 50 мА, 85x70x50 мм, цвет красный, IP54, -40°...+55°С | руб. | 235
72 | 50198 | ПКИ-СО1Б Вишня | Комтид | Ссылка | Оповещатель световой, сферический корпус, 9…15 В, 0,6 Вт, 50 мА, 60x45x35 мм, цвет красный, IP54, -40°...+55°С | руб. | 235
73 | 47504 | ST-AA010L-RD | Smartec | Ссылка | Оповещатель СИД, красный, 2/12/24 В (DC) | руб. | 710
74 | 33359 | ST-AA011L-RD | Smartec | Ссылка | Оповещатель СИД, красный, 12 В (DC), IP65 | руб. | 396
75 | 47502 | ST-AA011L-YL | Smartec | Ссылка | Оповещатель СИД, желтый, 12 В (DC), IP65 | руб. | 396
76 | 43596 | М-12-С | Раченков ИП | Ссылка | Световой оповещатель, пластик. корпус, внутр. исполнение, 9-13.8В, 20 мА, 83х67х42мм, 0.03 кг, -30С..+55С, IP53 | руб. | 268
77 | 43648 | М-24-С | Раченков ИП | Ссылка | Световой оповещатель, пластик. корпус, внутр. исполнение, 18-24.8В, 20 мА, 83х67х42мм, 0.03 кг, -30С..+55С, IP 53 | руб. | 268
78 | 5995 | Призма-100 | СибАрс | Ссылка | Световой оповещатель,12В. | руб. | 304.5
79 | 44813 | ЗОВ-СТ-О 1КВ | СпецПрибор | Ссылка | Оповещатель световой стробоскопический, общепромышленный, IP67, tокр= -55...+55°С, 1 кабельный ввод | руб. | 7320
80 | 44817 | ЗОВ-СТ-О 2КВ | СпецПрибор | Ссылка | Оповещатель световой стробоскопический, общепромышленный, IP67, tокр= -55...+55°С, 2 кабельных ввода | руб. | 7740
81 | 44819 | ЗОВ-СТ-220-О 1КВ | СпецПрибор | Ссылка | Оповещатель световой стробоскопический, общепромышленный, IP67, питание ~220В, tокр= -40...+55°С, 1 кабельный ввод | руб. | 10800
Комбинированные (звук+свет) оповещатели
82 | 5394 | Астра-10 исп. М2 | Теко | Ссылка | Оповещатель светозвуковой, сверх яркие светодиоды, миниатюрный корпус, питание 10-15 В, 40 мА, 85 дБ | руб. | 318
83 | 5393 | Астра-10 исп. 3 | Теко | Ссылка | Оповещатель светозвуковой, сверх яркие светодиоды, питание 10-15 В, 118 дБ, два канала: свет и звук. | руб. | 573
84 | 28573 | Марс-12-КП | SLT | Ссылка | Комбинированный, 12В, звук-25мА, свет-55мА, 105дБ, 90x90x43, IP52 | руб. | 675
85 | 38591 | Марс 12-КП (син) | SLT | Ссылка | Комбинированный, 12В, звук-25мА, свет-55мА, 105дБ, 90x90x43, IP52, синий | руб. | 675
86 | 28574 | Марс-12-КП-М1 | SLT | Ссылка | Комбинированный, 12В, звук-57мА, свет-55мА, 110дБ, 90x90x43, IP52 | руб. | 883
87 | 30860 | Марс-24-КП | SLT | Ссылка | Комбинированный, 24В, звук-37мА, свет-55мА, 110дБ, 90x90x43, IP52 | руб. | 675
88 | 30862 | Марс-220-КП | SLT | Ссылка | Комбинированный, 220В, звук-1.6ВА, свет-0,62ВА, 110дБ, 90x90x43, IP52 | руб. | 1006
89 | 30864 | Марс-12-КУ | SLT | Ссылка | Комбинированный уличный, 12В, звук-57мА, свет-20мА, 110дБ, 125x78x36, IP52, антивандальный металлический корпус | руб. | 964
90 | 38576 | Марс 12-КУ (син) | SLT | Ссылка | Комбинированный уличный, 12В, звук-57мА, свет-20мА, 110дБ, 125x78x36, IP52, антивандальный металлический корпус, синий | руб. | 964
91 | 55485 | Марс 12-КУ-Д | SLT | Ссылка | Комбинированный уличный, 12В(+1,8 /-3,0), звук-2х57мА, свет-2х20мА, 110дБ, 125x142x36,масса 0,33кг,-30/+55 °С, IP52, антивандальный металлический корпус. Разработан для использования в охранной и пожарной сигнализации одновременно, 2 звуковые сирены, по 110дб каждая. 1 красный рассеиватель, 1 синий рассеиватель | руб. | 1853
92 | 35780 | Марс-24-КУ | SLT | Ссылка | Комбинированный уличный, 24В, звук-37мА, свет-20мА, 110дБ, 125x78x36, IP52, антивандальный металлический корпус | руб. | 964
93 | 55501 | Марс-24-КУ (син) | SLT | Ссылка | Комбинированный уличный, 24В, звук-37мА, свет-20мА, 110дБ, 125x78x36, IP52, синий, антивандальный металлический корпус | руб. | 964
94 | 55502 | Марс-24-КУ-Д | SLT | Ссылка | Комбинированный уличный, 24В(+3,6 /-6,0), звук-2х37мА, свет-2х20мА, 110дБ, 125x142x36,масса 0,33кг,-30/+55 °С, IP52, антивандальный металлический корпус. Разработан для использования в охранной и пожарной сигнализации одновременно, 2 звуковые сирены, по 110дб каждая. 1 красный рассеиватель, 1 синий рассеиватель | руб. | 1853
95 | 45175 | Марс-220-КУ | SLT | Ссылка | Комбинированный уличный, 220В(+22 /-33), звук-1.6ВА, свет-0,76ВА, 110дБ, 125x78x36, 0,22кг, -30/+55 °С, IP52, антивандальный металлический корпус | руб. | 1195
96 | 1366 | Маяк-12К | ЭиА | Ссылка | Светозвуковой оповещатель, метал. корпус, уличное исполнение, 12В, свет - 20мА, звук - 20мА, 105 дБ. | руб. | 1010
97 | 12443 | Маяк-24К | ЭиА | Ссылка | Светозвуковой оповещатель, метал. корпус, уличное исполнение, 24В, свет - 20мА, звук - 20мА, 105 дБ. | руб. | 1010
98 | 29707 | Маяк-220К | ЭиА | Ссылка | Светозвуковой оповещатель, метал. корпус, уличное исполнение, 24В, свет - 20мА, звук - 20мА, 105 дБ. | руб. | 1228
99 | 24776 | Маяк-12К-110 | ЭиА | Ссылка | Светозвуковой оповещатель, метал. корпус, уличное исполнение, 12В, свет - 20мА, звук - 30мА, 110 дБ. | руб. | 1172
100 | 17167 | Маяк-24К-110 | ЭиА | Ссылка | Светозвуковой оповещатель, метал. корпус, уличное исполнение, 24В, свет - 20мА, звук - 30мА, 110 дБ. | руб. | 1172
101 | 1367 | Маяк-12КП | ЭиА | Ссылка | Светозвуковой оповещатель, пласт. корпус, внутр. исполнение, 12В, свет - 25мА, звук - 50мА, 105 дБ. | руб. | 794
102 | 10986 | Маяк-24КП | ЭиА | Ссылка | Светозвуковой оповещатель, пласт. корпус, внутр. исполнение, 24В, свет - 25мА, звук - 50мА, 105 дБ. | руб. | 794
103 | 26322 | Маяк-12КП-110 | ЭиА | Ссылка | Светозвуковой оповещатель, пласт. корпус, внутр. исполнение, 12В, свет - 25мА, звук - 50мА, 110 дБ. | руб. | 938
104 | 26323 | Маяк-24КП-110 | ЭиА | Ссылка | Светозвуковой оповещатель, пласт. корпус, внутр. исполнение, 24В, свет - 25мА, звук - 50мА, 110 дБ. | руб. | 938
105 | 5595 | Маяк-12КПМ | ЭиА | Ссылка | Светозвуковой оповещатель, пласт. корпус, внутр. исполнение, 12В, свет - 20мА, звук - 20мА, 105дБ. | руб. | 750
106 | 12444 | Маяк-24КПМ | ЭиА | Ссылка | Светозвуковой оповещатель, пласт. корпус, внутр. исполнение, 24В, свет - 20мА, звук - 20мА, 105дБ. | руб. | 750
107 | 4310 | Маяк-12КПМ1 | ЭиА | Ссылка | Светозвуковой оповещатель, плоский пласт. корпус, внутр. исполнение, 12В, свет - 20мА, звук - 20мА, 105дБ. | руб. | 732
108 | 24507 | Маяк-24КПМ1 | ЭиА | Ссылка | Светозвуковой оповещатель, плоский пласт. корпус, внутр. исполнение, 24В, свет - 20мА, звук - 20мА, 105дБ. | руб. | 732
109 | 22263 | Маяк-220КПМ1 | ЭиА | Ссылка | Светозвуковой оповещатель, плоский пласт. корпус, внутр. исполнение, 24В, свет - 20мА, звук - 20мА, 105дБ. | руб. | 1010
110 | 4345 | Маяк-12КПМ2 | ЭиА | Ссылка | Светозвуковой оповещатель, плоский пласт. корпус, внутр. исполнение, 12В, свет -20мА, звук -50мА, 110дБ! | руб. | 828
111 | 24009 | Маяк-24КПМ2 | ЭиА | Ссылка | Светозвуковой оповещатель, плоский пласт. корпус, внутр. исполнение, 24В, свет -20мА, звук -50мА, 110дБ! | руб. | 828
112 | 18393 | Маяк-12КПМ1 НИ | ЭиА | Ссылка | Светозвуковой оповещатель, 12В, IP55, 20мА, 105дБ, 100х100х35мм, -50..+55С, наружное исполнение | руб. | 990
113 | 17964 | Маяк-24КПМ1 НИ | ЭиА | Ссылка | Светозвуковой оповещатель,24В, IP55, 20мА, 105дБ, 100х100х35мм, -50..+55С, наружное исполнение | руб. | 990
114 | 24566 | Маяк-12КПМ2 НИ | ЭиА | Ссылка | Светозвуковой оповещатель, 12В, IP55, 20мА, 110дБ, 100х100х35мм, -50..+55С, наружное исполнение | руб. | 1141
115 | 26324 | Маяк-24КПМ2 НИ | ЭиА | Ссылка | Светозвуковой оповещатель,24В, IP55, 20мА, 110дБ, 100х100х35мм, -50..+55С, наружное исполнение | руб. | 1141
116 | 34717 | Козырек 330х130 | ЭиА | Ссылка | Козырек 330х130 (ЛЮКС, КРИСТАЛЛ) | руб. | 379
117 | 26628 | Козырек 120х170 | ЭиА | Ссылка | Козырек 120х170 (МАЯК-К, МАЯК-НИ) | руб. | 281
118 | 33069 | ST-AA020LS-RD | Smartec | Ссылка | Строб-лампа с сиреной, красная, 12 В (DC), 102 db | руб. | 375
119 | 56367 | ST-AA215LS-RD | Smartec | Ссылка | Строб-лампа с сиреной, красная, 12 В (DC), 110 db | руб. | 580
120 | 56368 | ST-AA216LS-RD | Smartec | Ссылка | Строб-лампа с сиреной, красная, 12 В (DC), 105 db | руб. | 473
121 | 43587 | Г-12-К исп.2 | Раченков ИП | Ссылка | Комбинированный оповещатель, металл. корпус, внутр. исполнение, 9-13В, свет - 20мА, звук - 40мА, 105дБ, 122х88х36мм, 0.2 кг, -30С...+55С, IP 52. Удобная подъемная передняя панель, тампер на вскрытие. | руб. | 939
122 | 43674 | Г-12-К исп.3 | Раченков ИП | Ссылка | Комбинированный оповещатель, металл. корпус, внутр. исполнение, 9-13В, свет - 20мА, звук - 40мА, 105дБ, 125х73х50мм, 0.2кг, -30С...+55С, IP 52. Тампер на вскрытие! (ПОЛНЫЙ АНАЛОГ МАЯК-12К) | руб. | 969
123 | 43675 | О-12 исп. 2 | Раченков ИП | Ссылка | Комбинированный оповещатель, пластик. корпус, внутр. исполнение, 9-13,8В, свет-20мА, звук-40мА, 105дБ, 103х160х47мм, 0.15кг, -30С..+55С, IP 52 | руб. | 739
124 | 43676 | О-220 | Раченков ИП | Ссылка | Комбинированный оповещатель, пластик. корпус, внутр. исполнение, 187-242В, 1Вт, 105дБ, 103х160х47мм, 0.16кг, -10С..+55С, IP 52 | руб. | 900
125 | 43677 | Г-12-К | Раченков ИП | Ссылка | Комбинированный оповещатель, пластик. корпус, внутр. исполнение, 9-13В, свет-20мА, звук-40мА, 105дБ, Ø 86х50мм, 0.05кг, -10С..+55С, IP 52 | руб. | 697
126 | 43580 | Г-12-КП | Раченков ИП | Ссылка | Комбинированный оповещатель, пластик. корпус, внутр. исполнение, 9-13.8В, свет - 20мА, звук-40мА, 105дБ, 90х110х40мм, 0.07кг, -10С..+55С, IP52 | руб. | 680
127 | 43581 | Г-24-КП | Раченков ИП | Ссылка | Комбинированный оповещатель, пластик. корпус, внутр. исполнение, 18-27.6В, свет-20мА, звук-40мА, 105дБ, 90х110х40мм, 0.07кг, -10С..+55С, IP52 | руб. | 694
128 | 43678 | Г-12-КПС | Раченков ИП | Ссылка | Комбинированный оповещатель со стробовспышкой, пластик. корпус, внутр. исп., 9-13,8В, 45мА, 105дБ, 90х110х40мм, -10С..+55С, IP52, 0,07кг. | руб. | 669
129 | 43679 | Г-24-КПС | Раченков ИП | Ссылка | Комбинированный оповещатель со стробовспышкой, пластик. корпус, внутр. исп., 9-13,8В, 45мА, 105дБ, 90х110х40мм, -10С..+55С, IP52, 0,07кг. | руб. | 687
130 | 43680 | Г- 12-КПР | Раченков ИП | Ссылка | Комбинированный оповещатель со стробовспышкой, пластик. корпус, диблирование контактов, внутр. исполнение, 9-13.8В, 45мА, 105дБ, Ø 86х50мм, 0.05кг, -10С..+55С, IP 52. | руб. | 670
131 | 43681 | Г-24-КПР | Раченков ИП | Ссылка | Комбинированный оповещатель со стробовспышкой, пластик. корпус, дублирование контактов, внутр. исполнение, 18-27.6В, 45мА, 105дБ, Ø 86х50мм, 0.05кг, -10С..+55С, IP 52. | руб. | 688
132 | 43682 | О-12 | Раченков ИП | Ссылка | Комбинированный оповещатель, пластик. корпус, внутр. исполнение, 9-13, 8В, свет-20мА, звук-40мА, 105дБ, Ø 90х38мм, 0.07кг, -30С..+55С, IP 52 | руб. | 680
133 | 18392 | ОПОП 124-7 12В (бело/красный) | Рубеж | Ссылка | Оповещатель комбинированный светозвуковой 100 дБ, 12В, 35мА (звук), 10мА (свет), 87х88х44 мм, IP41, -25...+55°С, корпус бело/красный | руб. | 683
134 | 46554 | ОПОП 124-7 12В (красный) | Рубеж | Ссылка | Оповещатель комбинированный светозвуковой 100 дБ, 12В, 35мА (звук), 10мА (свет), 87х88х44 мм, IP41, -25...+55°С, корпус красный | руб. | 683
135 | 32746 | ОПОП 124-7 24В (бело/красный) | Рубеж | Ссылка | Оповещатель комбинированный светозвуковой 100 дБ, 24В, 40мА (звук), 20мА (свет), 87х88х44 мм, IP41, -25...+55°С, корпус бело/красный | руб. | 683
136 | 46555 | ОПОП 124-7 24В (красный) | Рубеж | Ссылка | Оповещатель комбинированный светозвуковой 100 дБ, 24В, 40мА (звук), 20мА (свет), 87х88х44 мм, IP41, -25...+55°С, корпус красный | руб. | 683
137 | 1356 | Свирель-2 исп. 03 | Радий | Ссылка | Оповещатель светозвуковой, 100 дБ, U-пит. 10,2...14,4 В, I-потр. 350 мА, t-раб. -30...+45°C, 66х92х118 мм, 0,6 кг. | руб. | 2461
138 | 4177 | Корбу | Спецавтоматика Бийск | Ссылка | Светозвуковой оповещатель, раздельные световой и звуковой узлы, питание 12В (90 дБ), 24В (100 дБ), 220В (100 дБ) | руб. | 1414
139 | 9010 | Корбу-2М | Спецавтоматика Бийск | Ссылка | Светозвуковой оповещатель, три сигнала разной тональности,12В | руб. | 2720
140 | 13215 | БИЯ-С мод.1/12 | Спецавтоматика Бийск | Ссылка | Светозвуковой оповещатель, один сигнал, 12 В (85 дБ), светодиод, антисаботажная кнопка, IP54, | руб. | 2970
141 | 1363 | БИЯ-С мод.3 | Спецавтоматика Бийск | Ссылка | Светозвуковой оповещатель, три сигнала разной тональности, 12 В (100 дБ), светодиод, антисаботажная кнопка, IP54 | руб. | 2970
142 | 5996 | Призма-200 | СибАрс | Ссылка | Светозвуковой оповещатель, 12 В | руб. | 882
143 | 9628 | Призма-201 | СибАрс | Ссылка | Светозвуковой оповещатель, 12 В, компактный, металлич. корпус | руб. | 1002.8
144 | 27980 | Призма-202 | СибАрс | Ссылка | Оповещатель охранно-пожарный световой, с питанием 12В, 20 мА, односторонний, размеры 300*135*35 мм | руб. | 882
145 | 43538 | ПКИ-СП12 (Феникс-С) | Комтид | Ссылка | Оповещатель свето-звуковой, синхронное включение свето-звукового сигнала, 9…15 В, 100 мА, 90…100 дБ, 120x72x38 мм, цвет красный, IP41, -40°...+55°С | руб. | 653
146 | 45833 | ПКИ-СП12 (Феникс-Р) | Комтид | Ссылка | Оповещатель свето-звуковой, Раздельное включение свето-звукового сигнала, 9…15 В, 60 мА световой, 30 мА звуковой потреб. ток, 90…100 дБ, 120x72x38 мм, цвет красный, IP41, -40°...+55°С | руб. | 653
147 | 50199 | ПКИ-СП12С Стриж-12 | Комтид | Ссылка | Оповещатель свето-звуковой, синхронное включение свето-звукового сигнала, 9…15 В, 50 мА, 85…100 дБ, 122x74x24 мм, цвет красный, IP31, -40°...+55°С | руб. | 592
148 | 50200 | ПКИ-СП12Р Стриж-12 | Комтид | Ссылка | Оповещатель свето-звуковой, раздельное включение свето-звукового сигнала, 9…15 В, 50 мА, 85…100 дБ, 122x74x24 мм, цвет красный, IP31, -40°...+55°С | руб. | 592
149 | 43539 | ПКИ-СП12 (Филин) | Комтид | Ссылка | Оповещатель свето-звуковой, сферический корпус, 9…15 В, 100 мА, 90…105 дБ, 85x70x50 мм, цвет красный, IP41, -40°...+55°С | руб. | 612
150 | 45832 | ПКИ-СП24 (Феникс-С) | Комтид | Ссылка | Оповещатель свето-звуковой, cинхронное включение свето-звукового сигнала, 24 В +/-6В, 100 мА, 90…100 дБ, 120x72x38 мм, цвет красный, IP41, -40°...+55°С | руб. | 673
151 | 45831 | ПКИ-СП24 (Феникс-Р) | Комтид | Ссылка | Оповещатель свето-звуковой, раздельное включение свето-звукового сигнала, 24 В +/- 6В, 60 мА световой, 30 мА звуковой, 90…100 дБ, 120x72x38 мм, цвет красный, IP41, -40°...+55°С | руб. | 673
152 | 45824 | ПКИ-СП24 (Филин-24) | Комтид | Ссылка | Оповещатель свето-звуковой, сферический корпус, 24 В +/-6 В, 100 мА, 90…105 дБ, 85x70x50 мм, цвет красный, IP41, -40°...+55°С | руб. | 632
153 | 50201 | ПКИ-СП24С Стриж-24 | Комтид | Ссылка | Оповещатель свето-звуковой, синхронное включение свето-звукового сигнала, 18…30 В, 50 мА, 85…100 дБ, 122x74x24 мм, цвет красный, IP31, -40°...+55°С | руб. | 551
154 | 50202 | ПКИ-СП24Р Стриж-24 | Комтид | Ссылка | Оповещатель свето-звуковой, раздельное включение свето-звукового сигнала, 18…30 В, 50 мА, 85…100 дБ, 122x74x24 мм, цвет красный, IP31, -40°...+55°С | руб. | 551
155 | 50203 | ПКИ-СП12 Сапсан | Комтид | Ссылка | Оповещатель свето-звуковой, пластиковый корпус, раздельное включение свето-звукового сигнала, 9…15 В, 20 мА световой, 30 мА звуковой потреб. ток, 85…105 дБ, 146x100x35 мм, цвет красный или синий, IP33, -40°...+55°С | руб. | 1326
156 | 50204 | ПКИ-СП24 Сапсан | Комтид | Ссылка | Оповещатель свето-звуковой, пластиковый корпус, раздельное включение свето-звукового сигнала, 18…30 В, 20 мА световой, 30 мА звуковой потреб. ток, 85…105 дБ, 146x100x35 мм, цвет красный или синий, IP33, -40°...+55°С | руб. | 1387
Указатели
Указатели производства SLT
157 | 47395 | Т-12 | SLT | Ссылка | Световой указатель «Выход», 12В, IP52, 20мА, -30..+55°С, 300х100х18мм, 0.21кг | руб. | 388
158 | 45821 | Т-24 | SLT | Ссылка | Световой указатель «Выход», 12В, IP52, 20мА, -30..+55°С, 300х100х18мм, 0.21кг | руб. | 388
159 | 45132 | Т-220 | SLT | Ссылка | Световой указатель «Выход», 12В, IP52, 20мА, -30..+55°С, 300х100х18мм, 0.21кг | руб. | 787
160 | 55858 | Т-12Д | SLT | Ссылка | Световой указатель «Выход», 12В, IP52, 40мА, -30..+55°С, 300х100х28мм, 0.42кг (двухсторонняя). | руб. | 793
161 | 32981 | Т-24Д | SLT | Ссылка | Световой указатель «Выход», 12В, IP52, 40мА, -30..+55°С, 300х100х28мм, 0.42кг (двухсторонняя). | руб. | 793
162 | 28570 | Т-220-РИП | SLT | Ссылка | Световой указатель «Выход», 12В, IP52, 20мА, -30..+55°С, 300х100х18мм, 0.21кг | руб. | 1814
163 | 55859 | Т-12-З | SLT | Ссылка | Световой указатель табло со встроенной сиреной, 12В, IP52, 72мА, -30..+55°С, 300х100х18мм, 0.21кг | руб. | 1030
164 | 43912 | Т-24-З | SLT | Ссылка | Световой указатель табло со встроенной сиреной, 24В, IP52, 72мА, -30..+55°С, 300х100х18мм, 0.21кг | руб. | 1030
165 | 40160 | ККТ-1 | SLT | Ссылка | Комплект крепления Топаз к потолку, пластиковый кронштейн, зип лок. | руб. | 126
166 | 40159 | ККТ-2 | SLT | Ссылка | Комплект крепления Топаз к потолку, трос 1м, карабин, зажим, клеммная колодка, зип лок. | руб. | 155
167 | 40161 | ККТ-3 | SLT | Ссылка | Комплект крепления Топаз к потолку, металлическая трубка (33 см) с пластиковыми креплениями | руб. | 300
168 | 40162 | ККТ-4 | SLT | Ссылка | Комплект крепления Топаз к стене, металлическая трубка с пластиковым креплением к стене и двумя крючками для подвесного светового табло | руб. | 300
Табло М (с возможностью смены надписи)
169 | 43582 | М-12 "ВЫХОД" | Раченков ИП | Ссылка | Плоское световое табло "ВЫХОД", корпус на защёлке, с возможностью смены надписи, 9-13.8, 26мА, 304х103х19мм, 0.22кг, -30С..+55С, IP52. | руб. | 410
170 | 43585 | М-24 "ВЫХОД" | Раченков ИП | Ссылка | Плоское световое табло "ВЫХОД", корпус на защёлке, с возможностью смены надписи, 18-27.6В, 26мА, 304х103х19мм, 0.22кг, -30С..+55С, IP52. | руб. | 410
171 | 43694 | М-12-СН "ВЫХОД" | Раченков ИП | Ссылка | Плоское световое табло со скрытой надписью, 9-13.8, 26мА, 304х103х19мм, 0.22кг, -30С..+55С, IP52. Любая надпись. | руб. | 734
172 | 43695 | М-24-СН "ВЫХОД" | Раченков ИП | Ссылка | Плоское световое табло со скрытой надписью, 18-27.6В, 26мА, 304х103х19мм, 0.22кг, -30С..+55С, IP52. Любая надпись. | руб. | 734
173 | 43584 | М-12-З "ВЫХОД" | Раченков ИП | Ссылка | Световое табло "ВЫХОД" со встроенной сиреной 100 дБ, 9-13.8, свет-26мА, звук-40мА, 300х130х25мм, 0.3 кг, -30С..+55С, IP51. | руб. | 1068
174 | 43586 | М-24-З "ВЫХОД" | Раченков ИП | Ссылка | Световое табло "ВЫХОД" со встроенной сиреной 100 дБ, 18-27.6В, свет-26мА, звук-40мА, 300х130х25мм, 0.3 кг, -30С..+55С, IP51. | руб. | 1068
175 | 43696 | М-12-З исп.2 "ВЫХОД" | Раченков ИП | Ссылка | Плоское световое табло со встроенной сиреной 105дБ, 9-13.8, свет–25мА, звук-35мА, 400х100х38мм, 0.35кг, -30С..+55С, IP42. Любая надпись. | руб. | 1265
176 | 43697 | М-24-З исп.2 "ВЫХОД" | Раченков ИП | Ссылка | Плоское световое табло со встроенной сиреной 105дБ, 18-27.6В, свет–25мА, звук-35мА, 400х100х38мм, 0.35кг, -30С..+55С, IP42. Любая надпись. | руб. | 1265
177 | 43698 | М-12-2 "ВЫХОД" | Раченков ИП | Ссылка | Двухстороннее плоское световое табло, 9-13.8, 52мА, 304х103х30, 0.45кг, -30С..+55С, IP52. Любая надпись | руб. | 865
178 | 43699 | М-24-2 "ВЫХОД" | Раченков ИП | Ссылка | Двухстороннее плоское световое табло, 18-27.6В, 52мА, 304х103х30, 0.45кг, -30С..+55С, IP52. Любая надпись | руб. | 865
179 | 43700 | М-220 "ВЫХОД" | Раченков ИП | Ссылка | Плоское световое табло, 220В, 1ВА, 300х130х25мм, 0.34кг, -30..+55С, IP51. Любая надпись | руб. | 823
180 | 43583 | М-220-РИП "ВЫХОД" | Раченков ИП | Ссылка | Плоское световое табло "ВЫХОД" с резервным источником питания, 220В, 1ВА, время работы в аварийном режиме – 8ч (при использовании 3хАА 1,2В 2100мАч -24ч), 300х130х29мм, 0.34кг, 0..+55С, IP 51. | руб. | 1920
181 | 43871 | М-220-РИП (ОСНОВА) | Раченков ИП | Ссылка | Основа плоского светового табло с резервным источником питания, 220В, 1ВА, 300х130х29мм, 0..+55С, IP 51 | руб. | 1754
182 | 43701 | М-12-ЛАЙТ "ВЫХОД" | Раченков ИП | Ссылка | Световое табло полусферическое, 12, 26 мА, 300х110х33мм, 0.35кг, -30С..+55С, IP55. Любая надпись. | руб. | 394
183 | 43702 | М-24-ЛАЙТ "ВЫХОД" | Раченков ИП | Ссылка | Световое табло полусферическое, 24В, 26 мА, 300х110х33мм, 0.35кг, -30С..+55С, IP55. Любая надпись. | руб. | 394
184 | 43703 | М-220-ЛАЙТ "ВЫХОД" | Раченков ИП | Ссылка | Световое табло полусферическое, 220В, 1Вт, 300х110х33мм, 0.35кг, -30С..+55С, IP55. Любая надпись. | руб. | 655
185 | 43704 | М-12-З-ЛАЙТ "ВЫХОД" | Раченков ИП | Ссылка | Световое табло полусферическое со встроенной сиреной 85 дБ, 9-13.8В, 26 мА свет, 35 мА звук, 300х110х33мм, 0.35кг, -30С..+55С, IP55. Любая надпись. | руб. | 904
186 | 10426 | Надпись сменная для световых табло М | Раченков ИП | Ссылка | Надпись сменная для плоского светового табло М-12, 24, 220В. (Комплект: фон(красн./зелен.) + оргстекло с надписью). | руб. | 164
187 | 10425 |  | Раченков ИП | Ссылка |  | руб. | 164
188 | 10428 |  | Раченков ИП | Ссылка |  | руб. | 164
189 | 30856 |  | Раченков ИП | Ссылка |  | руб. | 164
190 | 36489 |  | Раченков ИП | Ссылка |  | руб. | 164
191 | 43872 |  | Раченков ИП | Ссылка |  | руб. | 164
Табло премиум класса М-УЛЬТРА
192 | 43705 | М-12-УЛЬТРА-МИНИ "ВЫХОД" | Раченков ИП | Ссылка | Световое табло премиум-класса "ВЫХОД". Оповещатель световой в комплекте с креплением, 9-13.8, 52мА, 306х124х12мм, 0,24кг, IP42. | руб. | 1832
193 | 43667 | М-12-УЛЬТРА (универсальное крепление) | Раченков ИП | Ссылка | Световое табло премиум-класса. 9-13,8В, 52мА, -30..+55С, 296х333х48мм, 0,3кг, IP42. Универсальный кронштейн для крепления на стену или потолок. | руб. | 4483
194 | 43590 | М-24-УЛЬТРА (универсальное крепление) | Раченков ИП | Ссылка | Световое табло премиум-класса. 18-27.6В, 52мА, -30..+55С, 296х333х48мм, 0,3кг, IP42. Универсальный кронштейн для крепления на стену или потолок. | руб. | 4483
195 | 43706 | М-220-УЛЬТРА "ВЫХОД" (универсальное крепление) | Раченков ИП | Ссылка | Световое табло премиум-класса. 220В, 1.0ВА, -30..+55С, 296х333х48мм, 0,3кг, IP42. Универсальный кронштейн для крепления на стену или потолок. | руб. | 4960
196 | 43707 | М-220-РИП-УЛЬТРА "ВЫХОД" (универсальное крепление) | Раченков ИП | Ссылка | Световое табло премиум-класса с резервным источником питания. 220В, 1ВА, 6ч, 0..+55С, 296х333х48мм, 0,3кг, IP42 Универсальный кронштейн для крепления на стену или потолок. | руб. | 6235
Табло М-ГРАНД
197 | 43668 | М-12-ГРАНД "ВЫХОД" | Раченков ИП | Ссылка | Световое табло полусферическое, белое свечение светодиодов, 9-13.8В, 26мА, 330х150х62мм, 0.35кг, -30С..+55С, IP55. | руб. | 1147
198 | 43597 | М-24-ГРАНД "ВЫХОД" | Раченков ИП | Ссылка | Световое табло полусферическое, белое свечение светодиодов, 18-27,6В, 26мА, 330х150х62мм, 0.35кг, -30С..+55С, IP55. | руб. | 1147
199 | 43708 | М-12-ГРАНД IP56 "ВЫХОД" | Раченков ИП | Ссылка | Световое табло полусферическое, белое свечение светодиодов, 9-13.8, 26мА, 330х150х62мм, 0.35кг, -30С..+55С, IP56. Любая надпись. | руб. | 1778
200 | 43709 | М-24-ГРАНД IP56 "ВЫХОД" | Раченков ИП | Ссылка | Световое табло полусферическое, белое свечение светодиодов, 18-27.6В, 26мА, 330х150х62мм, 0.35кг, -30С..+55С, IP56. Любая надпись. | руб. | 1778
201 | 43710 | М-12-ГРАНД-МС "ВЫХОД" | Раченков ИП | Ссылка | Световое табло полусферическое с повышенной яркостью свечения, белое свечение светодиодов, 9-13.8, 40мА, 330х150х62мм, 0.35кг, -30С..+55С, IP55. Любая надпись. | руб. | 1330
202 | 43711 | М-24-ГРАНД-МС "ВЫХОД" | Раченков ИП | Ссылка | Световое табло полусферическое с повышенной яркостью свечения, белое свечение светодиодов, 18-27.6В, 40мА, 330х150х62мм, 0.35кг, -30С..+55С, IP55. Любая надпись. | руб. | 1330
203 | 43712 | М-12-З-ГРАНД "ВЫХОД" | Раченков ИП | Ссылка | Световое табло со встроенной сиреной 85дБ, полусферическое, белое свечение светодиодов, 9-13.8, свет-26мА, звук-35мА, 330х150х62мм, 0.35кг, -30С..+55С, IP55. Любая надпись. | руб. | 1638
204 | 43713 | М-24-З-ГРАНД "ВЫХОД" | Раченков ИП | Ссылка | Световое табло со встроенной сиреной 85дБ, полусферическое, белое свечение светодиодов, 18-27.6В, свет-26мА, звук-35мА, 330х150х62мм, 0.35кг, -30С..+55С, IP55. Любая надпись. | руб. | 1638
205 | 43714 | М-2-12-ГРАНД "ВЫХОД" | Раченков ИП | Ссылка | Двухстороннее световое табло полусферическое, белое свечение, 9-13.8, 40мА, 330х150х115мм, 0.75кг, -30С..+55С, IP56. Любая надпись. | руб. | 2206
206 | 43715 | М-2-24-ГРАНД "ВЫХОД" | Раченков ИП | Ссылка | Двухстороннее световое табло полусферическое, белое свечение, 18-27.6В, 40мА, 330х150х115мм, 0.75кг, -30С..+55С, IP56. Любая надпись. | руб. | 2206
207 | 43716 | М-220-ГРАНД "ВЫХОД" | Раченков ИП | Ссылка | Световое табло полусферическое, белое свечение светодиодов, 220В, 1Вт, 330х150х62мм, 0.35кг, -30С..+55С, IP55. Любая надпись. | руб. | 1280
208 | 43717 | М-220-РИП-ГРАНД "ВЫХОД" | Раченков ИП | Ссылка | Световое табло с резервным источником питания полусферическое, белое свечение светодиодов, 220В, 1Вт, время работы в аварийном режиме не менее 6 ч., 330х150х62мм, 0.4кг, -30..+55С, IP55. Любая надпись. | руб. | 2903
табло ЛЮКС, Кристал
209 | 4449 | ЛЮКС-12 | ЭиА | Ссылка | Полусферическое световое табло, 12В, 20мА, IP55, 300х100х25мм, 0.18кг, -30С..+55С. Любая надпись | руб. | 498
210 | 7240 | ЛЮКС-24 | ЭиА | Ссылка | Полусферическое световое табло, 24В, 20мА, IP55, 300х100х25мм, 0.18кг, -30С..+55С. Любая надпись | руб. | 498
211 | 10259 | ЛЮКС 220В | ЭиА | Ссылка | Полусферическое световое табло, 220В, 6ВА, IP50, 300х100х25мм, 0.16кг, -30С..+55С, Любая надпись | руб. | 876
212 | 24348 | ЛЮКС-220Р | ЭиА | Ссылка | Полусферическое Световое табло с резервным источником питания, 220В, 18ВА, IP50, -10..+55С, 300х100х25мм, t=4ч. В автономн. режиме., с резерв. источником питания. Любая надпись | руб. | 1888
213 | 11759 | ЛЮКС-12 МС | ЭиА | Ссылка | Световое табло полукруглое с повышенной яркостью свечения, 12В, 80мА, IP55, 300х100х25мм, 0.18кг, -30С..+55С, Любая надпись | руб. | 758
214 | 14260 | ЛЮКС-24 МС | ЭиА | Ссылка | Световое табло полукруглое с повышенной яркостью свечения, 24В, 50мА, IP55, 300х100х25мм, 0.18кг, -30С..+55С, Любая надпись | руб. | 758
215 | 22403 | ЛЮКС-12 НИ | ЭиА | Ссылка | Наружное полусферическое световое табло 12В, 20мА, IP55, -30..+55С, 300х100х25мм, Любая надпись | руб. | 612
216 | 17962 | ЛЮКС-24 НИ | ЭиА | Ссылка | Наружное полусферическое световое табло 24В, 20мА, IP55, -30..+55С, 300х100х25мм, Любая надпись | руб. | 612
217 | 36263 | ЛЮКС-220 НИ | ЭиА | Ссылка | Наружное полусферическое световое табло ~220 В, IP66, 7,5 ВА, -30...+55°С,, 300х100х25мм, Любая надпись | руб. | 1117
218 | 10613 | ЛЮКС-12СН | ЭиА | Ссылка | Полусферическое световое табло cо скрытой надписью, 12В, 80мА, IP55, 300х100х25мм, 0.2кг, -30С..+55С, Любая надпись (фон красный, зеленый) | руб. | 907
219 | 12806 | ЛЮКС-24СН | ЭиА | Ссылка | Полусферическое световое табло cо скрытой надписью, 24В, 80мА, IP55, 300х100х25мм, 0.2кг, -30С..+55С, Любая надпись (фон красный, зеленый) | руб. | 907
220 | 5725 | ЛЮКС-12К | ЭиА | Ссылка | Полусферическое световое табло со встроенной звуковой сиреной 100дБ, 12В, 40мА, IP55, 300х100х25мм, 0.18кг, -30С..+55С, Любая надпись | руб. | 1036
221 | 6366 | ЛЮКС-24К | ЭиА | Ссылка | Полусферическое световое табло со встроенной звуковой сиреной 100дБ, 24В, 40мА, IP55, 300х100х25мм, 0.18кг, -30С..+55С, Любая надпись | руб. | 1036
222 | 44031 | ЛЮКС-220К | ЭиА | Ссылка | Полусферическое световое табло со встроенной звуковой сиреной 100дБ, ≈220В, 17ВА, IP50, 300х100х30мм, 0.18кг, -30С..+55С, Любая надпись | руб. | 1260
223 | 26397 | ЛЮКС-12К НИ | ЭиА | Ссылка | Наружное световое табло со встроенной звуковой сиреной 100дБ, 12В, 40мА, IP55, -30..+55С, 300х100х30мм, Любая надпись | руб. | 1160
224 | 21496 | ЛЮКС-24К НИ | ЭиА | Ссылка | Наружное световое табло со встроенной звуковой сиреной 100дБ, 24В, 40мА, IP55, -30..+55С, 300х100х30мм, Любая надпись | руб. | 1160
225 | 42592 | ЛЮКС-12К СН | ЭиА | Ссылка | Световое табло со скрытой надписью и встроенной звуковой сиреной 100дБ, 12В, 40мА, IP55, -30..+55С, 300х100х30 мм | руб. | 1323
226 | 42591 | ЛЮКС-24К СН | ЭиА | Ссылка | Световое табло со скрытой надписью и встроенной звуковой сиреной 100дБ, 24В, 40мА, IP55, -30..+55С, 300х100х30 мм | руб. | 1323
227 | 13584 | ЛЮКС-12Д | ЭиА | Ссылка | Двухстронние полусферическое световое табло, 12В, 40мА, IP55, 300х105х55мм, -30…+ 55° С. Любая надпись | руб. | 999
228 | 8372 | ЛЮКС-24Д | ЭиА | Ссылка | Двухстронние полусферическое световое табло, 24В, 40мА, IP55, 300х105х55мм, -30…+ 55° С. Любая надпись | руб. | 999
229 | 10729 | КРИСТАЛЛ-12 | ЭиА | Ссылка | Плоское световое табло, 12В, 20мА, IP52, -30..+55С, 302х102х20мм Любая надпись | руб. | 410
230 | 10730 | КРИСТАЛЛ-24 | ЭиА | Ссылка | Плоское световое табло, 24В, 20мА, IP52, -30..+55С, 302х102х20мм Любая надпись | руб. | 410
231 | 43908 | КРИСТАЛЛ-220 | ЭиА | Ссылка | Плоское световое табло, 220В, 7,5ВА, IP40, -30..+55С, 302х102х20 мм, Любая надпись | руб. | 823
232 | 20746 | КРИСТАЛЛ-12 СН | ЭиА | Ссылка | Плоское световое табло, скрытая надпись, 12В, 40мА, IP52, -30..+55С, 302х102х22мм | руб. | 770
233 | 20433 | КРИСТАЛЛ-24 СН | ЭиА | Ссылка | Плоское световое табло, скрытая надпись, 24В, 40мА, IP52, -30..+55С, 302х102х22мм | руб. | 770
234 | 20744 | КРИСТАЛЛ-12 МС | ЭиА | Ссылка | Плоское световое табло с повышенной яркостью свечения, 12В, 40мА, IP52, -30..+55С, 302х102х22мм | руб. | 636
235 | 20745 | КРИСТАЛЛ-24 МС | ЭиА | Ссылка | Плоское световое табло с повышенной яркостью свечения, 24В, 40мА, IP52, -30..+55С, 302х102х22мм | руб. | 636
236 | 20743 | КРИСТАЛЛ-12 НИ | ЭиА | Ссылка | Наружное световое табло, 12В, 20мА, IP55, -30..+55С, 302х102х20 мм, Любая надпись | руб. | 553
237 | 22827 | КРИСТАЛЛ-24 НИ | ЭиА | Ссылка | Наружное световое табло, 24В, 20мА, IP55, -30..+55С, 302х102х20 мм, Любая надпись | руб. | 553
238 | 20741 | КРИСТАЛЛ-12 Д | ЭиА | Ссылка | Двустороннее световое табло 12В, 40мА, IP52, -30..+55С, 302х102х40мм | руб. | 823
239 | 20742 | КРИСТАЛЛ-24 Д | ЭиА | Ссылка | Двустороннее световое табло 24В, 40мА, IP52, -30..+55С, 302х102х40мм | руб. | 823
240 | 37068 | КРИСТАЛЛ-12 К | ЭиА | Ссылка | Световое табло со встроенной сиреной 12 В, 67 мА, IP41, 100 дБ, -30..+55°С, 302х102х22 мм | руб. | 1068
241 | 30575 | КРИСТАЛЛ-24 К | ЭиА | Ссылка | Световое табло со встроенной сиреной 24 В, 67 мА, IP41, 100 дБ, -30..+55°С, 302х102х22 мм | руб. | 1068
табло Престиж и Мини
242 | 14276 | ПРЕСТИЖ-12 | ЭиА | Ссылка | Световое табло в алюминиевом профиле, 12В, IP41, 40мА, -30..+55С, 322х125х12мм. Любые надписи и пиктограммы на фоне любого цвета | руб. | 2986
243 | 33326 | ПРЕСТИЖ-24 | ЭиА | Ссылка | Световое табло в алюминиевом профиле, 24В, IP41, 40мА, -30..+55С, 322х125х12мм. Любые надписи и пиктограммы на фоне любого цвета | руб. | 2986
244 | 43909 | ПРЕСТИЖ-12 ПРЕМИУМ | ЭиА | Ссылка | Световое табло в алюминиевом профиле, 12В, 40мА, IP41, 500х250х100, 1.08кг, -30С..+55С, Любые надписи и пиктограммы на фоне любого цвета | руб. | 6551
245 | 43910 | ПРЕСТИЖ-24 ПРЕМИУМ | ЭиА | Ссылка | Световое табло в алюминиевом профиле, 12В, 40мА, IP41, 500х250х100, 1.08кг, -30С..+55С, Любые надписи и пиктограммы на фоне любого цвета | руб. | 6551
246 | 43754 | МИНИ-12 | ЭиА | Ссылка | Компактное световое табло с функцией направленной подсветки вниз, 12В, 40 мА, IP41, 150x150x25мм, 0.20кг, -30С..+55С, Любые пиктограммы на фоне любого цвета | руб. | 912
247 | 43911 | МИНИ-24 | ЭиА | Ссылка | Компактное световое табло с функцией направленной подсветки вниз, 24В, 40 мА, IP41, 150x150x25мм, 0.20кг, -30С..+55С, Любые пиктограммы на фоне любого цвета | руб. | 912
248 | 25025 | МИНИ-12-ДИН1 | ЭиА | Ссылка | Компактное динамическое световое табло. Стрелка влево/вправо/в обе стороны. 12 В, 180 мА, IP 41, 150х150х25 мм | руб. | 5794
249 | 11758 | МИНИ-12-ДИН2 | ЭиА | Ссылка | Компактное динамическое световое табло для зданий 4-го и 5-го типов СОУЭ. Стрелка вперед/пиктограмма "СТОП". 12 В, 100 мА, УХЛ 2, IP 41 | руб. | 6287
Оповещатели «Ирида-Гефест» IP 66 для применения во влажных помещений и на улице
250 | 38038 | Ирида-Гефест-Т-Т22-2х5-Бел/Зел-IP66 | Гефест | Ссылка | Световой оповещатель IP66 "Выход", трафаретный, 300х150х24, U-пит.10.5…48 В, 15 мА | руб. | 3182
251 | 38464 | Ирида-Гефест-Т-Е15-2х5-Бел/Зел-IP66 | Гефест | Ссылка | Световой оповещатель IP66 "Выход по лестнице вверх", трафаретный, 300х150х24, U-пит.10.5…48 В, 15 мА | руб. | 3182
252 | 21447 | Ирида-Гефест-Р-Т13-2х10-Желт/Бел-IP66 | Гефест | Ссылка | Световой светодиодный пожарный оповещатель IP66, "Автоматика отключена", 24В/100мА, контрастное восприятие до 10000 Lux, темп. –40 до + 55°С | руб. | 9504
253 | 21448 | Ирида-Гефест-Р-Т5-2х8-Кр/Бел-IP66 | Гефест | Ссылка | Световой светодиодный пожарный оповещатель IP66, "Аэрозоль-не входить!", 24В/100мА, контрастное восприятие до 10000 Lux, темп. –40 до + 55°С | руб. | 6336
254 | 21450 | Ирида-Гефест-Р-Т8-2х8-Кр/Бел-IP66 | Гефест | Ссылка | Световой светодиодный пожарный оповещатель IP66, "Порошок-не входить!", 24В/100мА, контрастное восприятие до 10000 Lux, темп. –40 до + 55°С | руб. | 6336
255 | 21451 | Ирида-Гефест-Р-Т7-2х8-Кр/Бел-IP66 | Гефест | Ссылка | Световой светодиодный пожарный оповещатель IP66, "Порошок-уходи!", 24В/100мА, контрастное восприятие до 10000 Lux, темп. –40 до + 55°С | руб. | 5544
256 | 30929 | Ирида-Гефест-Р-Т15-1х8-Кр/Бел-IP66 | Гефест | Ссылка | Световой светодиодный пожарный оповещатель IP66, "Загазованность", 24В/100мА, контрастное восприятие до 10000 Lux, темп. –40 до + 55°С | руб. | 5544
257 | 21449 | Ирида-Гефест-Р-Е22-1х8-Бел/Зел-IP66 | Гефест | Ссылка | Световой светодиодный пожарный оповещатель IP66, "Выход", 24В/100мА, контрастное восприятие до 10000 Lux, темп. –40 до + 55°С | руб. | 4752
258 | 22675 | Козырек для оповещателя 2х8 | Гефест | Ссылка | Козырек для оповещателя 2х8 | руб. | 550
Прочие указатели
259 | 40957 | КОП-25 "Выход" | СистемСервис | Ссылка | Оповещатель световое табло, светодиодный, металлическая рамка; 12...36 В, 20мА, IP41, -10...+55°С, 300х100х25 мм. | руб. | 1030
260 | 41347 | КОП-25 СН | СистемСервис | Ссылка | Оповещатель световое табло, скрытая надпись, светодиодный, металлическая рамка; 12...36 В, 20мА, IP41, -10...+55°С, 300х100х25 мм. | руб. | 1030
260 | 36818 | КОП-25П "Выход" | СистемСервис | Ссылка | Оповещатель световое табло, светодиодный, пластовая рамка; 12...36 В, 20мА, IP41, -10...+55°С, 300х100х25 мм. | руб. | 910
261 | 36823 | КОП-25П СН "Выход" | СистемСервис | Ссылка | Оповещатель световое табло, скрытая надпись, светодиодный, пластовая рамка; 12...36 В, 20мА, IP41, -10...+55°С, 300х100х25 мм. | руб. | 910
262 | 40776 | КОП-25П (IP54) СН "Газ уходи" | СистемСервис | Ссылка | Оповещатель световое табло, скрытая надпись, светодиодный, пластиковая рамка, 12...36 В, IP54, -50...+55°С, 300х100х25 мм. | руб. | 2455
263 | 12425 | Призма-102 "Выход" | СибАрс | Ссылка | Световой указатель «Выход», 12 В, 20 мА, металлический корпус | руб. | 651
264 | 12426 | Призма-102 вар. 01 | СибАрс | Ссылка | Световой указатель «Влево», 12 В, 20 мА, металлический корпус | руб. | 651
265 | 12427 | Призма-102 вар. 02 | СибАрс | Ссылка | Световой указатель «Вправо», 12 В, 20 мА, металлический корпус | руб. | 651
266 | 30423 | Призма-102 вар. 03 | СибАрс | Ссылка | Световой указатель «Запасный выход», 12 В, 20 мА, металлический корпус | руб. | 651
267 | 35712 | Призма-301-12-00 "Выход" | СибАрс | Ссылка | Оповещатель охранно-пожарный световой, с питанием 12В, 20 мА, односторонний, размеры 300*135*35 мм | руб. | 619.5
268 | 9725 | ОПОП 1-8-12В "Выход" | Рубеж | Ссылка | Световой указатель «ВЫХОД», 12 В, 20 мА, 300х100х20 мм, IP 41. | руб. | 473
269 | 41279 | ОПОП 1-8-24В "Выход" | Рубеж | Ссылка | Световой указатель «ВЫХОД», 24 В, 20 мА, 300х100х20 мм, IP 41. | руб. | 555
270 | 46556 | ОПОП 1-8-220В "Выход" | Рубеж | Ссылка | Световой указатель «ВЫХОД», 220 В, 0,6 Вт, 300х100х20 мм, IP 41. | руб. | 555
271 | 38568 | ОПОП 1-8-12В | Рубеж | Ссылка | Световой указатель "стрелка влево", фон зеленый, 12 В, 20 мА, 300х100х20 мм, IP 41. | руб. | 503
272 | 46557 | ОПОП 1-8-12В | Рубеж | Ссылка | Световой указатель "стрелка вправо" фон зеленый, 12 В, 20 мА, 300х100х20 мм, IP 41. | руб. | 503
273 | 46558 | ОПОП 1-8-12В | Рубеж | Ссылка | Световой указатель"ПОЖАР", фон красный, 12 В, 20 мА, 300х100х20 мм, IP 41. | руб. | 503
274 | 46559 | ОПОП 1-8-12В | Рубеж | Ссылка | Световой указатель"ЗАПАСНЫЙ ВЫХОД", фон зелёный, 12 В, 20 мА, 300х100х20 мм, IP 41. | руб. | 503
275 | 51712 | ОПОП 1-8-12В | Рубеж | Ссылка | Световой указатель "ПОРОШОК НЕ ВХОДИ", фон красный, 12 В, 20 мА, 300х100х20 мм, IP 41. | руб. | 503
276 | 51713 | ОПОП 1-8-12В | Рубеж | Ссылка | Световой указатель "ПОРОШОК УХОДИ", фон красный, 12 В, 20 мА, 300х100х20 мм, IP 41. | руб. | 503
277 | 41268 | ОПОП 1-8-12В | Рубеж | Ссылка | Световой указатель "СТАНЦИЯ ПОЖАРОТУШЕНИЯ", фон красный, 12 В, 20 мА, 300х100х20 мм, IP 41. | руб. | 456
278 | 47436 | ОПОП 1-8-24В | Рубеж | Ссылка | Световой указатель «ВЫХОД + стрелка влево», фон зелёный, 24 В, 20 мА, 300х100х20 мм, IP 41. | руб. | 585
279 | 51714 | ОПОП 1-8-24В | Рубеж | Ссылка | Световой указатель «ПОЖАР», фон красный, 24 В, 20 мА, 300х100х20 мм, IP 41. | руб. | 585
280 | 51715 | ОПОП 1-8-24В | Рубеж | Ссылка | Световой указатель «ЗАПАСНЫЙ ВЫХОД», фон зеленый, 24 В, 20 мА, 300х100х20 мм, IP 41. | руб. | 585
281 | 51716 | ОПОП 1-8-24В | Рубеж | Ссылка | Световой указатель «ПОРОШОК УХОДИ», фон красный, 24 В, 20 мА, 300х100х20 мм, IP 41. | руб. | 585
282 | 51717 | ОПОП 1-8-24В | Рубеж | Ссылка | Световой указатель «ПОРОШОК НЕ ВХОДИ», фон красный, 24 В, 20 мА, 300х100х20 мм, IP 41. | руб. | 585
283 | 53578 | ОПОП 1-8-24В | Рубеж | Ссылка | Световой указатель «Автоматика отключена», фон красный, 24 В, 20 мА, 300х100х20 мм, IP 41. | руб. | 585
284 | 47785 | ПЛАЗМА-П220-С | ЭТРА | Ссылка | Световое табло, промышленное всепогодное исполнение без взрывозащиты, Uпит. 220В, 30mA, Tокр. среды -55°…+85°С, IP68, корпус из стали | руб. | 9237
285 | 47621 | ПЛАЗМА-П220-СЗ | ЭТРА | Ссылка | Светозвуковое табло, промышленное всепогодное исполнение без взрывозащиты, раздельное управление светом и звуком, Uпит. 220В, 30mA, 95дБ, Tокр. среды -55°…+85°С, IP68, корпус из стали | руб. | 10538
286 | 47779 | ПЛАЗМА-П220-СЗ | ЭТРА | Ссылка | Светозвуковое табло, промышленное всепогодное исполнение без взрывозащиты, раздельное управление светом и звуком, Uпит. 220В, 30mA, 95дБ, Tокр. среды -55°…+85°С, IP68, корпус из стали | руб. | 10538
287 | 47780 | ПЛАЗМА-П220-СЗ | ЭТРА | Ссылка | Светозвуковое табло, промышленное всепогодное исполнение без взрывозащиты, раздельное управление светом и звуком, Uпит. 220В, 30mA, 95дБ, Tокр. среды -55°…+85°С, IP68, корпус из стали | руб. | 10538
286 | 29961 | ПЛАЗМА-П-С | ЭТРА | Ссылка | Световое табло, промышленое всепогодное исполнение без взрывозащиты, Uпит. 9-28В, 300mA, Tокр. среды -55°…+85°С, IP68, корпус из стали | руб. | 8690
287 | 47787 | ПЛАЗМА-П-СЗ | ЭТРА | Ссылка | Светозвуковое табло, промышленное всепогодное исполнение без взрывозащиты, раздельное управление светом и звуком, Uпит. 9-28В, 400mA, 95дБ, Tокр. среды -55°…+85°С, IP68, корпус из стали | руб. | 10028
278 | 34316 | LSSA0-1001-003-K03 | IEK | Ссылка | ССА1001 Светильник аварийный на светодиодах, 1,5ч., 3Вт, одностор., ВЫХОД-EXIT, 220В, IP20 | руб. | 1359
279 | 34317 | LSSA0-1002-003-K03 | IEK | Ссылка | ССА1002 Светильник аварийный на светодиодах, 1,5ч., 3Вт, одностор., Запасный выход, 220В, IP20 | руб. | 1359
280 | 34318 | LSSA0-1003-003-K03 | IEK | Ссылка | ССА1003 Светильник аварийный на светодиодах, 1,5ч., 3Вт, двустор., ВЫХОД-EXIT стрелка/фигура, 220В, IP20 | руб. | 1359
281 | 34319 | LSSA0-1004-003-K03 | IEK | Ссылка | ССА1004 Светильник аварийный на светодиодах, 1,5ч., 3Вт, двустор., ВЫХОД-EXIT стрелка направления, 220В, IP20 | руб. | 1359
282 | 52301 | LSSA0-2101-3-20-K03 | IEK | Ссылка | Светильник авар. ССА 2101 3Вт 3ч ВЫХОД-EXIT IP20 IEK | руб. | 4584
Защитные кожухи
283 | 45177 | ЗК-6 | SLT | Ссылка | Защитный кожух для светового табло. Вес 480гр, габаритные размеры 360*190*40мм, внутренние размеры 320*150*35мм. | руб. | 819
284 | 45178 | ЗК-8 | SLT | Ссылка | Защитный кожух для аккустической колонки. Вес 652 гр, габаритные размеры 350*240*90 мм, внутренние размеры 310*200*85 мм. | руб. | 1040
285 | 49152 | ЗК-9 | SLT | Ссылка | Защитный кожух для акустической колонки (большой). Вес 860 гр, габаритные размеры 375*270*136 мм, внутренние размеры 335*230*130 мм. | руб. | 1341
286 | 45179 | ЗК-7 | SLT | Ссылка | Защитный кожух для дымовых извещателей и свето-звуковых оповещателей. Вес 210гр, габаритные размеры Ø154*60 мм, внутренние размеры Ø114*55 мм. | руб. | 740
287 | 45180 | ЗК-15 | SLT | Ссылка | Защитный кожух для уличного оповещателя. Вес 246 гр, габаритные размеры 119*114*40 мм, внутренние размеры 79*74*35мм | руб. | 819
288 | 45181 | ЗК-11 | SLT | Ссылка | Защитный кожух для ИПДЛ-Д-I. Вес 350гр, габаритные размеры 219*159*110мм, внутренние размеры 179*119-105мм | руб. | 875
289 | 45182 | ЗК-12 | SLT | Ссылка | Защитный кожух для ИПДЛ-Д-II. Вес 282 гр, габаритные размеры 153*144*100 мм, внутренние размеры 113*104*95 мм. | руб. | 740
290 | 49131 | ЗК-10 | SLT | Ссылка | Защитный кожух для С2000-ИПДЛ. Вес 435гр, габаритные размеры 230*170*145мм, внутренние размеры 190*130*140мм | руб. | 961
291 | 49153 | ЗК-13 | SLT | Ссылка | Защитный кожух для ИПДЛ-52СМД Вес 360 гр габаритные размеры: 195*180*115 мм внутренние размеры: 155*140*110 мм | руб. | 893
292 | 49154 | ЗК-14 | SLT | Ссылка | Защитный кожух для отражателя (100 x 100 мм). Вес 350 гр, габаритные размеры 195*195*50 мм, внутренние размеры 145*145*46 мм. | руб. | 921
291 | 49146 | ЗК-5 | SLT | Ссылка | Защитный кожух для ИПР. Вес 289гр, габаритные размеры 175*175*60мм, внутренние размеры 135*135*55мм | руб. | 819

## МПП
|  | 2025-02-07 |  |  | СОДЕРЖАНИЕ
№ | Код | Наименование | Фирма | Инфо | Краткие характеристики | у.е. | Цена 1
Модули и системы пожаротушения
Комплекты подвесных модулей газового пожаротушения, КПМ "ТУЧИГА"
1 | 47570 | КПМ-8-30-585 "ТУЧИГА" (01-Sineco 1230) | Пожтехника | Ссылка | Комплект подвесного модуля газового пожаротушения, объем модуля 8 литров, используемый ГОТВ (Sineco 1230), защищаемый объем до 11,5 м³ | руб. | 155100
2 | 47571 | КПМ-16-30-775 "ТУЧИГА" (01-Sineco 1230) | Пожтехника | Ссылка | Комплект подвесного модуля газового пожаротушения, объем модуля 16 литров, используемый ГОТВ (Sineco 1230), защищаемый объем до 27,4 м³ | руб. | 209220
3 | 47572 | КПМ-20-30-840 "ТУЧИГА" (01-Sineco 1230) | Пожтехника | Ссылка | Комплект подвесного модуля газового пожаротушения, объем модуля 20 литров, используемый ГОТВ (Sineco 1230) , защищаемый объем до 35,4 м³ | руб. | 231000
4 | 47573 | КПМ-32-30-1110 "ТУЧИГА" (01-Sineco 1230) | Пожтехника | Ссылка | Комплект подвесного модуля газового пожаротушения, объем модуля 32 литров, используемый ГОТВ (Sineco 1230) , защищаемый объем до 57,8 м³ | руб. | 275220
5 | 47574 | КПМ-8-30-585 "ТУЧИГА" (03-Хладон 227) | Пожтехника | Ссылка | Комплект подвесного модуля газового пожаротушения, объем модуля 8 литров, используемый ГОТВ (Хладон 227), защищаемый объем до 10,8 м³ | руб. | 148500
6 | 47575 | КПМ-16-30-775 "ТУЧИГА" (03-Хладон 227) | Пожтехника | Ссылка | Комплект подвесного модуля газового пожаротушения, объем модуля 16 литров, используемый ГОТВ (Хладон 227), защищаемый объем до 22,8 м³ | руб. | 191400
7 | 47576 | КПМ-20-30-840 "ТУЧИГА" (03-Хладон 227) | Пожтехника | Ссылка | Комплект подвесного модуля газового пожаротушения, объем модуля 20 литров, используемый ГОТВ (Хладон 227), защищаемый объем до 34,8 м³ | руб. | 213180
8 | 47577 | КПМ-32-30-1110 "ТУЧИГА" (03-Хладон 227) | Пожтехника | Ссылка | Комплект подвесного модуля газового пожаротушения, объем модуля 32 литров, используемый ГОТВ (Хладон 227), защищаемый объем до 57 м³ | руб. | 254100
Автономное устройство шкафного пожаротушения АУШТ-NVC R-Line
9 | 26123 | АУШТ-NVC R-line | Спецавтоматика АО | Ссылка | Автономная установка газового пожаротушения (без поддержки сетевого интерфейса RS-485) для монтажа внутри 19” корпуса высотой 2U. Предназначена для раннего обнаружения возгораний и приведения в действие встроенной системы газового пожаротушения на основе огнетушащего вещества ФК-5-1-12 в коммуникационных стойках, напольных (настенных) шкафах и аналогичном оборудовании. | руб. | 396000
10 | 32876 | АУШТ-NVC R-line-RS | Спецавтоматика АО | Ссылка | Автономная установка газового пожаротушения (сетевое исполнение, с интерфейсом RS-485) для монтажа внутри 19” корпуса высотой 2U. Предназначена для раннего обнаружения возгораний и приведения в действие встроенной системы газового пожаротушения на основе огнетушащего вещества ФК-5-1-12 в коммуникационных стойках, напольных (настенных) шкафах и аналогичном оборудовании. | руб. | 444000
Автономная установка / устройство газового шкафного пожаротушения (АУШТ-NVC) F-Line
Основное оборудование
F-Line прямого действия (П) полимерная трубка подключена к модулю, заполнена ГОТВ и находится по давлением газа
11 | 22641 | F-Line 01П | Спецавтоматика АО | Ссылка | АУШТ F-Line прямого действия (1,5 м3) вертикального исполнения (Масса ГОТВ ФК-5-1-12 - 1 кг.). В комплект поставки входят: модуль пожаротушения с ГОТВ, ЗПУ, шаровой кран, манометр для контроля газа-вытеснителя. | руб. | 25728
12 | 22642 | F-Line 01П-Г | Спецавтоматика АО | Ссылка | АУШТ F-Line прямого действия (1,5 м3) горизонтального исполнения (Масса ГОТВ ФК-5-1-12 - 1 кг.). В комплект поставки входят: модуль пожаротушения с ГОТВ, ЗПУ, шаровой кран, манометр для контроля газа-вытеснителя. | руб. | 25728
13 | 22643 | F-Line 01ПР | Спецавтоматика АО | Ссылка | АУШТ F-Line прямого действия (1,5 м3) вертикального исполнения (Масса ГОТВ ФК-5-1-12 - 1 кг.) В комплект поставки входят: модуль пожаротушения с ГОТВ, ЗПУ, шаровой кран, манометр для контроля газа-вытеснителя, реле давления. | руб. | 30108
14 | нет | F-Line 01ПР-Г | Спецавтоматика АО |  | АУШТ F-Line прямого действия (1,5 м3) горизонтального исполнения (Масса ГОТВ ФК-5-1-12 - 1 кг.). В комплект поставки входят: модуль пожаротушения с ГОТВ, ЗПУ, шаровой кран, манометр для контроля газа-вытеснителя, реле давления. | руб. | 30108
15 | 32860 | F-Line 02П | Спецавтоматика АО | Ссылка | АУШТ F-Line прямого действия (3,0 м3) вертикального исполнения (Масса ГОТВ ФК-5-1-12 - 2 кг.). В комплект поставки входят: модуль пожаротушения с ГОТВ, ЗПУ, шаровой кран, манометр для контроля газа-вытеснителя. | руб. | 29808
16 | нет | F-Line 02П-Г | Спецавтоматика АО |  | АУШТ F-Line прямого действия (3,0 м3) горизонтального исполнения (Масса ГОТВ ФК-5-1-12 - 2 кг.). В комплект поставки входят: модуль пожаротушения с ГОТВ, ЗПУ, шаровой кран, манометр для контроля газа-вытеснителя. | руб. | 29808
16 | 27627 | F-Line 02ПР | Спецавтоматика АО | Ссылка | АУШТ F-Line прямого действия (3,0 м3) вертикального / горизонтального (Г) исполнения (Масса ГОТВ ФК-5-1-12 - 2 кг.). В комплект поставки входят: модуль пожаротушения с ГОТВ, ЗПУ, шаровой кран, манометр для контроля газа-вытеснителя, реле давления. | руб. | 34188
17 | 27628 | F-Line 02ПР-Г | Спецавтоматика АО | Ссылка | АУШТ F-Line прямого действия (3,0 м3) вертикального / горизонтального (Г) исполнения (Масса ГОТВ ФК-5-1-12 - 2 кг.). В комплект поставки входят: модуль пожаротушения с ГОТВ, ЗПУ, шаровой кран, манометр для контроля газа-вытеснителя, реле давления. | руб. | 34188
Комплектующие
18 | 32861 | Трубка обнаружения F-Line Tube F-100-2 | Спецавтоматика АО | Ссылка | Комплект трубки F-100-2 (длина трубки 2 м) (-20…+60°С; Tср ~ 100°C) | руб. | 1440
19 | 27633 | Трубка обнаружения F-Line Tube F-100-5 | Спецавтоматика АО | Ссылка | Комплект трубки F-100-5 (длина трубки 5 м) (-20…+60°С; Tср ~ 100°C) | руб. | 1800
20 | 27631 | Трубка обнаружения F-Line Tube F-100-10 | Спецавтоматика АО | Ссылка | Комплект трубки F-100-10 (длина трубки 10 м) (-20…+60°С; Tср ~ 100°C) | руб. | 2400
21 | 32862 | Трубка обнаружения F-Line Tube F-150-2 | Спецавтоматика АО | Ссылка | Комплект трубки F-150-2 (длина трубки 2 м) (-50…+100°С; Тср ~ 150°C) | руб. | 1560
22 | 32863 | Трубка обнаружения F-Line Tube F-150-5 | Спецавтоматика АО | Ссылка | Комплект трубки F-150-5 (длина трубки 5 м) (-50…+100°С; Тср ~ 150°C) | руб. | 2100
23 | 32874 | Трубка обнаружения F-Line Tube F-400-2 | Спецавтоматика АО | Ссылка | Комплект трубки F-400-2 (длина трубки 2 м) (-60…+250°С; Tср ~ 400°C) | руб. | 2400
24 | 32875 | Трубка обнаружения F-Line Tube F-400-5 | Спецавтоматика АО | Ссылка | Комплект трубки F-400-5 (длина трубки 5 м) (-60…+250°С; Tср ~ 400°C) | руб. | 4200
Модули пожаротушения
Модули пожаротушения высокократной пеной
25 | 47458 | МППВК-17-ГЗ | Источник | Ссылка | Модули пожаротушения высокократной пеной, Защищаемые площадь 14 м² и объем 7,8 м³, для пожаров классов А, В при тушении с высоты от 2 до 6 м., кратность пены не менее 550, -5°С до + 50°С | руб. | 42768
26 | 47459 | МППВК-28-ГЗ | Источник | Ссылка | Модули пожаротушения высокократной пеной, Защищаемые площадь 24 м² и объем не менее 12,6 м³, для пожаров классов А, В при тушении с высоты от 2 до 6 м., кратность пены не менее 600, -5°С до + 50°С | руб. | 75792
Модули пожаротушения тонкораспыленной водой (МУПТВ)
27 | 42538 | МУПТВ-13,5-ГЗ-ВД (tºC=-30) | Источник | Ссылка | МУПТВ Высота установки от 2,5 до 6 м., защищаемая площадь кл.А, кл.В - 30,2 м²), температурный диапазон эксплуатации от -30 до +50С) | руб. | 26256
28 | 42539 | МУПТВ-13,5-ГЗ-ВД (tºC=-50) | Источник | Ссылка | МУПТВ Высота установки от 2,5 до 6 м., защищаемая площадь кл.А, кл.В - 30,2 м²), температурный диапазон эксплуатации от -50 до +50С) | руб. | 28608
29 | 42540 | МУПТВ-18,5-ГЗ-ВД (tºC = -30) | Источник | Ссылка | МУПТВ Высота установки от 5 до 9 м., защищаемая площадь кл.А - 24,6 м², кл.В - 19,6 м², температурный диапазон эксплуатации от -30 до +50С | руб. | 29268
30 | 42541 | МУПТВ-18,5-ГЗ-ВД (tºC = -50) | Источник | Ссылка | МУПТВ Высота установки от 5 до 9 м., защищаемая площадь кл.А - 24,6 м², кл.В - 19,6 м², температурный диапазон эксплуатации от -50 до +50С | руб. | 32064
МУПТВ в автономном исполнении с сигнально-пусковым устройством УПТ-0,1
(t запуска 72ºС + возможность подключения к ШПС)
31 | 42542 | МУПТВ(С)-13,5-ГЗ-ВД (tºC=-30) | Источник | Ссылка | МУПТВ в автономном исполнении Высота установки от 2,5 до 6 м., защищаемая площадь кл.А, кл.В - 30,2 м², температурный диапазон эксплуатации от -30 до +50С | руб. | 29856
32 | 42543 | МУПТВ(С)-13,5-ГЗ-ВД (tºC=-50) | Источник | Ссылка | МУПТВ в автономном исполнении Высота установки от 2,5 до 6 м., защищаемая площадь кл.А, кл.В - 30,2 м², температурный диапазон эксплуатации от -50 до +50С | руб. | 32208
МУПТВ во взрывозащищенном исполнении,
маркировка РО Ex ia I Ма Х / 0Ex ia IIС T4 Gа Х / Ex ia IIIС T135 ºC Dа Х
33 | 42536 | МУПТВ(Взр)-13,5-ГЗ-ВД (tºC=-30) | Источник | Ссылка | МУПТВ во взрывозащищенном исполнении, Высота установки от 2,5 до 6 м., защищаемая площадь кл.А, кл.В - 30,2 м², температурный диапазон эксплуатации от -30 до +50С | руб. | 31512
34 | 42537 | МУПТВ(Взр)-13,5-ГЗ-ВД (tºC=-50) | Источник | Ссылка | МУПТВ во взрывозащищенном исполнении, Высота установки от 2,5 до 6 м., защищаемая площадь кл.А, кл.В - 30,2 м², температурный диапазон эксплуатации от -50 до +50С | руб. | 34320
Модули пожаротушения тонкораспыленной водой МУПТВ-30-ГЗ-ВД (tºC = +5;-10;-30;-50) Объем ОТВ 30 л.
35 | 33373 | МУПТВ-30-ГЗ-ВД (tºC = -30) с 6-ю форсунками «ТРВ-Тунгус-S» | Источник | Ссылка | МУПТВ, температурный диапазон эксплуатации от -30 до +50ºС, предназначенный для пожаротушения по площади насадками-распылителями «ТРВ-Тунгус-S» | руб. | 59580
36 | 33374 | МУПТВ-30-ГЗ-ВД (tºC = -30) с форсункой «ТРВ-Тунгус-Df» | Источник | Ссылка | МУПТВ, температурный диапазон эксплуатации от -30 до +50ºС, предназначенный для пожаротушения по площади насадком-распылителем «ТРВТунгус-Df» | руб. | 55752
37 | 33375 | МУПТВ-30-ГЗ-ВД(tºC = -50) с 6-ю форсунками «ТРВ-Тунгус-S» | Источник | Ссылка | МУПТВ, температурный диапазон эксплуатации от -50 до +50ºС, предназначенный для пожаротушения по площади насадками-распылителями «ТРВ-Тунгус-S» | руб. | 61500
38 | 33376 | МУПТВ-30-ГЗ-ВД(tºC = -50) с форсункой «ТРВ-Тунгус-Df» | Источник | Ссылка | МУПТВ, температурный диапазон эксплуатации от -50 до +50ºС, предназначенный для пожаротушения по площади насадком-распылителем «ТРВТунгус-Df» | руб. | 57672
Генераторы газового пожаротушения
39 | 20913 | ГГПТ-1,0 | Источник | Ссылка | Генератор газового пожаротушения, тушение 1 м³ объема | руб. | 6804
40 | 20914 | ГГПТ-3,0 | Источник | Ссылка | Генератор газового пожаротушения, тушение 3 м³ объема | руб. | 18816
41 | 20912 | ГГПТ-7,0 | Источник | Ссылка | Генератор газового пожаротушения, тушение 7 м³ объема | руб. | 41964
42 | 20915 | Картридж для ГГПТ | Источник | Ссылка | Картридж для ГГПТ-1,0; ГГПТ-3,0; ГГПТ-7,0, | руб. | 5184
43 | 28190 | ГГПТ-0,25 | Источник | Ссылка | Генератор газового пожаротушения, тушение 0,25 м³ объема | руб. | 4176
44 | 28191 | ГГПТ-0,5 | Источник | Ссылка | Генератор газового пожаротушения, тушение 0,5 м³ объема | руб. | 5232
Генераторы газового пожаротушения (ГГПТ) транспортного исполнения
45 | 28195 | ГГПТ-1,0 (тр) | Источник | Ссылка | Генератор газового пожаротушения, тушение 1 м³ объема, транспортного исполнения | руб. | 8952
46 | 28196 | ГГПТ-3,0 (тр) | Источник | Ссылка | Генератор газового пожаротушения, тушение 3 м³ объема, транспортного исполнения | руб. | 22248
47 | 28197 | ГГПТ-7,0 (тр) | Источник | Ссылка | Генератор газового пожаротушения, тушение 7 м³ объема, транспортного исполнения | руб. | 47940
48 | 28198 | ГГПТ-0,25 (тр) | Источник | Ссылка | Генератор газового пожаротушения, тушение 0,25 м³ объема, транспортного исполнения | руб. | 5064
49 | 28199 | ГГПТ-0,5 (тр) | Источник | Ссылка | Генератор газового пожаротушения, тушение 0,5 м³ объема, транспортного исполнения | руб. | 6468
Генераторы огнетушащего аэрозоля
50 | 28448 | ГОА-II-0,35-020-020 | Источник | Ссылка | Генератор огнетушащего аэрозоля, защищаемый объем 17,5 куб. м; температура эксплуатации от -50 до +50 град. С | руб. | 6360
51 | 28449 | ГОА(Т)-II-0,35-020-020 | Источник | Ссылка | Генератор огнетушащего аэрозоля, защищаемый объем 17,5 куб. м; температура эксплуатации от -60 до +90 град. С | руб. | 7284
52 | 43303 | ГОА(Т1)-II-0,35-020-020 | Источник |  | Генератор огнетушащего аэрозоля, защищаемый объем 17,5 куб. м; температура эксплуатации от -60 до +125 град. С | руб. | 8424
53 | 28371 | ГОА-II-1,10-020-010 | Источник | Ссылка | Генератор огнетушащего аэрозоля, защищаемый объем 55 куб. м; температура эксплуатации от -50 до +50 град. С | руб. | 14004
54 | 28450 | ГОА-II-1,10-020-010(А) | Источник | Ссылка | Генератор огнетушащего аэрозоля, вибростойкие; защищ. объем 55 куб. м; темп. эксплуат. от -50 до +50 гр. С | руб. | 16080
Средства оперативного пожаротушения
55 | 16172 | МПП(Н-Р)-5-И-ГЭ-У2 | Источник | Ссылка | Оперативное ручное средство пожаротушения ("граната с чекой") | руб. | 10344
Модули порошкового пожаротушения
МПП "Тунгус" обычного исполнения
56 | 8533 | МПП(Н)-0,65-И-ГЭ-У2 | Источник | Ссылка | МПП огнетушащая способность по площади/объему до 1,2 м²/2,4 м³, от -50 до + 50°С | руб. | 4464
57 | 3898 | МПП(Н)-2(п)-И-ГЭ-У2 | Источник | Ссылка | МПП огнетушащая способность по площади/объему до 25 м²/38 м³, от -50 до + 50°С | руб. | 5400
58 | 13966 | МПП(Н)-2,7-И-ГЭ-У2 | Источник | Ссылка | МПП огнетушащая способность по площади/объему до 32,5 м²/65 м³, от -50 до + 50°С | руб. | 6048
59 | 38219 | МПП(Н)-3(п)-И-ГЭ-У2 | Источник | Ссылка | МПП огнетушащая способность по площади/объему до 38 м²/76 м³, от -50 до + 50°С | руб. | 6420
60 | 3536 | МПП(Н)-4(п)-И-ГЭ-У2 | Источник | Ссылка | МПП огнетушащая способность по площади/объему до 40 м²/100 м³, от -50 до + 50°С | руб. | 6900
61 | 12151 | МПП(Н)-5-И-ГЭ-У2 | Источник | Ссылка | МПП огнетушащая способность по площади/объему до 78 м²/100 м³, для объектов сложной геометрической формы, от -50 до + 50°С | руб. | 9264
62 | 1300 | МПП(Н)-6(п)-И-ГЭ-У2 | Источник | Ссылка | МПП огнетушащая способность по площади/объему до 50 м²/150 м³, от -50 до + 50°С | руб. | 7296
63 | 7798 | МПП(Н)-9(п)-И-ГЭ-У2 | Источник | Ссылка | МПП высотный, огнетушащая способность по площади/объему до 72м²/171м³ с высоты до 13 м. от -50 до + 50°С | руб. | 9384
64 | 11435 | МПП(Н)-10-И-ГЭ-У2 | Источник | Ссылка | МПП напольный с подачей порошка вертикально вверх до высоты 15 м, огнетушащая способность по пл/об до 36 м²/216 м³, от -50 до + 50°С | руб. | 15348
65 | 12389 | МПП(Н)-10(ст)-И-ГЭ-У2 | Источник | Ссылка | МПП функционирует при различной ориентации в пространстве, огнетушащая способность по пл/об до 80 м²/240 м³, от -50 до + 50°С | руб. | 14952
66 | 43775 | МПП(Н)-16-И-ГЭ-У2 | Источник | Ссылка | МПП огнетушащая способность по площади/объему до 100 м²/300 м³; темп. эксплуатации от -50 до +50 гр. С | руб. | 20544
66 | 12141 | МПП(Н)-24-И-ГЭ-У2 | Источник | Ссылка | МПП огнетушащая способность по площади/объему до 75 м²/250 м³, от -50 до + 50°С | руб. | 41760
Автономные МПП ТУНГУС, на основе устройства сигнально-пускового УПТ-01
67 | 14511 | МПП(Н-С)-2,7(п)-И-ГЭ-У2 | Источник | Ссылка | МПП Автономный, огнетушащая способность по площади/объему до 32,5 м²/65 м³, Оснащен тепловым сенсором обнаружения пожара 72°С от -50 до + 50°С | руб. | 9648
68 | 17067 | МПП(Н-С)-4(п)-И-ГЭ-У2 | Источник | Ссылка | МПП Автономный, огнетушащая способность по площади/объему до 40 м²/100 м³, от -50 до + 50°С, Оснащен тепловым сенсором обнаружения пожара 72°С | руб. | 10500
69 | 24162 | МПП(Н-С)-6(п)-И-ГЭ-У2 | Источник | Ссылка | МПП Автономный, огнетушащая способность по площади/объему до 50 м²/150 м³, от -50 до + 50°С, Оснащен тепловым сенсором обнаружения пожара 72°С | руб. | 12864
МПП "Тунгус" термостойкого исполнения (t эксплуатациии от - 60 до + 90°С)
70 | 53212 | МПП(Н-Т)-0,65-И-ГЭ-У2 | Источник | Ссылка | МПП огнетушащая способность по площади/объему до 1,2 м²/2,4 м³, от - 60 до + 90°С | руб. | 5052
71 | 11427 | МПП(Н-Т)-2(п)-И-ГЭ-У2 | Источник | Ссылка | МПП огнетушащая способность по площади/объему до 25 м²/38 м³, от - 60 до + 90°С | руб. | 6996
72 | 33352 | МПП(Н-Т)-2,7(п)-И-ГЭ-У2 | Источник | Ссылка | МПП огнетушащая способность по площади/объему до 32,5 м²/65 м³, от - 60 до + 90°С | руб. | 7800
73 | 23931 | МПП(Н-Т)-4(п)-И-ГЭ-У2 | Источник | Ссылка | МПП огнетушащая способность по площади/объему до 40 м²/100 м³, от - 60 до + 90°С | руб. | 9204
74 | 37074 | МПП(Н-Т)-5-И-ГЭ-У2 | Источник | Ссылка | МПП огнетушащая способность по площади/объему до 78 м²/100 м³, от - 60 до + 90°С | руб. | 12228
75 | 12703 | МПП(Н-Т)-6(п)-И-ГЭ-У2 | Источник | Ссылка | МПП огнетушащая способность по площади/объему до 50 м²/150 м³, от - 60 до + 90°С | руб. | 9600
76 | 53206 | МПП(Н-Т)-9(п)-И-ГЭ-У2 | Источник | Ссылка | МПП высотный, огнетушащая способность по площади/объему до 72м²/216м³ с высоты до 13 м. от - 60 до + 90°С | руб. | 12300
77 | 53207 | МПП(Н-Т)-10-И-ГЭ-У2 | Источник | Ссылка | МПП напольный с подачей порошка вертикально вверх до высоты 15 м, огнетушащая способность по пл/об до 36 м²/216 м³, от -60 до + 90°С | руб. | 17136
78 | 53888 | МПП(Н-Т)-16-И-ГЭ-У2 | Источник | Ссылка | МПП огнетушащая способность по площади/объему до 100 м²/300 м³; темп. эксплуатации от -60 до +90 гр. С | руб. | 24648
79 | 53208 | МПП(Н-Т)-24-И-ГЭ-У2 | Источник | Ссылка | МПП огнетушащая способность по площади/объему до 75 м²/250 м³), от -60 до + 90°С | руб. | 42420
МПП "Тунгус" термостойкого исполнения (t эксплуатациии от - 60 до + 125°С)
80 | 53209 | МПП(Н-Т1)-4(п)-И-ГЭ-У2 | Источник | Ссылка | МПП огнетушащая способность по площади/объему до 40 м²/100 м³, от - 60 до + 125°С | руб. | 9492
81 | 53210 | МПП(Н-Т1)-5-И-ГЭ-У2 | Источник | Ссылка | МПП огнетушащая способность по площади/объему до 78 м²/100 м³, от - 60 до + 125°С | руб. | 12684
82 | 53211 | МПП(Н-Т1)-6(п)-И-ГЭ-У2 | Источник | Ссылка | МПП огнетушащая способность по площади/объему до 50 м²/150 м³, от - 60 до + 125°С | руб. | 9984
83 | 41249 | МПП(Н-Т1)-9(п)-И-ГЭ-У2 | Источник | Ссылка | МПП высотный, огнетушащая способность по площади/объему до 72м²/216м³ с высоты до 13 м. от - 60 до + 125°С | руб. | 12768
84 | 53890 | МПП(Н-Т1)-10-И-ГЭ-У2 | Источник | Ссылка | МПП напольный с подачей порошка вертикально вверх до высоты 15 м, огнетушащая способность по пл/об до 36 м²/216 м³, от -60 до + 125°С | руб. | 17820
85 | 53889 | МПП(Н-Т1)-16-И-ГЭ-У2 | Источник | Ссылка | МПП огнетушащая способность по площади/объему до 100 м²/300 м³; темп. эксплуатации от -60 до +125 гр. С | руб. | 25692
МПП "Тунгус" взрывозащищенного исполнения (маркировка 0ЕхiaIIВT3 Х)
86 | 13967 | МПП(Н-Взр)-0,65-И-ГЭ-У2 | Источник | Ссылка | МПП взрывозащищенный, огнетушащая способность по площади/объему до 25 м²/38 м³, от -50 до + 50°С | руб. | 5652
87 | 12240 | МПП(Н-Взр)-2-И-ГЭ-У2 | Источник | Ссылка | МПП взрывозащищенный, огнетушащая способность по площади/объему до 25 м²/38 м³, от -50 до + 50°С | руб. | 7728
88 | 12079 | МПП(Н-Взр)-4-И-ГЭ-У2 | Источник | Ссылка | МПП взрывозащищенный, огнетушащая способность по площади/объему до 40 м²/100 м³, от -50 до + 50°С, | руб. | 10176
89 | 37073 | МПП(Н-Взр)-5-И-ГЭ-У2 | Источник | Ссылка | МПП взрывозащищенный, огнетушащая способность по площади/объему до 78 м²/100 м³, от -50 до + 50°С, | руб. | 13584
90 | 11436 | МПП(Н-Взр)-6-И-ГЭ-У2 | Источник | Ссылка | МПП взрывозащищенный, огнетушащая способность по площади/объему до 50 м²/150 м³, от -50 до + 50°С | руб. | 10680
91 | 10370 | МПП(Н-Взр)-9-И-ГЭ-У2 | Источник | Ссылка | МПП взрывозащищенный, высотный, огнетушащая способность по площади/объему до 72м²/171м³ с высоты до 13 м. от -50 до + 50°С | руб. | 13596
92 | 14512 | МПП(Н-Взр)-10-И-ГЭ-У2 | Источник | Ссылка | МПП взрывозащищенный, напольный с подачей порошка вертикально вверх до высоты 15 м, огнетушащая способность по пл/об до 36 м²/216 м³, от -50 до + 50°С | руб. | 19092
93 | 29440 | МПП(Н-Взр)-10(ст)-И-ГЭ-У2 | Источник | Ссылка | МПП взрывозащищенный, функционирует при различной ориентации в пространстве, огнетушащая способность по пл/об до 80 м²/240 м³, от -50 до + 50°С | руб. | 21888
94 | 53213 | МПП(Н-Взр)-24-И-ГЭ-У2 | Источник |  | МПП взрывозащищенный, огнетушащая способность по площади/объему до 75 м²/250 м³, от -50 до + 50°С | руб. | 47028
МПП "ТУНГУС" термостойкого, взрывозащищенного исполнения(t эксплуатациии от - 60 до + 90°С, 0Ex ia IIB T3 Ga Х)
95 | 53215 | МПП(Н-Взр-Т)-0,65-И-ГЭ-У2 | Источник | Ссылка | МПП взрывозащищенный термостойкий, огнетушащая способность по площади/объему до 1,2 м²/2,4 м³, от -60 до + 90°С | руб. | 6324
96 | 53214 | МПП(Н-Взр-Т)-2(п)-И-ГЭ-У2 | Источник | Ссылка | МПП взрывозащищенный термостойкий, огнетушащая способность по площади/объему до 25 м²/38 м³, от -60 до + 90°С | руб. | 8604
97 | 47247 | МПП(Н-Взр-Т)-4(п)-И-ГЭ-У2 | Источник | Ссылка | МПП взрывозащищенный термостойкий, огнетушащая способность по площади/объему до 40 м²/100 м³, от -60 до + 90°С | руб. | 11352
98 | 47248 | МПП(Н-Взр-Т)-5-И-ГЭ-У2 | Источник | Ссылка | МПП взрывозащищенный термостойкий, огнетушащая способность по площади/объему до 78 м²/100 м³, от -60 до + 90°С | руб. | 15180
99 | 47246 | МПП(Н-Взр-Т)-6(п)-И-ГЭ-У2 | Источник | Ссылка | МПП взрывозащищенный термостойкий, огнетушащая способность по площади/объему до 50 м²/150 м³, от -60 до + 90°С | руб. | 11904
100 | 47245 | МПП(Н-Взр-Т)-9(п)-И-ГЭ-У2 | Источник | Ссылка | МПП взрывозащищенный термостойкий, высотный, огнетушащая способность по площади/объему до 72м²/171м³ с высоты до 13 м. от -60 до + 90°С | руб. | 15216
МПП автономные, на основе УСПАА-1 v5 ( в комплекте)
101 | 42533 | МПП(Н-С3)-2(п)-И-ГЭ-У2 | Источник | Ссылка | МПП автономные, на основе УСПАА-1 v5 ( в комплекте), высота установки до 4 м, огнетушащая способность по площади/объему до 25 м²/38 м³, от -50 до + 50°С | руб. | 13680
102 | 41999 | МПП(Н-С3)-3(п)-И-ГЭ-У2 | Источник | Ссылка | МПП автономные, на основе УСПАА-1 v5 ( в комплекте), высота установки до 4 м, огнетушащая способность по площади/объему до 25 м²/50 м³, от -40 до + 50°С | руб. | 14700
103 | 42000 | МПП(Н-С3)-4(п)-И-ГЭ-У2 | Источник | Ссылка | МПП автономные, на основе УСПАА-1 v5 ( в комплекте), высота установки до 6 м, огнетушащая способность по площади/объему до 40 м²/100 м³, от -40 до + 50°С | руб. | 15180
104 | 42534 | МПП(Н-С3)-6(п)-И-ГЭ-У2 | Источник | Ссылка | МПП автономные, на основе УСПАА-1 v5 ( в комплекте), высота установки до 6 м, огнетушащая способность по площади/объему до 50 м²/150 м³, от -50 до + 50°С | руб. | 15576
105 | 42535 | МПП(Н-С3)-9(п)-И-ГЭ-У2 | Источник | Ссылка | МПП автономные, на основе УСПАА-1 v5 ( в комплекте), высота установки до 6 м, огнетушащая способность по площади/объему до 72м²/171м³ с высоты до 13 м, от -50 до + 50°С | руб. | 17664
Комплекты для переснаряжения
106 | нет | Комплект для МПП(Н)-0,65-И-ГЭ-У2 | Источник | Ссылка | Комплект для переснаряжения к МПП(Н)-0,65-И-ГЭ-У2 обычного исполнения | руб. | 1908
107 | 55367 | Комплект для МПП(Н)-2-И-ГЭ-У2 | Источник | Ссылка | Комплект для переснаряжения к МПП(Н)-2-И-ГЭ-У2 обычного исполнения | руб. | 2268
108 | 29342 | Комплект для МПП(Н)-2.7-И-ГЭ-У2 | Источник | Ссылка | Комплект для переснаряжения к МПП(Н)-2.7-И-ГЭ-У2 обычного исполнения | руб. | 2556
109 | нет | Комплект для МПП(Н)-3-И-ГЭ-У2 | Источник | Ссылка | Комплект для переснаряжения к МПП(Н)-3-И-ГЭ-У2 обычного исполнения | руб. | 2724
110 | нет | Комплект для МПП(Н)-4-И-ГЭ-У2 | Источник | Ссылка | Комплект для переснаряжения к МПП(Н)-4-И-ГЭ-У2 обычного исполнения | руб. | 2880
111 | нет | Комплект для МПП(Н)-5-И-ГЭ-У2 | Источник | Ссылка | Комплект для переснаряжения к МПП(Н)-5-И-ГЭ-У2 обычного исполнения | руб. | 3984
112 | 47368 | Комплект для МПП(Н)-6-И-ГЭ-У2 | Источник | Ссылка | Комплект для переснаряжения к МПП(Н)-6-И-ГЭ-У2 обычного исполнения | руб. | 3060
113 | 54928 | Комплект для МПП(Н)-9-И-ГЭ-У2 | Источник | Ссылка | Комплект для переснаряжения к МПП(Н)-9-И-ГЭ-У2 обычного исполнения | руб. | 3912
114 | нет | Комплект для МПП(Н)-10-И-ГЭ-У2 | Источник | Ссылка | Комплект для переснаряжения к МПП(Н)-10-И-ГЭ-У2 обычного исполнения | руб. | 6384
115 | 51286 | Комплект для МПП(Н)-10(ст)-И-ГЭ-У2 | Источник | Ссылка | Комплект для переснаряжения к МПП(Н)-10(ст)-И-ГЭ-У2 обычного исполнения | руб. | 6228
116 | нет | Комплект для МПП(Н)-16-И-ГЭ-У2 | Источник | Ссылка | Комплект для переснаряжения к МПП(Н)-16-И-ГЭ-У2 обычного исполнения | руб. | 8844
117 | нет | Комплект для МПП(Н)-24-И-ГЭ-У2 | Источник | Ссылка | Комплект для переснаряжения к МПП(Н)-24-И-ГЭ-У2 обычного исполнения | руб. | 17688
Модули пожаротушения производства "Сибирский проект"
Модули порошкового пожаротушения
106 | 51571 | Гранат-1 | НЗПО | Ссылка | Модуль порошкового пожаротушения Защищаемый объем: 3 м.куб – класс пожара А, 3 м.куб. – класс пожара В | руб. | 7260
107 | 51572 | Гранат-3 | НЗПО | Ссылка | Модуль порошкового пожаротушения Защищаемый объем: 40,8 м.куб – класс пожара А, 20,4 м.куб – класс пожара В | руб. | 9460
108 | 51573 | Гранат-6 | НЗПО | Ссылка | Модуль порошкового пожаротушения Защищаемый объем: 94.4 м.куб – класс пожара А, 62,8 м.куб – класс пожара В | руб. | 10230
109 | 51574 | Гранат-6С | НЗПО | Ссылка | Модуль порошкового пожаротушения Защищаемый объем: 60 м.куб – класс пожара А, 40 м.куб – класс пожара В | руб. | 10340
110 | 51575 | Гранат-9 | НЗПО | Ссылка | Модуль порошкового пожаротушения Защищаемый объем: 110 м.куб – класс пожара А, 78,6 м.куб – класс пожара В | руб. | 13200
111 | 51576 | Гранат-12 | НЗПО | Ссылка | Модуль порошкового пожаротушения Защищаемый объем: 135.2 м.куб – класс пожара А, 94.4 м.куб – класс пожара В | руб. | 17270
Модули пожаротушения тонкораспылённой водой
112 | 33307 | ТРВ-9М Ураган-2 | НЗПО | Ссылка | МУПТВ, Защищаемая площадь для пожара класса «А» 18 кв.м., от -50°С до +50°С. | руб. | 26000
113 | 33306 | ТРВ-15М Ураган-2 | НЗПО | Ссылка | МУПТВ, Защищаемая площадь для пожара класса «А» и «B» 36,1 кв.м., от -50°С до +50°С. | руб. | 28500
114 | 18387 | ТРВ-17М Ураган-2 | НЗПО | Ссылка | МУПТВ, Защищаемая площадь для пожара класса «А» 35 кв.м., от -50°С до +50°С. | руб. | 29600
115 | 39765 | ТРВ-21М Ураган-2 | НЗПО | Ссылка | МУПТВ, Защищаемая площадь для пожара класса «А» 39,1 кв.м., от -50°С до +50°С. | руб. | 31400
116 | 33309 | Кронштейн Кр-4 | НЗПО | Ссылка | Кронштейн для МУПТВ | руб. | 1500
Генераторы огнетушащего аэрозоля производства «Соболевский Завод»
110 | 54192 | СТ-400 | Соболевский завод | Ссылка | Генераторы огнетушащего аэрозоля стационарный защищаемый объем 7,4 м³, 2,3 кг. 130х112 мм | руб. | 6405
111 | 50078 | СТ-1000 | Соболевский завод | Ссылка | Генераторы огнетушащего аэрозоля стационарный защищаемый объем 18 м³, 5,8 кг. 226х92 мм | руб. | 6825
112 | 50077 | СТ-2000 | Соболевский завод | Ссылка | Генераторы огнетушащего аэрозоля стационарный защищаемый объем 37 м³, 5,8 кг, 170х168 мм | руб. | 9870
113 | 54193 | СТ-3400 | Соболевский завод | Ссылка | Генераторы огнетушащего аэрозоля стационарный защищаемый объем 63 м³, 11 кг, 226х 187 мм | руб. | 14805
114 | 54194 | СТ-6750 | Соболевский завод | Ссылка | Генераторы огнетушащего аэрозоля стационарный защищаемый объем 125 м³, 19,3 кг, 226х332 мм | руб. | 24990
111 | 54195 | Соболь-60 | Соболевский завод | Ссылка | Генераторы огнетушащего аэрозоля оперативного применения, защищаемый объем 60 м³ | руб. | 9345
112 | 54196 | Соболь-100 | Соболевский завод | Ссылка | Генераторы огнетушащего аэрозоля оперативного применения, защищаемый объем 100 м³ | руб. | 12705
113 | 54197 | СТт-100 | Соболевский завод | Ссылка | Автономные автоматические модули, защищаемый объем 0,1 м³ | руб. | 4526
114 | 54198 | СТм-110 | Соболевский завод | Ссылка | Автономные автоматические модули, защищаемый объем 1,1 м³ | руб. | 5828
115 | 54199 | СТм-200/2 | Соболевский завод | Ссылка | Автономные автоматические модули, защищаемый объем 2,2 м³ | руб. | 6143
116 | 54200 | СТм-320 | Соболевский завод | Ссылка | Автономные автоматические модули, защищаемый объем 3,2 м³ | руб. | 6248
117 | 54201 | СТп-1400 | Соболевский завод | Ссылка | Генераторы огнетушащего аэрозоля транспортное исполнение, защищаемый объем 28 м³ | руб. | 9471
118 | 54202 | СТп-2400 | Соболевский завод | Ссылка | Генераторы огнетушащего аэрозоля транспортное исполнение, защищаемый объем 48 м³ | руб. | 11235
119 | 54203 | УЗ Соболь 1 | Соболевский завод | Ссылка | Узел запуска на 1 модуль ГОА | руб. | 9114
120 | 54204 | УЗ Соболь 2 | Соболевский завод | Ссылка | Узел запуска на 2 модуля ГОА | руб. | 14049
121 | 54205 | УЗ Соболь 10 | Соболевский завод | Ссылка | Узел запуска на 10 модулей ГОА | руб. | 24308
Модули порошкового и газопорошкового пожаротушения «BiZone»
122 | 34718 | МГПП-11,5-СО2-3,1-РХ-АВСЕ-У2 | Каланча | Ссылка | Модуль газопорошкового пожаротушения "BIZONE", обеспечивает объемное тушение пожаров классов А, В, С и электрооборудования под напряжением в помещениях объемом: V = 60 м3 для пожаров класса В, V= 90 м3 для пожаров класса А. | руб. | 39755
123 | 36859 | МГПП-110-СО2-30-РХ-АВСЕ-У2 | Каланча | Ссылка | Модуль порошкового пожаротушени взрывозащищенный «BIZONE»; вместимость корпуса 105±2.5 л; защищаемый объем до 900 м³; длина струи 18-20 м; t-раб.-50…+50°С, климатическое исполнение У2; 630 х 670 х 1740 мм | руб. | 417830
124 | 36861 | МПП (Н)-7.5-КД-1-3-У2 | Каланча | Ссылка | Модуль порошкового пожаротушения "BIZONE", вместимость корпуса 6,2 кг; защищаемый объем до 60 м³; длина струи 5…6 м; t-раб.-50…+50°С, климатическое исполнение У2; 180 х 180 х 830 мм (с распылителем) | руб. | 36220
125 | 34417 | МПП(Н)-100-КД-1-БСГ-У2 | Каланча | Ссылка | Модуль порошкового пожаротушени взрывозащищенный с принудительным запуском; вместимость корпуса 105±2.5 л; защищаемый объем до 900 м³; длина струи 15…18 м; рабочее давление в модуле 1.6 Мпа; время действия 10 с; пусковой ток не менее 0.5 А; t-раб.-50…+50°С, климатическое исполнение У2; 603х1740х670 мм | руб. | 375120
126 | 36860 | МПП(Н)-8-КД-1-БСГ-У2 | Каланча | Ссылка | Модуль порошкового пожаротушени "BIZONE", с принудительным запуском; вместимость корпуса 7.6 л; защищаемый объем до 90 м³; длина струи 5…6 м; t-раб.-50…+50°С, климатическое исполнение У2; 310 х 210 х 750 мм | руб. | 39755
127 | 36862 | МПП(Н)-8-КД-1-БСГ-У2 (1ExdsIIВT4 X.) | Каланча | Ссылка | Модуль порошкового пожаротушени взрывозащищенный "BIZONE", с принудительным запуском; вместимость корпуса 7.6 л; защищаемый объем до 90 м³; длина струи 5…6 м; t-раб.-50…+50°С, климатическое исполнение У2; Маркировка взрывозащиты 1ExdsIIВT4 X. | руб. | 42325
128 | 35755 | МПП(н)-7,5-00-10-00 СБ | Каланча | Ссылка | Распылитель | руб. | 2025
Модули пожаротушения производства "Эпотос"
Огнетушители самосрабатывающие порошковые ОСП
129 | 48527 | ОСП-1 мини (защелка) | Эпотос | Ссылка | Модуль порошкового пожаротушения самосрабатывающий, Температура срабатывания: 100°С, защищаемый объем 3 м.куб., t-раб.-50...+50°С, держатель защелка для стационарных объектов | руб. | 1705
126 | 48528 | ОСП-1 мини (ж/д) | Эпотос | Ссылка | Модуль порошкового пожаротушения самосрабатывающий, Температура срабатывания: 100°С, защищаемый объем 3 м.куб., t-раб.-50...+50°С, держатель для железнодорожного транспорта | руб. | 1877
127 | 5829 | ОСП-1 (защелка) | Эпотос | Ссылка | Модуль порошкового пожаротушения самосрабатывающий, Температура срабатывания: 100°С, защищаемый объем 8 м.куб., t-раб.-50...+50°С, держатель защелка для стационарных объектов | руб. | 1920
128 | 48529 | ОСП-1 (для Ж/Д) | Эпотос | Ссылка | Модуль порошкового пожаротушения самосрабатывающий, Температура срабатывания: 100°С, защищаемый объем 8 м.куб., t-раб.-50...+50°С, держатель для железнодорожного транспорта | руб. | 2478
129 | 52506 | ОСП-1 (М) | Эпотос | Ссылка | Модуль порошкового пожаротушения самосрабатывающий, Температура срабатывания: 100°С, защищаемый объем 8 м.куб., t-раб.-50...+50°С, держатель для Метро | руб. | 2478
129 | 48530 | ОСП-2 мини | Эпотос | Ссылка | Модуль порошкового пожаротушения самосрабатывающий, Температура срабатывания: 200°С, защищаемый объем 3 м.куб., t-раб.-50...+95°С, держатель защелка для стационарных объектов | руб. | 1705
130 | 48531 | ОСП-2 мини (ж/д) | Эпотос | Ссылка | Модуль порошкового пожаротушения самосрабатывающий, Температура срабатывания: 200°С, защищаемый объем 3 м.куб., t-раб.-50...+95°С, держатель для железнодорожного транспорта | руб. | 1877
131 | 48532 | ОСП-2 (защелка) | Эпотос | Ссылка | Модуль порошкового пожаротушения самосрабатывающий, Температура срабатывания: 200°С, защищаемый объем 8 м.куб., t-раб.-50...+95°С, держатель защелка для стационарных объектов | руб. | 1920
132 | 48533 | ОСП-2 (для Ж/Д) | Эпотос | Ссылка | Модуль порошкового пожаротушения самосрабатывающий, Температура срабатывания: 200°С, защищаемый объем 8 м.куб., t-раб.-50...+95°С, держатель для железнодорожного транспорта | руб. | 2478
МПП серии "Буран" обычное исполнение
133 | 19761 | Буран-0,5(шм1) | Эпотос | Ссылка | Модуль порошкового пожаротушения, защищаемый объем - до 2м³, I-пуск.0.7А, t--50...+95С, Тип электрического соединителя 2РМ14. | руб. | 8033
134 | 48534 | Буран-0,5(шм1-2С) | Эпотос | Ссылка | Модуль порошкового пожаротушения, защищаемый объем - до 2м³, I-пуск.0.7А, t--50...+95С, Тип электрического соединителя 2РМ14. самозапуск при температуре 180 С. | руб. | 9446
135 | 48536 | Буран-0,5(шж1) | Эпотос | Ссылка | Модуль порошкового пожаротушения, защищаемый объем - до 2м³, I-пуск.0.7А, t--50...+95С, Тип электрического соединителя 2РМ18. | руб. | 7818
136 | 48537 | Буран-0,5(шж4) | Эпотос | Ссылка | Модуль порошкового пожаротушения, защищаемый объем - до 2м³, I-пуск.0.7А, t--50...+95С, Тип электрического соединителя 2РМ18. | руб. | 7987
137 | 48538 | Буран-0,5(шж4Т) | Эпотос | Ссылка | Модуль порошкового пожаротушения, защищаемый объем - до 2м³, I-пуск.0.7А, t--50...+95С, Тип электрического соединителя 2РМ18. специальный насадок-распылитель для установки в отсеках транспортных средств | руб. | 8586
138 | 48539 | Буран-2,0(1) (УЗ-0,7А) | Эпотос | Ссылка | Модуль порошкового пожаротушения, защищаемый объем - до 15 м³, | руб. | 11059
139 | 48535 | Буран-2,0(1) (УЗ-0,7А) кронштейн усиленный | Эпотос | Ссылка | Модуль порошкового пожаротушения, защищаемый объем - до 15 м³, кронштейн усиленный | руб. | 16054
140 | 48540 | Буран-2,0(1к) (УЗ-0,7А) | Эпотос | Ссылка | Модуль порошкового пожаротушения, защищаемый объем - до 15 м³, для установки в кабельных каналах или подобных помещениях | руб. | 10445
141 | 48541 | Буран-2,0(1к) (УЗ-0,7А) кронштейн усиленный | Эпотос | Ссылка | Модуль порошкового пожаротушения, защищаемый объем - до 15 м³, кронштейн усиленный, для установки в кабельных каналах или подобных помещениях | руб. | 16404
142 | 52777 | Буран-2,0(1к) (УЗ-0,7Р) | Эпотос | Ссылка | Модуль порошкового пожаротушения, защищаемый объем - до 15 м³, для установки в кабельных каналах или подобных помещениях | руб. | 13440
143 | 55855 | Буран-2,5-2С (МПП-2,5-2С) с УС-200 | Эпотос | Ссылка | Модуль порошкового пожаротушения самосрабатывающий с комбинированным узлом самозапуска УС-200: | руб. | 5023
144 | 24037 | Буран-8Н (МПП-8Н) | Эпотос | Ссылка | Модуль порошкового пожаротушения, устанавливается на стену | руб. | 9600
145 | 9000 | Буран-8У (МПП-8У) | Эпотос | Ссылка | Модуль порошкового пожаротушения, высота установки от 2,5 до 6,0 метров. | руб. | 9523
146 | 29905 | Буран-15И | Эпотос | Ссылка | Модуль порошкового пожаротушения, применяемых для тушения пожаров класса А, В, С и электрооборудования, находящегося под напряжением без ограничения величины. Импульсный, потолочное крепление с высотой установки от 3,5 м до 6,0 м. Насадок - распылитель в составе модуля. | руб. | 13286
147 | 24118 | Буран-15КД | Эпотос | Ссылка | Защищаемый объем, при высоте установки модуля от 3,5 до 5м, м3: при тушении очагов пожаров класса А 85,0, при тушении очагов пожаров класса В 70 | руб. | 14285
148 | 17656 | Буран-15КД10 | Эпотос | Ссылка | Модуль порошкового пожаротушения устанавливаются на высотах от 6,0 до 14,0 м, объем тушения 82 м*(3), площадь тушения 41 м*(2), диаметр 300мм, высота 391мм, масса 23кг. | руб. | 13978
149 | 48687 | Буран-15КДН | Эпотос | Ссылка | Модуль порошкового пожаротушения устанавливаются на высотах от 1,5 до 2,5 м, объем тушения 30 м3, площадь тушения 15 м2, масса 21кг. | руб. | 12749
150 | 49844 | Буран-50КД-В (бр) | Эпотос | Ссылка | Модуль порошкового пожаротушения взрывозащищенный без распылителя, Маркировка взрывозащиты узла электрозапуска РВ ExdslX/1ExdsllBT3X в соответствии с ГОСТ 30852.0-2002. Маркировка взрывозащиты корпуса модуля и мембранного узла I Mb/ IIGbT3 в соответствии с ГОСТ 31441.1-2011. | руб. | 63514
151 | 15296 | УКЦиП | Эпотос | Ссылка | Устройство контроля цепи и пуска, световой индикации. | руб. | 2160
МПП серии "Буран" взрывозащищенное исполнение
152 | 4231 | Буран-2,5 взр. (МПП(р-вз) -2,5) | Эпотос | Ссылка | Модуль порошкового пожаротушения взрывозащищенный, огнетушащая способность до 7 м2, 2ExemIIBT3 X, IP54 | руб. | 10675
153 | 1298 | Буран-8Н взр. (МПП(р-вз)-8) | Эпотос | Ссылка | Модуль порошкового пожаротушения взрывозащищенный, устанавливается на стену, огнетушащая способность до 32 м2, 1ExdllBT4 X, IP54 | руб. | 16358
154 | 23838 | Буран-8У взр. (МПП(р-вз)-8) | Эпотос | Ссылка | Модуль порошкового пожаротушения взрывозащищенный, универсальный, 1ExdllBT4 X, IP54 | руб. | 16358
155 | 29759 | Буран-15И-В | Эпотос | Ссылка | Модуль порошкового пожаротушения взрывозащищенный | руб. | 20429
156 | 29906 | Буран-15КД-В | Эпотос | Ссылка | Модуль порошкового пожаротушения взрывозащищенный. Маркировка взрывозащиты РП Exdl X/2ExdllBT3 X в соответствии с ГОСТ Р 51330.0. Кратковременного действия (КД-1). Потолочное крепление с высотой установки от 3,5 м до 6,0 м. Распылитель на выпускном отверстии модуля. | руб. | 18386
157 | 29904 | Буран-15КД 10В | Эпотос | Ссылка | Модуль порошкового пожаротушения взрывозащищенный. | руб. | 19430
158 | 48686 | Буран-15КДН-В | Эпотос | Ссылка | Модуль порошкового пожаротушения взрывозащищенный. устанавливаются на высотах от 1,5 до 2,5 м, объем тушения 30 м3, площадь тушения 15 м2, масса 21кг. | руб. | 19185
Генератор огнетушащего аэрозоля
159 | 29733 | Допинг-2.02Т | Эпотос | Ссылка | Генератор огнетушащего аэрозоля с радиальным истечением аэрозоля с термозапуском, температура срабатывания 170°C, защищаемый объем 0.2 м³, инерционность срабатывания 5 сек, время подачи огнетушащего аэрозоля 2.5...5 сек, -60...+60°C, 65х38 мм | руб. | 2780
160 | 32776 | Допинг-2.160п | Эпотос | Ссылка | Генератор огнетушащего аэрозоля с торцевым истечением аэрозоля с термо- и электровоспламенителем, температура срабатывания 170°C, защищаемый объем 2.0 м³, инерционность срабатывания 5 сек, время подачи огнетушащего аэрозоля 6...10 сек, напряжение пуска 26 В, пусковой ток 500 мА, длительность пускового импульса 20 мсек, -60...+60°C, 79х150 мм | руб. | 8110
161 | 43305 | Допинг-1Р.100 | Эпотос | Ссылка | Генератор огнетушащего аэрозоля с радиальным истечением огнетушащего аэрозоля. защищаемый объем 1,7 м³ | руб. | 10061
162 | 43306 | Допинг-2Р.200 | Эпотос | Ссылка | Генератор огнетушащего аэрозоля с радиальным истечением огнетушащего аэрозоля. защищаемый объем 3,4 м³ | руб. | 10691
163 | 43307 | Допинг-2Р.400 | Эпотос | Ссылка | Генератор огнетушащего аэрозоля с радиальным истечением огнетушащего аэрозоля. защищаемый объем 6,7 м³ | руб. | 13670
164 | 31494 | ТОР-1000 | Эпотос | Ссылка | Генератор огнетушащего аэрозоля с круговым истечением аэрозоля, 2,8 кг, 54х240х264 мм, Защищаемый объем (м³) - 45, Классы пожаров: В, А2 (ГОСТ Р 53284-2009) | руб. | 15053
165 | 31495 | ТОР-1400 | Эпотос | Ссылка | Генератор огнетушащего аэрозоля с круговым истечением аэрозоля, 3,4 кг, 64х240х264 мм, Защищаемый объем (м³) - 63, Классы пожаров: В, А2 (ГОСТ Р 53284-2009) | руб. | 15514
166 | 43914 | ТОР-2800 (ОП) | Эпотос | Ссылка | Генератор огнетушащего аэрозоля оперативного применения (забрасываемые) с круговым истечением аэрозоля | руб. | 18662
167 | 31496 | ТОР-2800 | Эпотос | Ссылка | Генератор огнетушащего аэрозоля с круговым истечением аэрозоля, 5,4 кг, 110х240х264 мм, Защищаемый объем (м³) - 127, Классы пожаров: В, А2 (ГОСТ Р 53284-2009) | руб. | 16993
168 | 31497 | ТОР-3500 | Эпотос | Ссылка | Генератор огнетушащего аэрозоля с круговым истечением аэрозоля, 6,8 кг, 126х240х264 мм, Защищаемый объем (м³) - 160, Классы пожаров: В, А2 (ГОСТ Р 53284-2009) | руб. | 18463
169 | 40999 | Релейный блок | Эпотос | Ссылка | Релейный блок | руб. | 2104
Модули пожаротушения тонкораспылённой водой
170 | 48542 | Буран-15ТРВ4 | Эпотос | Ссылка | Модуль пожаротушения тонкораспылённой водой, защищаемая площадьпри вертикальном распылителе до 28 м2, устанавливаются на потолке по высоте размещения от 2,4 до 4м. | руб. | 28278
171 | 48543 | Буран-15ТРВ6 | Эпотос | Ссылка | Модуль пожаротушения тонкораспылённой водой, защищаемая площадьпри вертикальном распылителе до 19,6 м2, устанавливаются на потолке по высоте размещения от 4 до 6м. | руб. | 28278
Дополнения
172 | 5908 | Кронштейн к Т-2 | Источник | Ссылка | Кронштейн настенный к Тунгус-2 | руб. | 475
173 | 20987 | Кронштейн к Т-2.7; 4; 6; 9 | Источник | Ссылка | Кронштейн настенный к Тунгус-2.7; 4; 6; 9. | руб. | 525
174 | 12875 | УСП-101-72-Э | УСП | Ссылка | Датчик для электрозапуска установок пожаротушения в автономном режиме, Т сраб.=72±3°C, Т среды = -60…+100°C, Iпуск = 6А, длительность импульса 3мс | руб. | 4935
175 | 37172 | УСП-101-93-Э | УСП | Ссылка | Датчик для электрозапуска установок пожаротушения в автономном режиме, Т сраб.=93±3°C, Т среды = -60…+100°C, Iпуск = 6А, длительность импульса 3мс, | руб. | 4935
176 | 37173 | УСП-101-110-Э | УСП | Ссылка | Датчик для электрозапуска установок пожаротушения в автономном режиме, Т сраб.=110±3°C, Т среды = -60…+100°C, Iпуск = 6А, длительность импульса 3мс | руб. | 4935
177 | 37174 | УСП-101-Р | УСП | Ссылка | Датчик для электрозапуска установок пожаротушения в ручном режиме, Т среды = -60…+100°C, Iпуск = 6А, длительность импульса 3мс | руб. | 4935
178 | 41417 | УПСП 12-24.01 | Эпотос | Ссылка | Устройство пуска средств пожаротушения | руб. | 4633
179 | 42830 | УПСП 12.02 | Эпотос | Ссылка | Устройство пуска средств пожаротушения | руб. | 2243
180 | 49845 | РКН-95-14,5-3/4 | Эпотос | Ссылка | Распылитель РКН-95-14,5-3/4 | руб. | 1536
181 | 51169 | РСН-19-14,5-3/4 | Эпотос | Ссылка | Распылитель РСН-19-14,5-3/4 | руб. | 1536
182 | 1304 | УСПАА-1 v2 | Спецавтоматика Бийск | Ссылка | Устройство сигнально-пусковое автономное автоматическое для установок пажаротушения | руб. | 2717
183 | 40762 | УСПАА-1 v5 | Спецавтоматика Бийск | Ссылка | Устройство сигнально-пусковое автономное автоматическое для установок пажаротушения | руб. | 6820
184 | 17102 | МС-1 v4.2 «УСПАА-1 v2» | Спецавтоматика Бийск | Ссылка | Модуль сопряжения для диодной развязки цепей УСПАА-1 v2 при организации дистанционного пуска) | руб. | 427
185 | 17319 | МС-1 v4.1 «УСПАА-1 v2» | Спецавтоматика Бийск | Ссылка | Модуль сопряжения для трансляции сигналов о срабатывании, коммутируемый ток до 100 мА, при на-пряжении до 220В) | руб. | 427
186 | 17101 | МР-1 v2 «УСПАА-1 v2» | Спецавтоматика Бийск | Ссылка | Релейный модуль для управления технологическим оборудованием, системой вентиляции и т.п., ком-мутируемый ток до 7А, при напряжении до 250В) | руб. | 708
Модули газового пожаротушения для серверных стоек (Проектное решение, цены по Запросу)
187 | 39770 | МГП-СС «Уран-0,4» | НЗПО | Ссылка | Модуль газового пожаротушения, Максимальный защищаемый объем: 0,5 м.куб., 170*415*40 (1 Unit), масса модуля: до 3,75 кг., Максимальное заполнение ГОТВ: Хладон 125ХП – 0,45 кг. Хладон 227еа – 0,5 кг. FK-5-1-12 – 0,55 кг. Автоматический или ручной запуск | руб. | Запрос
188 | 39771 | МГП-СС «Уран-0,8» | НЗПО | Ссылка | Модуль газового пожаротушения, Максимальный защищаемый объем: 0,75 м.куб., 1310*415*40 (1 Unit), масса модуля: до 5,4 кг., Максимальное заполнение ГОТВ: Хладон 125ХП – 0,8 кг. Хладон 227еа – 0,85 кг. FK-5-1-12 – 0,9 кг. Автоматический или ручной запуск | руб. | Запрос
189 | 39772 | МГП-СС «Уран-1,2» | НЗПО | Ссылка | Модуль газового пожаротушения, Максимальный защищаемый объем: 1,0 м.куб., 510*415*40 (1 Unit), масса модуля: до 6,3 кг., Максимальное заполнение ГОТВ: Хладон 125ХП – 1,2 кг. Хладон 227еа – 1,25 кг. FK-5-1-12 – 1,3 кг. Автоматический или ручной запуск | руб. | Запрос
190 | 39773 | МГП-СС «Уран-1,6» | НЗПО | Ссылка | Модуль газового пожаротушения, Максимальный защищаемый объем: 1,5 м.куб., 710*415*40 (1 Unit), масса модуля: до 6,8 кг., Максимальное заполнение ГОТВ: Хладон 125ХП – 1,7 кг. Хладон 227еа – 1,75 кг. FK-5-1-12 – 1,8 кг. Автоматический или ручной запуск | руб. | Запрос
Модули газового пожаротушения подвесного типа
191 | 39774 | МГП-ЦОД-10-МП «Уран» (16-10-18) | НЗПО | Ссылка | Модуль газового пожаротушения подвесного типа, Объем 10 л. Автоматический, ручной, автономный запуск. ГОТВ – хладон, фторкетон. Максимальный защищаемый объем: 20 м.куб., манометр показывающий | руб. | 57800
192 | 47007 | МГП-ЦОД-10-ЭКМ «Уран» (16-10-18) | НЗПО | Ссылка | Модуль газового пожаротушения подвесного типа, Объем 10 л. Автоматический, ручной, автономный запуск. ГОТВ – хладон, фторкетон. Максимальный защищаемый объем: 20 м.куб., электроконтактный манометр | руб. | 62675
193 | 39775 | МГП-ЦОД-20-МП «Уран» (16-20-18) | НЗПО | Ссылка | Модуль газового пожаротушения подвесного типа, Объем 20 л. Автоматический, ручной, автономный запуск. ГОТВ – хладон, фторкетон. Максимальный защищаемый объем: 40 м.куб., манометр показывающий | руб. | 88350
194 | 47008 | МГП-ЦОД-20-ЭКМ «Уран» (16-20-18) | НЗПО | Ссылка | Модуль газового пожаротушения подвесного типа, Объем 20 л. Автоматический, ручной, автономный запуск. ГОТВ – хладон, фторкетон. Максимальный защищаемый объем: 40 м.куб., электроконтактный манометр | руб. | 93225
Пенное пожаротушение производства Спецавтоматика
195 | 48423 | ГЧС | Спецавтоматика Бийск | Ссылка | Генератор пены четырехструйный сеточный, кратность 70 - 100 | руб. | 8349
196 | 48422 | ГПВэС-2/1,2У1-"Атлант-2" | Спецавтоматика Бийск | Ссылка | Генератор пены высокой кратности стационарный, производительность по раствору пенообразователя 2 литра/cек, коэффициент производительности 0,29, кратность 500, масса 34 кг, Присоединительный размер резьба G2 | руб. | 221324
197 | 48424 | ГПВэС-2/1,2У1-"Атлант-2" (с фланцем DN50) | Спецавтоматика Бийск | Ссылка | Генератор пены высокой кратности стационарный, производительность по раствору пенообразователя 2 литра/cек, коэффициент производительности 0,29, кратность 500, масса 34 кг, фланец DN 50 | руб. | 221324
198 | 48425 | ГПВэС-3/1,2У1-"Атлант-3" | Спецавтоматика Бийск | Ссылка | Генератор пены высокой кратности стационарный, производительность по раствору пенообразователя 3 литра/cек, коэффициент производительности 0,42, кратность 500, масса 36 кг, Присоединительный размер резьба G2 | руб. | 224576
199 | 48426 | ГПВэС-3/1,2У1-"Атлант-3" (с фланцем DN50) | Спецавтоматика Бийск | Ссылка | Генератор пены высокой кратности стационарный, производительность по раствору пенообразователя 3 литра/cек, коэффициент производительности 0,42, кратность 500, масса 36 кг, фланец DN 50 | руб. | 224576
200 | 48427 | ГПВэС-4/1,2У1-"Атлант-4" | Спецавтоматика Бийск | Ссылка | Генератор пены высокой кратности стационарный, производительность по раствору пенообразователя 4 литра/cек, коэффициент производительности 0,57, кратность 500, масса 36 кг, Присоединительный размер резьба G2 | руб. | 227827
201 | 48428 | ГПВэС-4/1,2У1-"Атлант-4" (с фланцем DN50) | Спецавтоматика Бийск | Ссылка | Генератор пены высокой кратности стационарный, производительность по раствору пенообразователя 4 литра/cек, коэффициент производительности 0,57, кратность 500, масса 36 кг, фланец DN 50 | руб. | 227827
202 | 48429 | ГПВэС-5/1,2У1-"Атлант-5" | Спецавтоматика Бийск | Ссылка | Генератор пены высокой кратности стационарный, производительность по раствору пенообразователя 5 литра/cек, коэффициент производительности 0,71, кратность 500, масса 58 кг, Присоединительный размер резьба G2 | руб. | 251431
203 | 48430 | ГПВэС-5/1,2У1-"Атлант-5" (с фланцем DN50) | Спецавтоматика Бийск | Ссылка | Генератор пены высокой кратности стационарный, производительность по раствору пенообразователя 5 литра/cек, коэффициент производительности 0,71, кратность 500, масса 58 кг, фланец DN 50 | руб. | 251431
204 | 48431 | ГПВэС-6/1,2У1-"Атлант-6" | Спецавтоматика Бийск | Ссылка | Генератор пены высокой кратности стационарный, производительность по раствору пенообразователя 6 литра/cек, коэффициент производительности 0,84, кратность 500, масса 58 кг, Присоединительный размер резьба G2 | руб. | 251431
205 | 48432 | ГПВэС-6/1,2У1-"Атлант-6" (с фланцем DN50) | Спецавтоматика Бийск | Ссылка | Генератор пены высокой кратности стационарный, производительность по раствору пенообразователя 6 литра/cек, коэффициент производительности 0,84, кратность 500, масса 58 кг, фланец DN 50 | руб. | 251431

## Оросители
|  | 2025-02-07 |  |  | СОДЕРЖАНИЕ
№ | Код | Наименование | Фирма | Инфо | Краткие характеристики | у.е. | Цена 1
ВОДЯНОЕ ПОЖАРОТУШЕНИЕ
Ороситель спринклерный водяной и пенный специальный универсальный "СУУ"
1 | 45895 | СУS0-РУо0,42-R1/2/Р57.В3-"СУУ-К80" | Спецавтоматика Бийск | Ссылка | Ороситель спринклерный водяной и пенный специальный универсальный, колба 5мм, бронза, температура 57°С, коэффициент производительности 0,42 | руб. | 463
2 | 47441 | СУS0-РУд0,42-R1/2/Р57.В3-"СУУ-К80" | Спецавтоматика Бийск | Ссылка | Ороситель спринклерный водяной и пенный специальный универсальный, колба 5мм, белый, температура 57°С, коэффициент производительности 0,42 | руб. | 463
3 | 45896 | СУS0-РУо0,42-R1/2/Р68.В3-"СУУ-К80" | Спецавтоматика Бийск | Ссылка | Ороситель спринклерный водяной и пенный специальный универсальный, колба 5мм, бронза, температура 68°С, коэффициент производительности 0,42 | руб. | 463
4 | 45897 | СУS0-РУо0,47-R1/2/Р57.В3-"СУУ-12" | Спецавтоматика Бийск | Ссылка | Ороситель спринклерный водяной и пенный специальный универсальный, колба 5мм, бронза, температура 57°С, коэффициент производительности 0,47 | руб. | 541
5 | 45898 | СУS0-РУо0,47-R1/2/Р68.В3-"СУУ-12" | Спецавтоматика Бийск | Ссылка | Ороситель спринклерный водяной и пенный специальный универсальный, колба 5мм, бронза, температура 68°С, коэффициент производительности 0,47 | руб. | 541
6 | 45899 | СУS0-РУо0,60-R1/2/Р57.В3-"СУУ-К115" | Спецавтоматика Бийск | Ссылка | Ороситель спринклерный водяной и пенный специальный универсальный, колба 5мм, бронза, температура 57°С, коэффициент производительности 0,60 | руб. | 541
7 | 45900 | СУS0-РУо0,60-R1/2/Р68.В3-"СУУ-К115" | Спецавтоматика Бийск | Ссылка | Ороситель спринклерный водяной и пенный специальный универсальный, колба 5мм, бронза, температура 68°С, коэффициент производительности 0,60 | руб. | 541
8 | 45901 | СУS0-РУо0,84-R1/2/Р57.В3-"СУУ-К160" | Спецавтоматика Бийск | Ссылка | Ороситель спринклерный водяной и пенный специальный универсальный, колба 5мм, бронза, температура 57°С, коэффициент производительности 0,84 | руб. | 627
9 | 45902 | СУS0-РУо0,84-R1/2/Р68.В3-"СУУ-К160" | Спецавтоматика Бийск | Ссылка | Ороситель спринклерный водяной и пенный специальный универсальный, колба 5мм, бронза, температура 68°С, коэффициент производительности 0,84 | руб. | 627
Ороситель спринклерный водяной специальный универсальный "СВУ"
10 | 43376 | СBS0-РУо0,35-R1/2/Р57.В3-"СВУ-10М" | Спецавтоматика Бийск | Ссылка | Спринклер специальный универсальный, колба 5мм, бронза, температура 57°С, коэффициент производительности 0,35 | руб. | 475
11 | 43377 | СBS0-РУо0,35-R1/2/Р68.В3-"СВУ-10М" | Спецавтоматика Бийск | Ссылка | Спринклер специальный универсальный, колба 5мм, бронза, температура 68°С, коэффициент производительности 0,35 | руб. | 475
12 | 43379 | СBS0-РУд0,35-R1/2/Р57.В3-"СВУ-10М" | Спецавтоматика Бийск | Ссылка | Спринклер специальный универсальный, колба 5мм, белый, температура 57°С, коэффициент производительности 0,35 | руб. | 475
13 | 43378 | СBS0-РУд0,35-R1/2/Р68.В3-"СВУ-10М" | Спецавтоматика Бийск | Ссылка | Спринклер специальный универсальный, колба 5мм, белый, температура 68°С, коэффициент производительности 0,35 | руб. | 475
14 | 43384 | СBS0-РУо0,24-R1/2/Р57.В3-"СВУ-8М" | Спецавтоматика Бийск | Ссылка | Спринклер специальный универсальный, колба 5мм, бронза, температура 57°С, коэффициент производительности 0,24 | руб. | 499
15 | 43385 | СBS0-РУд0,24-R1/2/Р68.В3-"СВУ-8М" | Спецавтоматика Бийск | Ссылка | Спринклер специальный универсальный, колба 5мм, белый, температура 68°С, коэффициент производительности 0,24 | руб. | 499
16 | 43386 | СBS0-РУд0,24-R1/2/Р57.В3-"СВУ-8М" | Спецавтоматика Бийск | Ссылка | Спринклер специальный универсальный, колба 5мм, белый, температура 57°С, коэффициент производительности 0,24 | руб. | 499
17 | 43387 | СBS0-РУо0,24-R1/2/Р68.В3-"СВУ-8М" | Спецавтоматика Бийск | Ссылка | Спринклер специальный универсальный, колба 5мм, бронза, температура 68°С, коэффициент производительности 0,24 | руб. | 499
18 | 43392 | СBS0-РУо0,30-R1/2/Р57.В3-"СВУ-К57М" | Спецавтоматика Бийск | Ссылка | Спринклер специальный универсальный, колба 5мм, бронза, температура 57°С, коэффициент производительности 0,30 | руб. | 499
19 | 43393 | СBS0-РУо0,30-R1/2/Р68.В3-"СВУ-К57М" | Спецавтоматика Бийск | Ссылка | Спринклер специальный универсальный, колба 5мм, бронза, температура 68°С, коэффициент производительности 0,30 | руб. | 499
Ороситель спринклерный водяной и пенный специальный "СУВ-К200" и "СУН-К200"
20 | 56082 | СУS0-РВо1,05-R3/4/Р57.В3-"СУВ-К200" | Спецавтоматика Бийск | Ссылка | Ороситель спринклерный водяной и пенный специальный, Вверх, колба 5мм, бронза, температура 57°С, коэффициент производительности 1,05, с резьбовым герметиком | руб. | 1165
21 | 56083 | СУS0-РВо1,05-R3/4/Р68.В3-"СУВ-К200" | Спецавтоматика Бийск | Ссылка | Ороситель спринклерный водяной и пенный специальный, Вверх, колба 5мм, бронза, температура 68°С, коэффициент производительности 1,05, с резьбовым герметиком | руб. | 1165
22 | 56084 | СУS0-РНо1,05-R3/4/Р57.В3-"СУН-К200" | Спецавтоматика Бийск | Ссылка | Ороситель спринклерный водяной и пенный специальный, Вниз, колба 5мм, бронза, температура 57°С, коэффициент производительности 1,05, с резьбовым герметиком | руб. | 1165
23 | 56085 | СУS0-РНо1,05-R3/4/Р68.В3-"СУН-К200" | Спецавтоматика Бийск | Ссылка | Ороситель спринклерный водяной и пенный специальный, Вниз, колба 5мм, бронза, температура 68°С, коэффициент производительности 1,05, с резьбовым герметиком | руб. | 1165
Ороситель спринклерный стеллажный "ССВ" и "ССН"
24 | 56086 | СВС0-РВо0,47-R1/2/Р57.В3-"ССВ-12" | Спецавтоматика Бийск | Ссылка | Ороситель спринклерный стеллажный, Вверх, колба 5мм, бронза, температура 57°С, коэффициент производительности 0,47, с резьбовым герметиком | руб. | 556
25 | 56087 | СВС0-РВо0,47-R1/2/Р68.В3-"ССВ-12" | Спецавтоматика Бийск | Ссылка | Ороситель спринклерный стеллажный, Вверх, колба 5мм, бронза, температура 68°С, коэффициент производительности 0,47, с резьбовым герметиком | руб. | 556
26 | 56088 | СВС0-РВо0,80-R1/2/Р57.В3-"ССВ-15" | Спецавтоматика Бийск | Ссылка | Ороситель спринклерный стеллажный, Вверх, колба 5мм, бронза, температура 57°С, коэффициент производительности 0,80, с резьбовым герметиком | руб. | 556
27 | 56089 | СВС0-РВо0,80-R1/2/Р68.В3-"ССВ-15" | Спецавтоматика Бийск | Ссылка | Ороситель спринклерный стеллажный, Вверх, колба 5мм, бронза, температура 68°С, коэффициент производительности 0,80, с резьбовым герметиком | руб. | 556
28 | 56090 | СВС0-РНо0,47-R1/2/P57.В3-"ССH-12" | Спецавтоматика Бийск | Ссылка | Ороситель спринклерный стеллажный, Вниз, колба 5мм, бронза, температура 57°С, коэффициент производительности 0,47, с резьбовым герметиком | руб. | 556
29 | 56091 | СВС0-РНо0,47-R1/2/P68.В3-"ССH-12" | Спецавтоматика Бийск | Ссылка | Ороситель спринклерный стеллажный, Вниз, колба 5мм, бронза, температура 68°С, коэффициент производительности 0,47, с резьбовым герметиком | руб. | 556
30 | 56092 | СВС0-РНо0,80-R1/2/Р57.В3-"ССН-15" | Спецавтоматика Бийск | Ссылка | Ороситель спринклерный стеллажный, Вниз, колба 5мм, бронза, температура 57°С, коэффициент производительности 0,80, с резьбовым герметиком | руб. | 556
31 | 56093 | СВС0-РНо0,80-R1/2/Р68.В3-"ССН-15" | Спецавтоматика Бийск | Ссылка | Ороситель спринклерный стеллажный, Вниз, колба 5мм, бронза, температура 68°С, коэффициент производительности 0,80, с резьбовым герметиком | руб. | 556
Ороситель центробежный типа "ОЦ"
32 | 56094 | ДУS0-ЦПо0,16-G3/4-В/В1-"ОЦ-12" | Спецавтоматика Бийск | Ссылка | Ороситель дренчерный центробежный, универсальный, бронза, коэффициент производительности 0,16, без резьбового герметика | руб. | 4352
33 | 56095 | ДУS0-ЦПо0,13-G3/4-В/В1-"ОЦ-9" | Спецавтоматика Бийск | Ссылка | Ороситель дренчерный центробежный, универсальный, бронза, коэффициент производительности 0,13, без резьбового герметика | руб. | 4352
Ороситель спринклерный стеллажный "ССВ" и "ССН"
34 | 56096 | ДВЗ1-ЩПо0,40-R1/2/В3-"ЗВН-15" - латунь | Спецавтоматика Бийск | Ссылка | Ороситель дренчерный для водяных завес, латунь, коэффициент производительности 0,40, без резьбового герметика | руб. | 760
35 | 56097 | ДВЗ1-ЩПо0,40-R1/2/В3-"ЗВН-15" - бронза | Спецавтоматика Бийск | Ссылка | Ороситель дренчерный для водяных завес, бронза, коэффициент производительности 0,40, без резьбового герметика (допускается установка на открытом воздухе) | руб. | 1588
36 | 56098 | ДВЗ1-ЩПо0,40-R1/2/В3-"ЗВН-15" - нержавеющая сталь | Спецавтоматика Бийск | Ссылка | Ороситель дренчерный для водяных завес, нержавеющая сталь, коэффициент производительности 0,40, без резьбового герметика (установка на открытом воздухе) | руб. | 4336
37 | 56099 | ДВЗ1-ЩПо0,19-R1/2/В3-"ЗВН-8" - латунь | Спецавтоматика Бийск | Ссылка | Ороситель дренчерный для водяных завес, латунь, коэффициент производительности 0,19, без резьбового герметика | руб. | 760
38 | 56100 | ДВЗ1-ЩПо0,19-R1/2/В3-"ЗВН-8" - бронза | Спецавтоматика Бийск | Ссылка | Ороситель дренчерный для водяных завес, бронза, коэффициент производительности 0,19, без резьбового герметика (установка на открытом воздухе) | руб. | 1588
39 | 56101 | ДВ31-ЩПо0,19-R1/2/В3-"ЗВН-8" - нержавеющая сталь | Спецавтоматика Бийск | Ссылка | Ороситель дренчерный для водяных завес, нержавеющая сталь, коэффициент производительности 0,19, без резьбового герметика (установка на открытом воздухе) | руб. | 4336
Ороситель дренчерный специальный повышенной производительности для создания завес малой ширины "ЗВН"
40 | 56102 | ДВS1-ЩПо0,26-R1/2/В3-"ЗВН-12" - латунь | Спецавтоматика Бийск | Ссылка | Ороситель дренчерный для водяных завес, латунь, коэффициент производительности 0,26, без резьбового герметика | руб. | 760
41 | 56103 | ДВS1-ЩПо0,26-R1/2/В3-"ЗВН-12" - нержавеющая сталь | Спецавтоматика Бийск | Ссылка | Ороситель дренчерный для водяных завес, нержавеющая сталь, коэффициент производительности 0,26, без резьбового герметика (установка на открытом воздухе) | руб. | 4336
Ороситель дренчерный водяной и пенный специальный универсальный "ДУУ"
42 | 49056 | ДУS0-РУо0,47-R1/2/В3-"ДУУ-12" | Спецавтоматика Бийск | Ссылка | Ороситель дренчерный водяной и пенный специальный универсальный, бронза, коэффициент производительности 0,47 | руб. | 360
43 | 49057 | ДУS0-РУо0,77-R1/2/В3-"ДУУ-15" | Спецавтоматика Бийск | Ссылка | Ороситель дренчерный водяной и пенный специальный универсальный, бронза, коэффициент производительности 0,77 | руб. | 360
44 | 49058 | ДУS0-РУо0,60-R1/2/В3-"ДУУ-К115" | Спецавтоматика Бийск | Ссылка | Ороситель дренчерный водяной и пенный специальный универсальный, бронза, коэффициент производительности 0,60 | руб. | 360
45 | 49059 | ДУS0-РУо0,42-R1/2/В3-"ДУУ-К80" | Спецавтоматика Бийск | Ссылка | Ороситель дренчерный водяной и пенный специальный универсальный, бронза, коэффициент производительности 0,42 | руб. | 360
46 | 49060 | ДУS0-РУо0,84-R1/2/В3-"ДУУ-К160" | Спецавтоматика Бийск | Ссылка | Ороситель дренчерный водяной и пенный специальный универсальный, бронза, коэффициент производительности 0,84 | руб. | 360
Ороситель дренчерный водяной специальный универсальный "ДВУ"
47 | 43417 | ДBS0-РУд0,35-R1/2/В3-"ДВУ-10М" | Спецавтоматика Бийск | Ссылка | Дренчер водяной специальный универсальный, белый, коэффициент производительности 0,35 | руб. | 360
48 | 43420 | ДBS0-РУд0,24-R1/2/В3-"ДВУ-8М" | Спецавтоматика Бийск | Ссылка | Дренчер водяной специальный универсальный, белый, коэффициент производительности 0,24 | руб. | 360
49 | 43423 | ДBS0-РУд0,30-R1/2/В3-"ДВУ-К57М" | Спецавтоматика Бийск | Ссылка | Дренчер водяной специальный универсальный, белый, коэффициент производительности 0,30 | руб. | 360
Ороситель спринклерный водяной общего назначения "СВВ" и "СВН"
50 | 27472 | СВО0-РВд0,35-R1/2/Р57.В3-"СВВ-10" | Спецавтоматика Бийск | Ссылка | Спринклер общего назначения, колба 5мм, Вверх, белый, температура 57°С, коэффициент производительности 0,35 | руб. | 422
51 | 27473 | СВО0-РВд0,35-R1/2/Р68.В3-"СВВ-10" | Спецавтоматика Бийск | Ссылка | Спринклер общего назначения, колба 5мм, Вверх, белый, температура 68°С, коэффициент производительности 0,35 | руб. | 422
52 | 27474 | СВО0-РВд0,47-R1/2/Р57.В3-"СВВ-12" | Спецавтоматика Бийск | Ссылка | Спринклер общего назначения, колба 5мм, Вверх, белый, температура 57°С, коэффициент производительности 0,47 | руб. | 493
53 | 27475 | СВО0-РВд0,47-R1/2/Р68.В3-"СВВ-12" | Спецавтоматика Бийск | Ссылка | Спринклер общего назначения, колба 5мм, Вверх, белый, температура 68°С, коэффициент производительности 0,47 | руб. | 493
54 | 43755 | СВО0-РВо0,47-R1/2/Р68.В3-"СВВ-12" | Спецавтоматика Бийск | Ссылка | Спринклер общего назначения, колба 5мм, Вверх, бронза, температура 68°С, коэффициент производительности 0,47 | руб. | 493
55 | 27476 | СВО0-РВд0,77-R1/2/Р57.В3-"СВВ-15" | Спецавтоматика Бийск | Ссылка | Спринклер общего назначения, колба 5мм, Вверх, белый, температура 57°С, коэффициент производительности 0,77 | руб. | 570
56 | 27477 | СВО0-РВд0,77-R1/2/Р68.В3-"СВВ-15" | Спецавтоматика Бийск | Ссылка | Спринклер общего назначения, колба 5мм, Вверх, белый, температура 68°С, коэффициент производительности 0,77 | руб. | 570
57 | 27480 | СВО0-РНд0,35-R1/2/Р57.В3-"СВН-10" | Спецавтоматика Бийск | Ссылка | Спринклер общего назначения, колба 5мм, Вниз, белый, температура 57°С, коэффициент производительности 0,35 | руб. | 388
58 | 9878 | СВО0-РНд0,35-R1/2/Р68.В3-"СВН-10" | Спецавтоматика Бийск | Ссылка | Спринклер общего назначения, колба 5мм, Вниз, белый, температура 68°С, коэффициент производительности 0,35 | руб. | 388
59 | 15650 | СВО0-РНд0,47-R1/2/Р57.В3-"СВН-12" | Спецавтоматика Бийск | Ссылка | Спринклер общего назначения, колба 5мм, Вниз, белый, температура 57°С, коэффициент производительности 0,47 | руб. | 447
60 | 27481 | СВО0-РНд0,47-R1/2/Р68.В3-"СВН-12" | Спецавтоматика Бийск | Ссылка | Спринклер общего назначения, колба 5мм, Вниз, белый, температура 68°С, коэффициент производительности 0,47 | руб. | 447
61 | 27595 | СВО0-РНд0,47-R1/2/Р79.В3-"СВН-12" | Спецавтоматика Бийск | Ссылка | Спринклер общего назначения, колба 5мм, Вниз, белый, температура 79°С, коэффициент производительности 0,47 | руб. | 561
62 | 27596 | СВО0-РНд0,47-R1/2/Р141.В3-"СВН-12" | Спецавтоматика Бийск | Ссылка | Спринклер общего назначения, колба 5мм, Вниз, белый, температура 141°С, коэффициент производительности 0,47 | руб. | 561
63 | 27482 | СВО0-РНд0,77-R1/2/Р57.В3-"СВН-15" | Спецавтоматика Бийск | Ссылка | Спринклер общего назначения, колба 5мм, Вниз, белый, температура 57°С, коэффициент производительности 0,77 | руб. | 543
64 | 59 | СВО0-РНд0,77-R1/2/Р68.В3-"СВН-15" | Спецавтоматика Бийск | Ссылка | Спринклер общего назначения, колба 5мм, Вниз, белый, температура 68°С, коэффициент производительности 0,77 | руб. | 543
65 | 43355 | СВО0-РВд0,42-R1/2/Р57.В3-"СВВ-К80" | Спецавтоматика Бийск | Ссылка | Спринклер общего назначения, колба 5мм, Вверх, белый, температура 57°С, коэффициент производительности 0,42 | руб. | 422
66 | 27484 | СВО0-РВд0,42-R1/2/Р68.В3-"СВВ-К80" | Спецавтоматика Бийск | Ссылка | Спринклер общего назначения, колба 5мм, Вверх, белый, температура 68°С, коэффициент производительности 0,42 | руб. | 422
67 | 44626 | СВО0-РВд0,60-R1/2/Р57.В3-"СВВ-К115" | Спецавтоматика Бийск | Ссылка | Спринклер общего назначения, колба 5мм, Вверх, белый, температура 57°С, коэффициент производительности 0,60 | руб. | 493
68 | 24685 | СВО0-РВд0,60-R1/2/Р68.В3-"СВВ-К115" | Спецавтоматика Бийск | Ссылка | Спринклер общего назначения, колба 5мм, Вверх, белый, температура 68°С, коэффициент производительности 0,60 | руб. | 493
69 | 44627 | СВО0-РВд0,84-R1/2/Р57.В3-"СВВ-К160" | Спецавтоматика Бийск | Ссылка | Спринклер общего назначения, колба 5мм, Вверх, белый, температура 57°С, коэффициент производительности 0,84 | руб. | 570
70 | 27485 | СВО0-РВд0,84-R1/2/Р68.В3-"СВВ-К160" | Спецавтоматика Бийск | Ссылка | Спринклер общего назначения, колба 5мм, Вверх, белый, температура 68°С, коэффициент производительности 0,84 | руб. | 570
71 | 44630 | СВО0-РНд0,42-R1/2/Р57.В3-"СВН-К80" | Спецавтоматика Бийск | Ссылка | Спринклер общего назначения, колба 5мм, Вниз, белый, температура 57°С, коэффициент производительности 0,42 | руб. | 422
72 | 44631 | СВО0-РНд0,42-R1/2/Р68.В3-"СВН-К80" | Спецавтоматика Бийск | Ссылка | Спринклер общего назначения, колба 5мм, Вниз, белый, температура 68°С, коэффициент производительности 0,42 | руб. | 422
73 | 44632 | СВО0-РНд0,60-R1/2/Р57.В3-"СВН-К115" | Спецавтоматика Бийск | Ссылка | Спринклер общего назначения, колба 5мм, Вниз, белый, температура 57°С, коэффициент производительности 0,60 | руб. | 447
74 | 44633 | СВО0-РНд0,60-R1/2/Р68.В3-"СВН-К115" | Спецавтоматика Бийск | Ссылка | Спринклер общего назначения, колба 5мм, Вниз, белый, температура 68°С, коэффициент производительности 0,60 | руб. | 447
75 | 44634 | СВО0-РНд0,84-R1/2/Р57.В3-"СВН-К160" | Спецавтоматика Бийск | Ссылка | Спринклер общего назначения, колба 5мм, Вниз, белый, температура 57°С, коэффициент производительности 0,84 | руб. | 543
76 | 44635 | СВО0-РНд0,84-R1/2/Р68.В3-"СВН-К160" | Спецавтоматика Бийск | Ссылка | Спринклер общего назначения, колба 5мм, Вниз, белый, температура 68°С, коэффициент производительности 0,84 | руб. | 543
Ороситель дренчерный водяной общего назначения "ДВВ" и "ДВН"
77 | 3553 | ДВО0-РВд0,35-R1/2/.В3-"ДВВ-10" | Спецавтоматика Бийск | Ссылка | Дренчер водяной общего назначения, розеткой вверх, белого цвета, коэффициент производительности 0,35 | руб. | 297
78 | 44637 | ДВО0-РВд0,47-R1/2/.В3-"ДВВ-12" | Спецавтоматика Бийск | Ссылка | Дренчер водяной общего назначения, розеткой вверх, белый, коэффициент производительности 0,47 | руб. | 297
79 | 44638 | ДВО0-РВд0,77-R1/2/.В3-"ДВВ-15" | Спецавтоматика Бийск | Ссылка | Дренчер водяной общего назначения, розеткой вверх, белый, коэффициент производительности 0,77 | руб. | 310
80 | 9879 | ДВО0-РНд0,35-R1/2/.В3-"ДВН-10" | Спецавтоматика Бийск | Ссылка | Дренчер водяной общего назначения, розеткой вниз, белый, коэффициент производительности 0,35 | руб. | 297
81 | 15649 | ДВО0-РНд0,47-R1/2/.В3-"ДВН-12" | Спецавтоматика Бийск | Ссылка | Дренчер водяной общего назначения, розеткой вниз, белый, коэффициент производительности 0,47 | руб. | 297
82 | 24236 | ДВО0-РНд0,77-R1/2/.В3-"ДВН-15" | Спецавтоматика Бийск | Ссылка | Дренчер водяной общего назначения, розеткой вниз, белый, коэффициент производительности 0,77 | руб. | 310
Ороситель спринклерный быстродействующий повышенной производительности "СОБР"
83 | 36555 | СУSO РВо1,28-R3/4/Р68.ВЗ-"СОБР-17-В" | Спецавтоматика Бийск | Ссылка | Cпринклер быстродействующий повышенной производительности, колба 2,5мм, Вверх, бронза, температура 68°С, коэффициент производительности 1,28, с резьбовым герметиком | руб. | 1654
84 | 43183 | СУSO РВо1,28-R3/4/Р93.ВЗ-"СОБР-17-В" | Спецавтоматика Бийск | Ссылка | Cпринклер быстродействующий повышенной производительности, колба 2,5мм, Вверх, бронза, температура 93°С, коэффициент производительности 1,28, с резьбовым герметиком | руб. | 1654
85 | 36556 | СУSO РНо1,28-R3/4/Р68.ВЗ-"СОБР-17-Н" | Спецавтоматика Бийск | Ссылка | Cпринклер быстродействующий повышенной производительности, колба 2,5мм, Вниз, бронза, температура 68°С, коэффициент производительности 1,28, с резьбовым герметиком | руб. | 1438
86 | 30412 | СУSO РВо1,91-R1/Р68.ВЗ-"СОБР-25-В" | Спецавтоматика Бийск | Ссылка | Cпринклер быстродействующий повышенной производительности, колба 2,5мм, Вверх, бронза, температура 68°С, коэффициент производительности 1,91, с резьбовым герметиком | руб. | 2716
87 | 36557 | СУSO РНо1,91-R1/Р68.ВЗ-"СОБР-25-Н" | Спецавтоматика Бийск | Ссылка | Cпринклер быстродействующий повышенной производительности, колба 2,5мм, Вниз, бронза, температура 68°С, коэффициент производительности 1,91, с резьбовым герметиком | руб. | 2468
Ороситель дренчерный повышенной производительности "СОБР"
88 | 43511 | ДУSO РВо1,28-R3/4/ВЗ "СОБР-17-В" | Спецавтоматика Бийск | Ссылка | Дренчер повышенной производительности, розеткой вверх, бронза, коэффициент производительности 1,28, резьба R3/4 | руб. | 1595
89 | 43512 | ДУSO РНо1,28-R3/4/ВЗ "СОБР-17-Н" | Спецавтоматика Бийск | Ссылка | Дренчер повышенной производительности, розеткой вниз, бронза, коэффициент производительности 1,28, резьба R3/4 | руб. | 1387
90 | 43513 | ДУSO РВо1,91-R1/ВЗ "СОБР-25-В" | Спецавтоматика Бийск | Ссылка | Дренчер повышенной производительности, розеткой вверх, бронза, коэффициент производительности 1,91, резьба R1 | руб. | 2636
91 | 43514 | ДУSO РНо1,91-R1/ВЗ "СОБР-25-Н" | Спецавтоматика Бийск | Ссылка | Дренчер повышенной производительности, розеткой вниз, бронза, коэффициент производительности 1,91, резьба R1 | руб. | 2369
Ороситель эвольвентный "ОЭ"
92 | 36558 | ДУSО-ЦПд0,28-R1/2/В1-"ОЭ-16" | Спецавтоматика Бийск | Ссылка | Ороситель эвольвентный, коэффициент производительности 0,28, резьба R1/2, без герметика | руб. | 4057
93 | 32918 | ДУSО-ЦПд0,85-G1-В/В1-"ОЭ-25" | Спецавтоматика Бийск | Ссылка | Ороситель эвольвентный, коэффициент производительности 0,85, резьба G1-B, без герметика | руб. | 6085
94 | 36559 | ДУSО-ЦПд0,28-R1/2/В1-"ОЭ-16" Ex | Спецавтоматика Бийск | Ссылка | Ороситель эвольвентный, коэффициент производительности 0,28, резьба R1/2, без герметика, взрывозащищенное исполнение | руб. | 5984
95 | 32917 | ДУSО-ЦПд0,85-G1-В/В1-"ОЭ-25" Ex | Спецавтоматика Бийск | Ссылка | Ороситель эвольвентный, коэффициент производительности 0,85, резьба G1-B, без герметика, взрывозащищенное исполнение | руб. | 7977
Ороситель спринклерный скрытый
96 | 36561 | СВК0-РНо 0,35-R1/2/Р68.В3-"СВК-10" | Спецавтоматика Бийск | Ссылка | Cпринклер скрытый, Вниз, колба 3мм, температура 68°С, коэффициент производительности 0,35, с резьбовым герметиком | руб. | 856
97 | 36562 | СВК0-РНо 0,47-R1/2/Р68.В3-"СВК-12" | Спецавтоматика Бийск | Ссылка | Cпринклер скрытый, Вниз, колба 3мм, температура 68°С, коэффициент производительности 0,47, с резьбовым герметиком | руб. | 856
98 | 43411 | СВК0-РНо 0,42-R1/2/Р68.В3-"СВК-К80" | Спецавтоматика Бийск | Ссылка | Cпринклер скрытый, Вниз, колба 3мм, температура 68°С, коэффициент производительности 0,42, с резьбовым герметиком | руб. | 856
99 | 43413 | СВК0-РНо 0,42-R1/2/Р68.В3-"SSP-К80" | Спецавтоматика Бийск | Ссылка | Cпринклер скрытый, Вниз, колба 3мм, температура 68°С, коэффициент производительности 0,42, с резьбовым герметиком | руб. | 849
100 | 43414 | СВК0-РНо 0,60-R1/2/Р68.В3-"SSP-К115" | Спецавтоматика Бийск | Ссылка | Cпринклер скрытый, Вниз, колба 3мм, температура 68°С, коэффициент производительности 0,60, с резьбовым герметиком | руб. | 541
101 | 43415 | СВК0-ПНо 0,085-R1/2/Р68.В3-"Бриз-С-12/К16" | Спецавтоматика Бийск | Ссылка | Cпринклер скрытый, Вниз, колба 3мм, температура 68°С, коэффициент производительности 0,085, с резьбовым герметиком | руб. | 991
102 | 36560 | СВК0-ПНо 0,085-R1/2/Р68.В3-"Бриз-С-9/К16" | Спецавтоматика Бийск | Ссылка | Cпринклер скрытый, Вниз, колба 3мм, температура 68°С, коэффициент производительности 0,085, с резьбовым герметиком | руб. | 991
103 | 29486 | СВК0-ПНо 0,120-R1/2/Р57.В3-"Бриз-С-9/К23" | Спецавтоматика Бийск | Ссылка | Cпринклер скрытый, Вниз, колба 3мм, температура 57°С, коэффициент производительности 0,120, с резьбовым герметиком | руб. | 991
104 | 43409 | СВК0-ПНо 0,120-R1/2/Р68.В3-"Бриз-С-9/К23" | Спецавтоматика Бийск | Ссылка | Cпринклер скрытый, Вниз, колба 3мм, температура 68°С, коэффициент производительности 0,120, с резьбовым герметиком | руб. | 991
Ороситель эвольвентный "ОЭ"
105 | 43433 | СВS0-ПНо 0,085-R1/2/P68.В3-"Бриз-9/К16" | Спецавтоматика Бийск | Ссылка | Спринклер тонкораспылённой водой, Вниз, Бронза, колба 3мм, температура 68°С, коэффициент производительности 0,085, с резьбовым герметиком | руб. | 603
106 | 43434 | СВS0-ПНо 0,120-R1/2/P68.В3-"Бриз-9/К23" | Спецавтоматика Бийск | Ссылка | Спринклер тонкораспылённой водой, Вниз, Бронза, колба 3мм, температура 68°С, коэффициент производительности 0,120, с резьбовым герметиком | руб. | 603
107 | 43435 | СВS0-ПНо 0,085-R1/2/P68.В3-"Бриз-12/К16" | Спецавтоматика Бийск | Ссылка | Спринклер тонкораспылённой водой, Вниз, Бронза, колба 3мм, температура 68°С, коэффициент производительности 0,085, с резьбовым герметиком | руб. | 603
108 | 43438 | СВS0-ПНо 0,120-R1/2/P68.В3-"Бриз-12/К23" | Спецавтоматика Бийск | Ссылка | Спринклер тонкораспылённой водой, Вниз, Бронза, колба 3мм, температура 68°С, коэффициент производительности 0,120, с резьбовым герметиком | руб. | 603
109 | 43440 | СВS0-ПВо 0,08-R1/2/P68.В3-"Бриз-В" | Спецавтоматика Бийск | Ссылка | Спринклер тонкораспылённой водой, Вверх, Бронза, колба 3мм, температура 68°С, коэффициент производительности 0,08, с резьбовым герметиком | руб. | 633
110 | 29487 | СВS1-РГо0,120-R1/2/Р57.В3-"Бриз-Горизонт" | Спецавтоматика Бийск | Ссылка | Спринклер тонкораспылённой водой горизонтальный, Бронза, колба 3мм, температура 57°С, коэффициент производительности 0,120, с резьбовым герметиком | руб. | 633
111 | 43443 | СВS1-РГо0,120-R1/2/Р68.В3-"Бриз-Горизонт" | Спецавтоматика Бийск | Ссылка | Спринклер тонкораспылённой водой горизонтальный, Бронза, колба 3мм, температура 68°С, коэффициент производительности 0,120, с резьбовым герметиком | руб. | 633
Муфты и прочее
112 | 36550 | Муфта приварная L20 | Спецавтоматика Бийск | Ссылка | Муфта приварная L20 для монтажа оросителей (резьба трубная G1/2) | руб. | 77
113 | 36551 | Муфта приварная L40 | Спецавтоматика Бийск | Ссылка | Муфта приварная L40 для монтажа оросителей (резьба трубная G1/2) | руб. | 88
114 | 36549 | Муфта приварная L40 (G3/4) | Спецавтоматика Бийск | Ссылка | Муфта приварная L40 для монтажа оросителей "СОБР-17" и "РЦ-180" (резьба трубная - G3/4) | руб. | 165
115 | 32919 | Муфта приварная L40 (G1) | Спецавтоматика Бийск | Ссылка | Муфта приварная L40 для монтажа оросителей "СОБР-25" и "ОЭ-25" (резьба трубная - G1) | руб. | 165
116 | 29489 | Упор | Спецавтоматика Бийск | Ссылка | Упор для монтажа скрытых оросителей | руб. | 195
117 | 36553 | Отражатель пластик | Спецавтоматика Бийск | Ссылка | Декоративный отражатель белого цвета, пластик | руб. | 62
118 | 36554 | Отражатель металлический | Спецавтоматика Бийск | Ссылка | Декоративный отражатель белый (RAL9016), металлический | руб. | 165
Оросители спринклерные общего назначения
119 | 43361 | СУО0-РНо0,3-R½/Р57.В2-«Аква-Гефест» | Гефест | Ссылка | Спринклер общего назначения, вниз, колба 5мм, бронза, температура 57°С, К-фактор = 57 | руб. | 384
120 | 43362 | СУО0-РНо0,3- R½/Р68.В2-«Аква-Гефест» | Гефест | Ссылка | Спринклер общего назначения, вниз, колба 5мм, бронза, температура 68°С, К-фактор = 57 | руб. | 384
121 | 43363 | СУО0-РBо0,3-R½/Р57.В2-«Аква-Гефест» | Гефест | Ссылка | Спринклер общего назначения, вверх, колба 5мм, бронза, температура 57°С, К-фактор = 57 | руб. | 417
122 | 43364 | СУО0-РBо0,3-R½/Р68.В2-«Аква-Гефест» | Гефест | Ссылка | Спринклер общего назначения, вверх, колба 5мм, бронза, температура 68°С, К-фактор = 57 | руб. | 417
123 | 43365 | СУО0-РНо0,42-R½/Р57.В2-«Аква-Гефест» | Гефест | Ссылка | Спринклер общего назначения, вниз, колба 5мм, бронза, температура 57°С, К-фактор = 80 | руб. | 363
124 | 43366 | СУО0-РНо0,42-R½/Р68.В2-«Аква-Гефест» | Гефест | Ссылка | Спринклер общего назначения, вниз, колба 5мм, бронза, температура 68°С, К-фактор = 80 | руб. | 363
125 | 43367 | СУО0-РВо0,42- R½/Р57.В2-«Аква-Гефест» | Гефест | Ссылка | Спринклер общего назначения, вверх, колба 5мм, бронза, температура 57°С, К-фактор = 80 | руб. | 398
126 | 43368 | СУО0-РВо0,42-R½/Р68.В2-«Аква-Гефест» | Гефест | Ссылка | Спринклер общего назначения, ввверх, колба 5мм, бронза, температура 68°С, К-фактор = 80 | руб. | 398
127 | 43369 | СУО0-РНд0,42-R½/Р68.В2-«Аква-Гефест» | Гефест | Ссылка | Спринклер общего назначения, вниз, колба 5мм, белый, температура 68°С, К-фактор = 80 | руб. | 373
128 | 43370 | СУО0-РВд0,42-R½/Р68.В2-«Аква-Гефест» | Гефест | Ссылка | Спринклер общего назначения, вверх, колба 5мм, белый, температура 68°С, К-фактор = 80 | руб. | 408
129 | 43371 | СУО0-РНо0,6-R½/Р57.В2-«Аква-Гефест» | Гефест | Ссылка | Спринклер общего назначения, вниз, колба 5мм, бронза, температура 57°С, К-фактор = 115 | руб. | 401
130 | 43372 | СУО0-РНо0,6-R½/Р68.В2-«Аква-Гефест» | Гефест | Ссылка | Спринклер общего назначения, вниз, колба 5мм, бронза, температура 68°С, К-фактор = 115 | руб. | 401
131 | 43373 | СУО0-РВо0,6-R½/Р57.В2-«Аква-Гефест» | Гефест | Ссылка | Спринклер общего назначения, вверх, колба 5мм, бронза, температура 57°С, К-фактор = 115 | руб. | 435
132 | 43374 | СУО0-РВо0,6-R½/Р68.В2-«Аква-Гефест» | Гефест | Ссылка | Спринклер общего назначения, вверх, колба 5мм, бронза, температура 68°С, К-фактор = 115 | руб. | 435
133 | 43331 | СУО0-РНо0,3-R½/Р57.В2-«Аква-Гефест» | Гефест | Ссылка | Спринклер общего назначения, вниз, колба 3мм, бронза, температура 57°С, К-фактор = 57 | руб. | 484
134 | 43332 | СУО0-РНо0,3- R½/Р68.В2-«Аква-Гефест» | Гефест | Ссылка | Спринклер общего назначения, вниз, колба 3мм, бронза, температура 68°С, К-фактор = 57 | руб. | 484
135 | 43333 | СУО0-РBо0,3-R½/Р57.В2-«Аква-Гефест» | Гефест | Ссылка | Спринклер общего назначения, вверх, колба 3мм, бронза, температура 57°С, К-фактор = 57 | руб. | 517
136 | 43334 | СУО0-РBо0,3-R½/Р68.В2-«Аква-Гефест» | Гефест | Ссылка | Спринклер общего назначения, вверх, колба 3мм, бронза, температура 68°С, К-фактор = 57 | руб. | 517
137 | 43335 | СУО0-РНо0,42-R½/Р57.В2-«Аква-Гефест» | Гефест | Ссылка | Спринклер общего назначения, вниз, колба 3мм, бронза, температура 57°С, К-фактор = 80 | руб. | 463
138 | 43336 | СУО0-РНо0,42-R½/Р68.В2-«Аква-Гефест» | Гефест | Ссылка | Спринклер общего назначения, вниз, колба 3мм, бронза, температура 68°С, К-фактор = 80 | руб. | 463
139 | 43337 | СУО0-РВо0,42- R½/Р57.В2-«Аква-Гефест» | Гефест | Ссылка | Спринклер общего назначения, вверх, колба 3мм, бронза, температура 57°С, К-фактор = 80 | руб. | 498
140 | 43338 | СУО0-РВо0,42-R½/Р68.В2-«Аква-Гефест» | Гефест | Ссылка | Спринклер общего назначения, ввверх, колба 3мм, бронза, температура 68°С, К-фактор = 80 | руб. | 498
141 | 43339 | СУО0-РНд0,42-R½/Р68.В2-«Аква-Гефест» | Гефест | Ссылка | Спринклер общего назначения, вниз, колба 3мм, белый, температура 68°С, К-фактор = 80 | руб. | 473
142 | 43340 | СУО0-РВд0,42-R½/Р68.В2-«Аква-Гефест» | Гефест | Ссылка | Спринклер общего назначения, вверх, колба 3мм, белый, температура 68°С, К-фактор = 80 | руб. | 508
143 | 43341 | СУО0-РНо0,6-R½/Р57.В2-«Аква-Гефест» | Гефест | Ссылка | Спринклер общего назначения, вниз, колба 3мм, бронза, температура 57°С, К-фактор = 115 | руб. | 501
144 | 43342 | СУО0-РНо0,6-R½/Р68.В2-«Аква-Гефест» | Гефест | Ссылка | Спринклер общего назначения, вниз, колба 3мм, бронза, температура 68°С, К-фактор = 115 | руб. | 501
145 | 43343 | СУО0-РВо0,6-R½/Р57.В2-«Аква-Гефест» | Гефест | Ссылка | Спринклер общего назначения, вверх, колба 3мм, бронза, температура 57°С, К-фактор = 115 | руб. | 535
146 | 43344 | СУО0-РВо0,6-R½/Р68.В2-«Аква-Гефест» | Гефест | Ссылка | Спринклер общего назначения, вверх, колба 3мм, бронза, температура 68°С, К-фактор = 115 | руб. | 535
Оросители дренчерные общего назначения
147 | 43345 | ДУО0-РНо0,3 -R½/В2-«Аква-Гефест» | Гефест | Ссылка | Дренчер общего назначения, вниз, бронза, К-фактор 57, диаметр отверстия 9,4 мм | руб. | 255
148 | 43346 | ДУО0-РВо0,3 -R½/В2-«Аква-Гефест» | Гефест | Ссылка | Дренчер общего назначения, вверх, бронза, К-фактор 57, диаметр отверстия 9,4 мм | руб. | 292
149 | 43347 | ДУО0-РНо0,42 -R½/В2-«Аква-Гефест» | Гефест | Ссылка | Дренчер общего назначения, вниз, бронза, К-фактор 80, диаметр отверстия 11 мм | руб. | 233
150 | 43317 | ДУО0-РВо0,42 -R½/В2-«Аква-Гефест» | Гефест | Ссылка | Дренчер общего назначения, вверх, бронза, К-фактор 80, диаметр отверстия 11 мм | руб. | 273
151 | 43348 | ДУО1-РГо0,42-R½.B2-"Аква-Гефест" | Гефест | Ссылка | Дренчер общего назначения, горизонтально, бронза, К-фактор 80, диаметр отверстия 11 мм | руб. | 230
152 | 43349 | ДУО0-РНо0,6 -R½/В2-«Аква-Гефест» | Гефест | Ссылка | Дренчер общего назначения, вниз, бронза, К-фактор 115, диаметр отверстия 13 мм | руб. | 229
153 | 43350 | ДУО0-РВо0,6 -R½/В2-«Аква-Гефест» | Гефест | Ссылка | Дренчер общего назначения, вверх, бронза, К-фактор 115, диаметр отверстия 13 мм | руб. | 269
154 | 43351 | ДУО0-РНо0,84-R½/В2-«Аква-Гефест» | Гефест | Ссылка | Дренчер общего назначения, вниз, бронза, К-фактор 160, диаметр отверстия 14,5 мм | руб. | 233
155 | 43352 | ДУО0-РВо0,84-R½/В2-«Аква-Гефест» | Гефест | Ссылка | Дренчер общего назначения, вверх, бронза, К-фактор 160, диаметр отверстия 14,5 мм | руб. | 272
Сплинкеры тонкораспылённой воды (ТРВ)
156 | 43308 | СВS0-ПНо0,045-R½/Р57.В2 | Гефест | Ссылка | «Аква-Гефест» спринклер ТРВ, вниз, колба 3мм, бронза | руб. | 553
157 | 43309 | СВS0-ПНо0,045-R½/Р68.В2 | Гефест | Ссылка | «Аква-Гефест» спринклер ТРВ, вниз, колба 3мм, бронза | руб. | 553
158 | 43310 | СВS0-ПНо0,07-R½/Р57.В2 | Гефест | Ссылка | «Аква-Гефест» спринклер ТРВ, вниз, колба 3мм, бронза | руб. | 547
159 | 24354 | СВS0-ПНо0,07-R½/Р68.В2 | Гефест | Ссылка | «Аква-Гефест» спринклер ТРВ, вниз, колба 3мм, бронза | руб. | 547
160 | 24396 | СВS0-ПНд0,07-R½/Р68.В2 | Гефест | Ссылка | «Аква-Гефест» спринклер ТРВ, вниз, колба 3мм, Белый | руб. | 557
161 | 43311 | СВS0-ПНо0,09-R½/Р57.В2 | Гефест | Ссылка | «Аква-Гефест» спринклер ТРВ, вниз, колба 3мм, бронза | руб. | 592
162 | 43312 | СВS0-ПНо0,09-R½/Р68.В2 | Гефест | Ссылка | «Аква-Гефест» спринклер ТРВ, вниз, колба 3мм, бронза | руб. | 592
163 | 43313 | СВS0-ПНо0,1-R½/Р57.В2 | Гефест | Ссылка | «Аква-Гефест» спринклер ТРВ, вниз, колба 3мм, бронза | руб. | 592
164 | 43314 | СВS0-ПНо0,1-R½/Р68.В2 | Гефест | Ссылка | «Аква-Гефест» спринклер ТРВ, вниз, колба 3мм, бронза | руб. | 592
165 | 17317 | СВS0-ПНо0,13-R½/Р57.В2 | Гефест | Ссылка | «Аква-Гефест» спринклер ТРВ, вниз, колба 3мм, бронза | руб. | 548
166 | 33177 | СВS0-ПНо0,13-R½/Р68.В2 | Гефест | Ссылка | «Аква-Гефест» спринклер ТРВ, вниз, колба 3мм, бронза | руб. | 548
167 | 38019 | СВS0-ПВо0,045-R½/Р57.В2 | Гефест | Ссылка | «Аква-Гефест» спринклер ТРВ, вверх, колба 3мм, бронза | руб. | 557
168 | 43315 | СВS0-ПВо0,045-R½/Р68.В2 | Гефест | Ссылка | «Аква-Гефест» спринклер ТРВ, вверх, колба 3мм, бронза | руб. | 557
169 | 20670 | СВS0-ПВо0,07-R½/Р57.В2 | Гефест | Ссылка | «Аква-Гефест» спринклер ТРВ, вверх, колба 3мм, бронза | руб. | 555
170 | 34787 | СВS0-ПВо0,07-R½/Р68.В2 | Гефест | Ссылка | «Аква-Гефест» спринклер ТРВ, вверх, колба 3мм, бронза | руб. | 555
171 | 35441 | СВS0-ПВо0,13-R½/Р57.В2 | Гефест | Ссылка | «Аква-Гефест» спринклер ТРВ, вверх, колба 3мм, бронза | руб. | 568
172 | 24353 | СВS0-ПВо0,13-R½/Р68.В2 | Гефест | Ссылка | «Аква-Гефест» спринклер ТРВ, вверх, колба 3мм, бронза | руб. | 568
173 | 43327 | СВS1-ПГо(д)0,07-R½/P57.В2-«Аква-Гефест» | Гефест | Ссылка | «Аква-Гефест» спринклер ТРВ, горизонтально, температура 57°С, колба 3мм, бронза | руб. | 544
174 | 43328 | СВS1-ПГо(д)0,07-R½/P68.В2-«Аква-Гефест» | Гефест | Ссылка | «Аква-Гефест» спринклер ТРВ, горизонтально, температура 68°С, колба 3мм, бронза | руб. | 544
Дренчеры тонкораспылённой воды (ТРВ)
175 | 43316 | ДВS0-ПНо0,045 -R½/В2 | Гефест | Ссылка | «Аква-Гефест» дренчер ТРВ, вниз, бронза | руб. | 401
176 | 20694 | ДВS0-ПНо0,07 -R½/В2 | Гефест | Ссылка | «Аква-Гефест» дренчер ТРВ, вниз, бронза | руб. | 394
177 | 43318 | ДВS0-ПНо0,09 -R½/В2 | Гефест | Ссылка | «Аква-Гефест» дренчер ТРВ, вниз, бронза | руб. | 443
178 | 43319 | ДВS0-ПНо0,1 -R½/В2 | Гефест | Ссылка | «Аква-Гефест» дренчер ТРВ, вниз, бронза | руб. | 443
179 | 43320 | ДВS0-ПНо0,13-R½.В2 | Гефест | Ссылка | "Аква-Гефест" дренчер ТРВ, вниз, бронза | руб. | 395
180 | 43322 | ДВS0-ПBо0,045 -R½/В2 | Гефест | Ссылка | «Аква-Гефест» дренчер ТРВ, вверх, бронза | руб. | 406
181 | 43323 | ДВS0-ПВо0,07 -R½/В2 | Гефест | Ссылка | «Аква-Гефест» дренчер ТРВ, вверх, бронза | руб. | 403
182 | 43321 | ДВS0-ПВо0,13-R½.В2 | Гефест | Ссылка | "Аква-Гефест" дренчер ТРВ, вверх, бронза | руб. | 417
183 | 43329 | ДВS1-ПГо0,07-R½.В2-«Аква-Гефест» | Гефест | Ссылка | дренчер ТРВ, горизонтально, бронза | руб. | 407
Распылители ТРВ для водяных завес
184 | 43330 | ДВЗ1-ПГо0,07-R½.B2 | Гефест |  | «Аква-Гефест» Дренчер, горизонтально, бронза | руб. | 440
185 | 22545 | ДВЗ1-ПГд0,07-R½.B2 | Гефест | Ссылка | «Аква-Гефест» Дренчер, горизонтально, Белый | руб. | 450
Оросители повышенной производительности"АКВА-ГЕФЕСТ"
186 | 51083 | СВS0-РНо1,28-R¾/P57.B2-«Аква-Гефест» | Гефест | Ссылка | Спринклер повышенной производительности, вниз, 57°С, Бронза, К-фактор - 242 (17) | руб. | 1156
187 | 51084 | СВS0-РНо1,28-R¾/P68.B2-«Аква-Гефест» | Гефест | Ссылка | Спринклер повышенной производительности, вниз, 68°С, Бронза, К-фактор - 242 (17) | руб. | 1156
188 | 51085 | СВS0-РНо1,91-R1/P57.B2-«Аква-Гефест» | Гефест | Ссылка | Спринклер повышенной производительности, вниз, 57°С, Бронза, К-фактор - 362 (25) | руб. | 2020
189 | 51086 | СВS0-РНо1,91-R1/P68.B2-«Аква-Гефест» | Гефест | Ссылка | Спринклер повышенной производительности, вниз, 68°С, Бронза, К-фактор - 362 (25) | руб. | 2020
190 | 51087 | СВS0-РВо1,28-R¾/P57.B2-«Аква-Гефест» | Гефест | Ссылка | Спринклер повышенной производительности, вверх, 57°С, Бронза, К-фактор - 242 (17) | руб. | 1315
191 | 51088 | СВS0-РВо1,28-R¾/P68.B2-«Аква-Гефест» | Гефест | Ссылка | Спринклер повышенной производительности, вверх, 68°С, Бронза, К-фактор - 242 (17) | руб. | 1315
192 | 51089 | СВS0-РВо1,91-R1/P57.B2-«Аква-Гефест» | Гефест | Ссылка | Спринклер повышенной производительности, вверх, 57°С, Бронза, К-фактор - 362 (25) | руб. | 2200
193 | 51090 | СВS0-РВо1,91-R1/P68.B2-«Аква-Гефест» | Гефест | Ссылка | Спринклер повышенной производительности, вверх, 68°С, Бронза, К-фактор - 362 (25) | руб. | 2200
194 | 51091 | ДВS0-РНо1,28-R ¾.B2-«Аква-Гефест» | Гефест | Ссылка | Дренчер повышенной производительности, вниз, Бронза, К-фактор - 242 (17) | руб. | 994
195 | 51092 | ДВS0-РНо1,91-R1.B2-«Аква-Гефест» | Гефест | Ссылка | Дренчер повышенной производительности, вниз, Бронза, К-фактор - 362 (25) | руб. | 1699
196 | 51093 | ДВS0-РВо1,28-R ¾.B2-«Аква-Гефест» | Гефест | Ссылка | Дренчер повышенной производительности, вверх, Бронза, К-фактор - 242 (17) | руб. | 1143
197 | 51094 | ДВS0-РВо1,91-R 1.B2-«Аква-Гефест» | Гефест | Ссылка | Дренчер повышенной производительности, вверх, Бронза, К-фактор - 362 (25) | руб. | 1889
Оросители повышенной производительности"АКВА-ГЕФЕСТ" с принудительным пуском
198 | 51095 | СЭВS0-РНо1,28-R¾/P57.B2-«Аква-Гефест»-20 | Гефест | Ссылка | Спринклер повышенной производительности с принудительным пуском, вниз, 57°С, Бронза, К-фактор - 242 (17) | руб. | 2059
199 | 51096 | СЭВS0-РНо1,28-R¾/P68.B2-«Аква-Гефест»-20 | Гефест | Ссылка | Спринклер повышенной производительности с принудительным пуском, вниз, 68°С, Бронза, К-фактор - 242 (17) | руб. | 2059
200 | 51097 | СЭВS0-РНо1,91-R1/P57.B2-«Аква-Гефест»-20 | Гефест | Ссылка | Спринклер повышенной производительности с принудительным пуском, вниз, 57°С, Бронза, К-фактор - 362 (25) | руб. | 2881
201 | 51098 | СЭВS0-РНо1,91-R1/P68.B2-«Аква-Гефест»-20 | Гефест | Ссылка | Спринклер повышенной производительности с принудительным пуском, вниз, 68°С, Бронза, К-фактор - 362 (25) | руб. | 2881
202 | 51099 | СЭВS0-РВо1,28-R¾/P57.B2-«Аква-Гефест»-20 | Гефест | Ссылка | Спринклер повышенной производительности с принудительным пуском, вверх, 57°С, Бронза, К-фактор - 242 (17) | руб. | 2200
203 | 51100 | СЭВS0-РВо1,28-R¾/P68.B2-«Аква-Гефест»-20 | Гефест | Ссылка | Спринклер повышенной производительности с принудительным пуском, вверх, 68°С, Бронза, К-фактор - 242 (17) | руб. | 2200
204 | 51101 | СЭВS0-РВо1,91-R1/P57.B2-«Аква-Гефест»-20 | Гефест | Ссылка | Спринклер повышенной производительности с принудительным пуском, вверх, 57°С, Бронза, К-фактор - 362 (25) | руб. | 3092
205 | 51102 | СЭВS0-РВо1,91-R1/P68.B2-«Аква-Гефест»-20 | Гефест | Ссылка | Спринклер повышенной производительности с принудительным пуском, вверх, 68°С, Бронза, К-фактор - 362 (25) | руб. | 3092
Муфты и прочее
206 | 33178 | Муфта приварная без фрезеровки | Гефест | Ссылка | Муфта приварная без фрезеровки | руб. | 50
207 | 33195 | Муфта приварная с фрезеровкой | Гефест | Ссылка | Муфта приварная с фрезеровкой | руб. | 55
208 | 29954 | Защитная решетка для оросителя (никель) | Гефест | Ссылка | Защитная решетка для оросителя (никель) | руб. | 162
209 | 32041 | Цоколь фасонный пластиковый | Гефест | Ссылка | Цоколь фасонный пластиковый "Гефест" (Белый) (подходит для оросителей с принудительным пуском) | руб. | 94
УЗЛЫ УПРАВЛЕНИЯ И ЗАТВОРЫ ДИСКОВЫЕ
210 | 37284 | УУ-С65/1,6В-ВФ.О4 | Спецавтоматика Бийск | Ссылка | Узел управления спринклерный водозаполненный "Прямоточный-65" | руб. | 62688
211 | 37285 | УУ-С80/1,6В-ВФ.О4 | Спецавтоматика Бийск | Ссылка | Узел управления спринклерный водозаполненный "Прямоточный-80" | руб. | 62688
212 | 37286 | УУ-С100/1,6В-ВФ.О4 | Спецавтоматика Бийск | Ссылка | Узел управления спринклерный водозаполненный "Прямоточный-100" | руб. | 68970
213 | 37287 | УУ-С150/1,6В-ВФ.О4 | Спецавтоматика Бийск | Ссылка | Узел управления спринклерный водозаполненный "Прямоточный-150" | руб. | 83050
214 | 37282 | УУ-С65/1,6В-ВФ.О4-01 | Спецавтоматика Бийск | Ссылка | Узел управления спринклерный водозаполненный "Прямоточный-65" (с камерой задержки) | руб. | 69174
215 | 37283 | УУ-С80/1,6В-ВФ.О4-01 | Спецавтоматика Бийск | Ссылка | Узел управления спринклерный водозаполненный "Прямоточный-80" (с камерой задержки) | руб. | 69174
216 | 30667 | УУ-С100/1,6В-ВФ.О4-01 | Спецавтоматика Бийск | Ссылка | Узел управления спринклерный водозаполненный "Прямоточный-100" (с камерой задержки) | руб. | 72600
217 | 30668 | УУ-С150/1,6В-ВФ.О4-01 | Спецавтоматика Бийск | Ссылка | Узел управления спринклерный водозаполненный "Прямоточный-150" (с камерой задержки) | руб. | 87670
218 | 30197 | УУ-С65/1,6В-ВФ.О4 "Шалтан" | Спецавтоматика Бийск | Ссылка | Узел управления спринклерный водозаполненный с установкой времени задержки сигнала 0, 20, 40, 60, 80, 100 или 120 с; для обмена данными используется двухпроводной интерфейс RS 485 | руб. | 57866
219 | 30196 | УУ-С80/1,6В-ВФ.О4 "Шалтан" | Спецавтоматика Бийск | Ссылка | Узел управления спринклерный водозаполненный с установкой времени задержки сигнала 0, 20, 40, 60, 80, 100 или 120 с; для обмена данными используется двухпроводной интерфейс RS 485 | руб. | 57866
220 | 37292 | УУ-С100/1,6В-ВФ.О4 "Шалтан" | Спецавтоматика Бийск | Ссылка | Узел управления спринклерный водозаполненный с установкой времени задержки сигнала 0, 20, 40, 60, 80, 100 или 120 с; для обмена данными используется двухпроводной интерфейс RS 485 | руб. | 61908
221 | 37293 | УУ-С150/1,6В-ВФ.О4 "Шалтан" | Спецавтоматика Бийск | Ссылка | Узел управления спринклерный водозаполненный с установкой времени задержки сигнала 0, 20, 40, 60, 80, 100 или 120 с; для обмена данными используется двухпроводной интерфейс RS 485 | руб. | 66182
222 | 56238 | УУ-С200/1,6В-ВФ.О4 "Шалтан" | Спецавтоматика Бийск | Ссылка | Узел управления спринклерный водозаполненный с установкой времени задержки сигнала 0, 20, 40, 60, 80, 100 или 120 с; для обмена данными используется двухпроводной интерфейс RS 485 | руб. | 80619
223 | 37288 | УУ-С100/1,6В3-ВФ.О4 | Спецавтоматика Бийск | Ссылка | Узел управления спринклерный воздушный | руб. | 97381
224 | 37289 | УУ-С150/1,6Вз-ВФ.О4 | Спецавтоматика Бийск | Ссылка | Узел управления спринклерный воздушный | руб. | 107569
225 | 37290 | УУ-С100/1,6Вз-ВФ.О4 -01 | Спецавтоматика Бийск | Ссылка | Узел управления спринклерный воздушный в комплекте с акселератором | руб. | 129380
226 | 37291 | УУ-С150/1,6Вз-ВФ.О4-01 | Спецавтоматика Бийск | Ссылка | Узел управления спринклерный воздушный в комплекте с акселератором | руб. | 141339
227 | 54254 | УУ-Д100/1,6 (П0,028)-ВФ.О4 | Спецавтоматика Бийск | Ссылка | Узел управления дренчерный с пневмоприводом, номинальный диаметр DN100 | руб. | 126121
228 | 54255 | УУ-Д150/1,6 (П0,028)-ВФ.О4 | Спецавтоматика Бийск | Ссылка | Узел управления дренчерный с пневмоприводом, номинальный диаметр DN150 | руб. | 131181
229 | 54256 | УУ-Д100/1,6 (Э24, Г0,07)-ВФ.О4 | Спецавтоматика Бийск | Ссылка | Узел управления дренчерный с комбинированным приводом, номинальный диаметр DN100 | руб. | 98670
230 | 54257 | УУ-Д150/1,6(Э24, Г0,07)-ВФ.О4 | Спецавтоматика Бийск | Ссылка | Узел управления дренчерный с комбинированным приводом, номинальный диаметр DN150 | руб. | 102300
231 | 54253 | УУ-Д25/1,2(Э24)-ГМ.О4 | Спецавтоматика Бийск | Ссылка | Узел управления дренчерный с электроприводом "Малорасходный", номинальный диаметр DN25 | руб. | 66330
232 | 54252 | УУ-Д32/1,2(Э24)-ГМ.О4 | Спецавтоматика Бийск | Ссылка | Узел управления дренчерный с электроприводом "Малорасходный", номинальный диаметр DN32 | руб. | 68310
233 | 54221 | УУ-Д40/1,2(Э24)-ГМ.О4 | Спецавтоматика Бийск | Ссылка | Узел управления дренчерный с электроприводом "Малорасходный", номинальный диаметр DN40 | руб. | 70290
234 | 54251 | УУ-Д50/1,2(Э24)-ГМ.04 | Спецавтоматика Бийск | Ссылка | Узел управления дренчерный с электроприводом "Малорасходный", номинальный диаметр DN50 | руб. | 72160
235 | 54222 | Комплект крепежный к УУ40 | Спецавтоматика Бийск | Ссылка | Комплект крепежных деталей к УУ Ду 40 малорасходный | руб. | 1419
236 | 41917 | Спринт-100 | Спецавтоматика Бийск | Ссылка | Контрольно-пусковой узел управления с автоматическим контролем пуска DN 100 (узел управления с автоматикой контроля и управления запуском спринклерной установки, исключает ложные запуски и протечки огнетушащего вещества). Включает в себя узел управления, шкаф контроля управления запуском, устройство дозированной подачи воздуха, манометр, устройство контроля уровня жидкости, затвор поворотный межфланцевый с контролем положения, эксгаустер**, компрессор** (**в стоимость не входит). | руб. | 290950
237 | 24684 | Спринт-150 | Спецавтоматика Бийск | Ссылка | Контрольно-пусковой узел управления с автоматическим контролем пуска DN 150 (узел управления с автоматикой контроля и управления запуском спринклерной установки, исключает ложные запуски и протечки огнетушащего вещества). Включает в себя узел управления, шкаф контроля управления запуском, устройство дозированной подачи воздуха, манометр, устройство контроля уровня жидкости, затвор поворотный межфланцевый с контролем положения, эксгаустер**, компрессор** (**в стоимость не входит). | руб. | 305498
238 | 24686 | Э 50/1,2(Э12)-ВМ.У3.1 | Спецавтоматика Бийск | Ссылка | Эксгаустер с электроприводом DN 50, время сброса 1 м3 не более 3с, Uпит 220В , Uупр12В, Р max 1,2МПа | руб. | 107690
239 | 36979 | Термочехол для эксгаустера с электроприводом | Спецавтоматика Бийск | Ссылка | Термочехол для эксгаустера с электроприводом, для обеспечения безотказной работы эксгаустера в условиях низких отрицательных температур. | руб. | 38469
240 | 41899 | 3т80/1,6(Р)-Ф.УЗ.1-"АК-80v1" | Спецавтоматика Бийск | Ссылка | Затвор дисковый АК, Материал корпуса композит, Номинальный Диаметр 80, с контролем положения (УКПЗА v1), Pmax 1,6 МПа | руб. | 12760
241 | 41900 | 3т100/1,6(Р)-Ф.УЗ.1-"АК-100v1" | Спецавтоматика Бийск | Ссылка | Затвор дисковый АК, Материал корпуса композит, Номинальный Диаметр 100, с контролем положения (УКПЗА v1), Pmax 1,6 МПа | руб. | 16280
242 | 41902 | 3т 150/1,6(Р)-Ф.У3.1-"АМК-150v1" | Спецавтоматика Бийск | Ссылка | Затвор дисковый АМК, Материал корпуса чугун, Номинальный Диаметр 150, с контролем положения (УКПЗА v1), Pmax 1,6 МПа | руб. | 19690
243 | 41903 | 3т80/1,6(Р)-Ф.УЗ.1-"АК-80v2" | Спецавтоматика Бийск | Ссылка | Затвор дисковый АК, Материал корпуса композит, Номинальный Диаметр 80, с контролем положения (УКПЗА v2), Pmax 1,6 МПа | руб. | 12760
244 | 41904 | 3т100/1,6(Р)-Ф.УЗ.1-"АК-100v2" | Спецавтоматика Бийск | Ссылка | Затвор дисковый АК, Материал корпуса композит, Номинальный Диаметр 100, с контролем положения (УКПЗА v2), Pmax 1,6 МПа | руб. | 16280
245 | 41905 | 3т 150/1,6(Р)-Ф.У3.1-"АМК-150v2" | Спецавтоматика Бийск | Ссылка | Затвор дисковый АМК, Материал корпуса чугун, Номинальный Диаметр 150, с контролем положения (УКПЗА v2), Pmax 1,6 МПа | руб. | 19690
246 | 41906 | 3т80/1,6(Р)-Ф.УЗ.1-"АК-80v3" | Спецавтоматика Бийск | Ссылка | Затвор дисковый АК, Материал корпуса композит, Номинальный Диаметр 80, с контролем положения (УКПЗА v3), Pmax 1,6 МПа | руб. | 12760
247 | 41907 | 3т100/1,6(Р)-Ф.УЗ.1-"АК-100v3" | Спецавтоматика Бийск | Ссылка | Затвор дисковый АК, Материал корпуса композит, Номинальный Диаметр 100, с контролем положения (УКПЗА v3), Pmax 1,6 МПа | руб. | 16280
248 | 41908 | 3т 150/1,6(Р)-Ф.У3.1-"АМК-150v3" | Спецавтоматика Бийск | Ссылка | Затвор дисковый АМК, Материал корпуса чугун, Номинальный Диаметр 150, с контролем положения (УКПЗА v3), Pmax 1,6 МПа | руб. | 19690
249 | 41909 | 3т80/1,6(Р)-Ф.УЗ.1-"АК-80v4" | Спецавтоматика Бийск | Ссылка | Затвор дисковый АК, Материал корпуса композит, Номинальный Диаметр 80, с контролем положения (УКПЗА v4), Pmax 1,6 МПа | руб. | 12760
250 | 41910 | 3т100/1,6(Р)-Ф.УЗ.1-"АК-100v4" | Спецавтоматика Бийск | Ссылка | Затвор дисковый АК, Материал корпуса композит, Номинальный Диаметр 100, с контролем положения (УКПЗА v4), Pmax 1,6 МПа | руб. | 16280
251 | 41911 | 3т 150/1,6(Р)-Ф.У3.1-"АМК-150v4" | Спецавтоматика Бийск | Ссылка | Затвор дисковый АМК, Материал корпуса чугун, Номинальный Диаметр 150, с контролем положения (УКПЗА v4), Pmax 1,6 МПа | руб. | 19690
252 | 54244 | АН-65 (Зт 65/1,6(Э220М)-Ф.УЗ.1) | Спецавтоматика Бийск | Ссылка | Затвор дисковый с электромеханическим приводом, диаметр DN 65, материал корпуса чугун, контроль положения | руб. | 76010
253 | 54245 | АН-80 (Зт 80/1,6(Э220М)-Ф.УЗ.1) | Спецавтоматика Бийск | Ссылка | Затвор дисковый с электромеханическим приводом, диаметр DN 80, материал корпуса чугун, контроль положения | руб. | 82390
254 | 54246 | АН-100 (Зт 100/1,6(Э220М)-Ф.УЗ.1) | Спецавтоматика Бийск | Ссылка | Затвор дисковый с электромеханическим приводом, диаметр DN 100, материал корпуса чугун, контроль положения | руб. | 107800
255 | 54247 | АН-150 (Зт 150/1,6(Э220М)-Ф.УЗ.1) | Спецавтоматика Бийск | Ссылка | Затвор дисковый с электромеханическим приводом, диаметр DN 150, материал корпуса чугун, контроль положения | руб. | 156310
256 | 54248 | АН-200 (Зт 200/1,6(Э220М)-Ф.УЗ.1) | Спецавтоматика Бийск | Ссылка | Затвор дисковый с электромеханическим приводом, диаметр DN 200, материал корпуса чугун, контроль положения | руб. | 173250
257 | 54249 | ШУЗ 1D-IP54-О 220 БСК | Спецавтоматика Бийск | Ссылка | Шкаф управления задвижкой, для управления одним затвором "АН" производства ЗАО "ПО "Спецвтоматика". Тип управления с помощью "сухих контактов" или по RS-485, протокол MODBUS-RTU. | руб. | 113850
258 | 54250 | ШУЗ 2D-IP54-О-У БСК | Спецавтоматика Бийск | Ссылка | Шкаф управления задвижками, для управления двумя задвижками/затворами с однофазным (220 В) или трехфазным (380 В) электроприводом. Тип управления с помощью "сухих контактов" или по RS-485, протокол MODBUS-RTU. | руб. | 214500
259 | 41912 | УКПЗА v1 | Спецавтоматика Бийск | Ссылка | Устройство контроля положения запорной арматуры, выход - два "сухих" контакта, коммутируемый ток до 100мА при напряжении до 230 В, U пит 9-30 В | руб. | 5427
260 | 41913 | УКПЗА v2 | Спецавтоматика Бийск | Ссылка | Устройство контроля положения запорной арматуры, для подключения к промышленным контроллерам, U пит 9-30 В | руб. | 4934
261 | 41914 | УКПЗА v3 | Спецавтоматика Бийск | Ссылка | Устройство контроля положения запорной арматуры, интерфейс RS485 с протоколом обмена MODBUS-RTU; потребляемый ток - 20 мА, вход АЦП, U пит 9-30 В | руб. | 6578
262 | 41915 | УКПЗА v4 | Спецавтоматика Бийск | Ссылка | Устройство контроля положения нетокопотребляющее для дисковых затворов, не требует источника питания. Перекидной «сухой контакт» реле (SPDT) ±250 В, 10 А | руб. | 3542
263 | 54331 | УУ-С50/1.6В-ВФ.У4-"Аква-Гефест" | Гефест | Ссылка | Спринклерный узел управления водозаполненный | руб. | 42857
264 | 54332 | УУ-С80/1.6В-ВФ.У4-"Аква-Гефест" | Гефест | Ссылка | Спринклерный узел управления водозаполненный | руб. | 50000
265 | 54333 | УУ-С100/1.6В-ВФ.У4-"Аква-Гефест" | Гефест | Ссылка | Спринклерный узел управления водозаполненный | руб. | 61329
266 | 54334 | УУ-С150/1.6В-ВФ.У4-"Аква-Гефест" | Гефест | Ссылка | Спринклерный узел управления водозаполненный | руб. | 72000
267 | 54335 | УУ-С200/1.6В-ВФ.У4-"Аква-Гефест" | Гефест | Ссылка | Спринклерный узел управления водозаполненный | руб. | 96786
268 | 54336 | УУ-С150/1.6Вз-ВФ.У4-"Аква-Гефест" | Гефест | Ссылка | Спринклерный узел управления воздушный | руб. | 101371
269 | 54337 | УУ-Д50/1.6Вз-ВФ.У4-"Аква-Гефест" | Гефест | Ссылка | Дренчерный узел управления с пневмопуском | руб. | 120944
270 | 54338 | УУ-Д100/1.6Вз-ВФ.У4-"Аква-Гефест" | Гефест | Ссылка | Дренчерный узел управления с пневмопуском | руб. | 135230
271 | 54339 | УУ-Д150/1.6Вз-ВФ.У4-"Аква-Гефест" | Гефест | Ссылка | Дренчерный узел управления с пневмопуском | руб. | 149047
272 | 54340 | УУ-Д200/1.6Вз-ВФ.У4-"Аква-Гефест" | Гефест | Ссылка | Дренчерный узел управления с пневмопуском | руб. | 187579
273 | 54341 | Зт50/1.6-УФ.УХЛ4-"Аква-Гефест" | Гефест | Ссылка | Затвор дисковый межфланцевый DN 50 | руб. | 11471
274 | 54342 | Зт65/1.6-УФ.УХЛ4-"Аква-Гефест" | Гефест | Ссылка | Затвор дисковый межфланцевый DN 65 | руб. | 11829
275 | 54343 | Зт80/1.6-УФ.УХЛ4-"Аква-Гефест" | Гефест | Ссылка | Затвор дисковый межфланцевый DN 80 | руб. | 13194
276 | 54344 | Зт100/1.6-УФ.УХЛ4-"Аква-Гефест" | Гефест | Ссылка | Затвор дисковый межфланцевый DN 100 | руб. | 13940
277 | 54345 | Зт150/1.6-УФ.УХЛ4-"Аква-Гефест" | Гефест | Ссылка | Затвор дисковый межфланцевый DN 150 | руб. | 15663
278 | 54346 | Зт200/1.6-УФ.УХЛ4-"Аква-Гефест" | Гефест | Ссылка | Затвор дисковый межфланцевый DN 200 | руб. | 30823
279 | 54347 | Зт250/1.6-УФ.УХЛ4-"Аква-Гефест" | Гефест | Ссылка | Затвор дисковый межфланцевый DN 250 | руб. | 39379
280 | 54348 | Зт300/1.6-УФ.УХЛ4-"Аква-Гефест" | Гефест | Ссылка | Затвор дисковый межфланцевый DN 300 | руб. | 66943
Прочее
281 | 30665 | Муфта приварная | Спецавтоматика Бийск | Ссылка | Муфта приварная для СДУ-М с прокладкой | руб. | 494
282 | 30361 | СДУ-М исп.00 | Спецавтоматика Бийск | Ссылка | Сигнализатор давления универсальный СД0,02/15(1)G1/2-В.02-(IP33) | руб. | 2453
283 | 30666 | СДУ-М исп.03 | Спецавтоматика Бийск | Ссылка | Сигнализатор давления универсальный СД0,02/15(1)G1/2-В.02-(IP33, с демпфером 3 мм) | руб. | 2453
284 | 37294 | СДУ-М исп.01 | Спецавтоматика Бийск | Ссылка | Сигнализатор давления универсальный СД0,02/15(1)G1/2-В.02, IP54 | руб. | 2695
285 | 43915 | СДУ-М исп.02 | Спецавтоматика Бийск | Ссылка | Сигнализатор давления универсальный СД0,02/15(1)G1/2-В.02, IP54, со встроенными резисторами | руб. | 2695
286 | 37295 | УУ (Ф) Ду 65 | Спецавтоматика Бийск | Ссылка | Комплект крепежных деталей на УУ (Ф) Ду 65 (в комплект входят: болты, гайки, прокладки паронитовые, фланцы, шайбы) | руб. | 3850
287 | 37296 | УУ (Ф) Ду 150 | Спецавтоматика Бийск | Ссылка | Комплект крепежных деталей на УУ (Ф) Ду 150 (в комплект входят: болты, гайки, прокладки паронитовые, фланцы, шайбы) | руб. | 11000

## Домофоны
|  | 2025-02-07 |  |  | СОДЕРЖАНИЕ
№ | Код | Наименование | Фирма | Инфо | Краткие характеристики | у.е. | Цена 1
ДОМОФОНЫ
Комплекты видеодомофонов
1 | 55482 | GDP-K70 | GTVS | Ссылка | Комплект домофона монитор 7" белый и панель вызова. 7-дюймовый TFT-дисплей, разрешение экрана 800х480 RGB и антивандальная, уличная панель вызова. | руб. | 9009
2 | 55483 | GDP-K70AF | GTVS | Ссылка | Комплект домофона монитор 7" белый и панель вызова. 7-дюймовый TFT-дисплей, разрешение экрана 1024х600 RGB и антивандальная, уличная панель вызова. | руб. | 12988
3 | 49538 | DS-D100HKWF | HiWatch | Ссылка | Комплект гибридной видеодомофонии Включаются устройства: DS-D100P VDP-H3212W 1 блок питания 12В, Работа с Hik-Connect | руб. | 9100
4 | 49419 | ST-MS604S-BK | Smartec | Ссылка | Комплект: монитор видеодомофона 4" и панель вызова 600ТВЛ, 4-х проводная линия связи, встроенный блок питания, черный монитор | руб. | 8426
5 | 49420 | ST-MS604S-WT | Smartec | Ссылка | Комплект: монитор видеодомофона 4" и панель вызова 600ТВЛ, 4-х проводная линия связи, встроенный блок питания, белый монитор | руб. | 8426
6 | 49421 | ST-MS607S-BK | Smartec | Ссылка | Комплект: монитор видеодомофона 7" и панель вызова 600ТВЛ, 4-х проводная линия связи, встроенный блок питания, черный монитор | руб. | 9515
7 | 49422 | ST-MS607S-WT | Smartec | Ссылка | Комплект: монитор видеодомофона 7" и панель вызова 600ТВЛ, 4-х проводная линия связи, встроенный блок питания, белый монитор | руб. | 9515
8 | 46966 | ST-MS607HS-BK | Smartec | Ссылка | Комплект: монитор видеодомофона 7" AHD и панель вызова 1080P, 4-х проводная линия связи, поддержка 2-х панелей вызова, поддержка 2 доп. мониторов, поддержка 2 доп. камер, встроенный блок питания, черный монитор | руб. | 11000
9 | 46967 | ST-MS607HS-WT | Smartec | Ссылка | Комплект: монитор видеодомофона 7" AHD и панель вызова 1080P, 4-х проводная линия связи, поддержка 2-х панелей вызова, поддержка 2 доп. мониторов, поддержка 2 доп. камер, встроенный блок питания, белый монитор | руб. | 11000
10 | 49466 | CTV-DP4705AHD W | CTV | Ссылка | Комплект видеодомофона в одной коробке (вызывная панель CTV-D4005 и монитор CTV-M4705AHD), поддержка формата Full HD, монитор с экраном 7", Hands free, детектор движения, панель из стекла с сенсорным управлением "Easy buttons", встроенная память, встроенный слот для micro SD (до 64ГБ), переключение стандартов 1080p/720p/960H, встроенный источник питания, подкл до 2 выз. панелей и 4 мониторов, цв. корпуса - белый | руб. | 18350
11 | 49467 | CTV-DP4705AHD B | CTV | Ссылка | Комплект видеодомофона в одной коробке (вызывная панель CTV-D4005 и монитор CTV-M4705AHD), поддержка формата Full HD, монитор с экраном 7", Hands free, детектор движения, панель из стекла с сенсорным управлением "Easy buttons", встроенная память, встроенный слот для micro SD (до 64ГБ), переключение стандартов 1080p/720p/960H, встроенный источник питания, подкл до 2 выз. панелей и 4 мониторов, цв. корпуса - черный | руб. | 18350
12 | 49470 | CTV-DP4706AHD W | CTV | Ссылка | Комплект видеодомофона в одной коробке (вызывная панель CTV-D4005 и монитор CTV-M4706AHD), поддержка формата Full HD, монитор с экраном 7", Hands free, детектор движения, технология Touch Screen для управления OSD, панель из стекла с сенсорным управлением "Easy buttons", встроенная память, встроенный слот для micro SD (до 64ГБ), переключение стандартов 1080p/720p/960H, встроенный источник питания, подкл до 2 выз. панелей и 4 мониторов, цв. корпуса - белый | руб. | 18950
13 | 49471 | CTV-DP4706AHD B | CTV | Ссылка | Комплект видеодомофона в одной коробке (вызывная панель CTV-D4005 и монитор CTV-M4706AHD), поддержка формата Full HD, монитор с экраном 7", Hands free, детектор движения, технология Touch Screen для управления OSD, панель из стекла с сенсорным управлением "Easy buttons", встроенная память, встроенный слот для micro SD (до 64ГБ), переключение стандартов 1080p/720p/960H, встроенный источник питания, подкл до 2 выз. панелей и 4 мониторов, цв. корпуса - черный | руб. | 18950
14 | 49472 | CTV-DP4105AHD W | CTV | Ссылка | Комплект видеодомофона в одной коробке (вызывная панель CTV-D4005 и монитор CTV-M4105AHD), поддержка формата Full HD, монитор с экраном 10", Hands free, детектор движения, панель из стекла с сенсорным управлением "Easy buttons", встроенная память, встроенный слот для micro SD (до 64ГБ), переключение стандартов 1080p/720p/960H, встроенный источник питания, подкл до 2 выз. панелей и 4 мониторов, цв. корпуса - белый | руб. | 23740
15 | 49473 | CTV-DP4105AHD B | CTV | Ссылка | Комплект видеодомофона в одной коробке (вызывная панель CTV-D4005 и монитор CTV-M4105AHD), поддержка формата Full HD, монитор с экраном 10", Hands free, детектор движения, панель из стекла с сенсорным управлением "Easy buttons", встроенная память, встроенный слот для micro SD (до 64ГБ), переключение стандартов 1080p/720p/960H, встроенный источник питания, подкл до 2 выз. панелей и 4 мониторов, цв. корпуса - черный | руб. | 23740
16 | 49474 | CTV-DP4106AHD W | CTV | Ссылка | Комплект видеодомофона в одной коробке (вызывная панель CTV-D4005 и монитор CTV-M4106AHD), поддержка формата Full HD, монитор с экраном 10", Hands free, детектор движения, технология Touch Screen для управления OSD, панель из стекла с сенсорным управлением "Easy buttons", встроенная память, встроенный слот для micro SD (до 64ГБ), переключение стандартов 1080p/720p/960H, встроенный источник питания, подкл до 2 выз. панелей и 4 мониторов, цв. корпуса - белый | руб. | 25275
17 | 49475 | CTV-DP4106AHD B | CTV | Ссылка | Комплект видеодомофона в одной коробке (вызывная панель CTV-D4005 и монитор CTV-M4106AHD), поддержка формата Full HD, монитор с экраном 10", Hands free, детектор движения, технология Touch Screen для управления OSD, панель из стекла с сенсорным управлением "Easy buttons", встроенная память, встроенный слот для micro SD (до 64ГБ), переключение стандартов 1080p/720p/960H, встроенный источник питания, подкл до 2 выз. панелей и 4 мониторов, цв. корпуса - черный | руб. | 25275
Мониторы для видеодомофонов
Цветные мониторы
18 | 23547 | GDP-041 (W) | GTVS | Ссылка | Цветной видеодомофон без трубки, монитор - 4,3" TFT, разрешение -320х240, акриловая панель, кнопочное управление. Поддержка 2-х вызывных панелей. Питание АС110-220В/DC 12V (300мА) -10°С до +60°С. 170Х120мм. Цвет - белый. | руб. | 4206
19 | 23549 | GDP-042 (B) | GTVS | Ссылка | Цветной видеодомофон без трубки, монитор - 4,3" TFT, разрешение -320х240, акриловая панель, сенсорное управление. Поддержка до 4 мониторов в параллель + 2 вызывных панели + 2 камеры + 2 ИК-датчика (НО/НЗ), запись видео (на microSD-карту до 32Gb 10 class) или фото изображения (встроенная память на 80 кадров).ТВ-выход. Питание АС110-220В/DC 12V (600мА) -10°С до +60°С. 170Х120мм. Цвет - черный. | руб. | 6397
20 | 23548 | GDP-042 (W) | GTVS | Ссылка | Цветной видеодомофон без трубки, монитор - 4,3" TFT, разрешение -320х240, акриловая панель, сенсорное управление. Поддержка до 4 мониторов в параллель + 2 вызывных панели + 2 камеры + 2 ИК-датчика (НО/НЗ), запись видео (на microSD-карту до 32Gb 10 class) или фото изображения (встроенная память на 80 кадров).ТВ-выход. Питание АС110-220В/DC 12V (600мА) -10°С до +60°С. 170Х120мм. Цвет - белый. | руб. | 6397
21 | 23550 | GDP-043 (S) | GTVS | Ссылка | Цветной видеодомофон без трубки, монитор - 4,3" TFT, разрешение -320х240, акриловая панель, сенсорное управление. Поддержка до 4 мониторов в параллель + 2 вызывных панели + 2 камеры + 2 ИК-датчика (НО/НЗ), запись видео (на microSD-карту до 32Gb 10 class) или фото изображения (встроенная память на 80 кадров).ТВ-выход. Питание АС110-220В/DC 12V (600мА) -10°С до +60°С. 170Х120мм. Цвет - серебристый. | руб. | 4930
22 | 55475 | GDP-070 (W) | GTVS | Ссылка | Цветной видеодомофон без трубки, монитор - 7" TFT, разрешение -800х480, акриловая панель, кнопочное управление. Поддержка 2-х вызывных панелей. Питание АС110-220В/DC 12V (300мА) -10°С до +60°С. 193Х123мм. Цвет - белый. | руб. | 6006
23 | 23551 | GDP-071 (W) | GTVS | Ссылка | Цветной видеодомофон без трубки, монитор - 7" TFT, разрешение -800х480, акриловая панель, кнопочное управление. Поддержка 2-х вызывных панелей. Питание АС110-220В/DC 12V (300мА) -10°С до +60°С. 193Х123мм. Цвет - белый. | руб. | 6150
24 | 23552 | GDP-072 (W) | GTVS | Ссылка | Цветной видеодомофон без трубки, монитор - 7" TFT, разрешение -800х480, акриловая панель, сенсорное управление. Поддержка до 4 мониторов в параллель + 2 вызывных панели + 2 камеры + 2 ИК-датчика (НО/НЗ), запись видео (на microSD-карту до 32Gb 10 class) или фото изображения (встроенная память на 80 кадров)., ТВ-выход. Питание АС110-220В/DC 12V (600мА) -10°С до +60°С. 185Х125мм. Цвет - белый. | руб. | 6914
25 | 23554 | GDP-073 (B) | GTVS | Ссылка | Цветной видеодомофон без трубки, монитор - 7" TFT, разрешение -800х480, акриловая панель, сенсорное управление. Поддержка до 4 мониторов в параллель + 2 вызывных панели + 2 камеры + 2 ИК-датчика (НО/НЗ), запись видео (на SD-карту до 32Gb 10 class) или фото изображения (встроенная память на 80 кадров)., ТВ-выход. Питание АС110-220В/DC 12V (600мА) -10°С до +60°С. 212Х144мм. Цвет - чёрный. | руб. | 7874
26 | 23553 | GDP-073 (W) | GTVS | Ссылка | Цветной видеодомофон без трубки, монитор - 7" TFT, разрешение -800х480, акриловая панель, сенсорное управление. Поддержка до 4 мониторов в параллель + 2 вызывных панели + 2 камеры + 2 ИК-датчика (НО/НЗ), запись видео (на SD-карту до 32Gb 10 class) или фото изображения (встроенная память на 80 кадров)., ТВ-выход, для каждой вызывной панели можно установить различные мелодии. Питание АС110-220В/DC 12V (600мА) -10°С до +60°С. 212Х144мм. Цвет - белый. | руб. | 7874
27 | 55476 | GDP-072AF (W) | GTVS | Ссылка | 2 Mpx. Монитор 7". 1080P/ 720P/ 960H, AHD/ CVI/ TVI/ CVBS, PAL/NTSC. Hands-Free, сенсорный 7" LCD экран, разрешение экрана 1980х1024, акриловая панель , детектор движения, часы, автоответчик, режим фоторамки. Поддержка до 6 мониторов в параллель + 2 вызывных панели + 2 камеры + 2 датчика (НО/НЗ), реле (НО/НЗ). Слот micro SD. АС 100-240В / DC 12В. 227х152 мм. Цвет: белый | руб. | 7715
28 | 50339 | GDP-074AF (S) | GTVS | Ссылка | 2 Mpx. Монитор 7". 1080P/ 720P/ 960H, AHD/ CVI/ TVI/ CVBS, PAL/NTSC. Hands-Free, сенсорный 7" LCD экран, разрешение экрана 1980х1024, акриловая панель , детектор движения, часы, автоответчик, режим фоторамки. Поддержка до 6 мониторов в параллель + 2 вызывных панели + 2 камеры + 2 датчика (НО/НЗ), реле (НО/НЗ). Слот micro SD. АС 100-240В / DC 12В. 227х152 мм. Цвет: серебристый | руб. | 8460
29 | 38089 | GDP-075AF (S) | GTVS | Ссылка | 2 Mpx. Монитор 7". 1080P/ 720P/ 960H, AHD/ CVI/ TVI/ CVBS, PAL/NTSC. Hands-Free, сенсорный 7" LCD экран, разрешение экрана 1980х1024, акриловая панель , детектор движения, часы, автоответчик, режим фоторамки. Поддержка до 6 мониторов в параллель + 2 вызывных панели + 2 камеры + 2 датчика (НО/НЗ), реле (НО/НЗ). Слот micro SD. АС 100-240В / DC 12В. 227х152 мм. Цвет: серебристый | руб. | 11318
30 | 33534 | GDP-076AF (B) | GTVS | Ссылка | 2 Mpx. Монитор 7". 1080P/ 720P/ 960H, AHD/ CVI/ TVI/ CVBS, PAL/NTSC. Hands-Free, сенсорный 7" LCD экран, разрешение экрана 1980х1024, акриловая панель , детектор движения, часы, автоответчик, режим фоторамки. Поддержка до 6 мониторов в параллель + 2 вызывных панели + 2 камеры + 2 датчика (НО/НЗ), реле (НО/НЗ). Слот micro SD. АС 100-240В / DC 12В. 190х120 мм. Цвета: чёрный | руб. | 12195
31 | 33536 | GDP-076AF (W) | GTVS | Ссылка | 2 Mpx. Монитор 7". 1080P/ 720P/ 960H, AHD/ CVI/ TVI/ CVBS, PAL/NTSC. Hands-Free, сенсорный 7" LCD экран, разрешение экрана 1980х1024, акриловая панель , детектор движения, часы, автоответчик, режим фоторамки. Поддержка до 6 мониторов в параллель + 2 вызывных панели + 2 камеры + 2 датчика (НО/НЗ), реле (НО/НЗ). Слот micro SD. АС 100-240В / DC 12В. 190х120 мм. Цвета: белый | руб. | 12195
32 | 38086 | GDP-077AF (B) | GTVS | Ссылка | 2 Mpx. Монитор 7". 1080P/ 720P/ 960H, AHD/ CVI/ TVI/ CVBS, PAL/NTSC. Hands-Free, 7" LCD экран, разрешение экрана 1980х1024, акриловая панель, сенсорные кнопки, детектор движения, часы, автоответчик, режим фоторамки. Поддержка до 6 мониторов в параллель + 2 вызывных панели + 2 камеры + 2 датчика (НО/НЗ), реле (НО/НЗ). Слот micro SD. АС 100-240В / DC 12В. 190х120 мм. Цвета: чёрный | руб. | 9600
33 | 38087 | GDP-077AF (W) | GTVS | Ссылка | 2 Mpx. Монитор 7". 1080P/ 720P/ 960H, AHD/ CVI/ TVI/ CVBS, PAL/NTSC. Hands-Free, 7" LCD экран, разрешение экрана 1980х1024, акриловая панель, сенсорные кнопки, детектор движения, часы, автоответчик, режим фоторамки. Поддержка до 6 мониторов в параллель + 2 вызывных панели + 2 камеры + 2 датчика (НО/НЗ), реле (НО/НЗ). Слот micro SD. АС 100-240В / DC 12В. 190х120 мм. Цвета: белый | руб. | 9600
33 | 55479 | GDP-078AF (W) | GTVS |  | 2 Mpx. IPS. Монитор 7" ISP. Wi-Fi. 1080P/ 720P/ 960H, AHD/ CVI/ TVI/ CVBS, PAL/NTSC. Hands-Free, сенсорный 7" LCD экран, разрешение экрана 1980х1024, акриловая панель , детектор движения (4 канала), часы, автоответчик, режим фоторамки. Поддержка до 6 мониторов в параллель + 2 вызывных панели + 2 камеры + 2 датчика (НО/НЗ), реле (НО/НЗ). Слот micro SD. АС 100-240В / DC 12В. 190х140 мм. Цвет - белый | руб. | 12203
34 | 50340 | GDP-078AFW (W) | GTVS |  | 2 Mpx.Wi-Fi. IPS. Монитор 7" ISP. Wi-Fi. 1080P/ 720P/ 960H, AHD/ CVI/ TVI/ CVBS, PAL/NTSC. Hands-Free, сенсорный 7" LCD экран, разрешение экрана 1980х1024, акриловая панель , детектор движения (4 канала), часы, автоответчик, режим фоторамки. Поддержка до 6 мониторов в параллель + 2 вызывных панели + 2 камеры + 2 датчика (НО/НЗ), реле (НО/НЗ). Слот micro SD. Приложение Tuya. АС 100-240В / DC 12В. 190х140 мм. Цвет - белый | руб. | 14118
34 | 55478 | GDP-088AF (W) | GTVS |  | 2 Mpx. IPS. Монитор 8" ISP. Wi-Fi. 1080P/ 720P/ 960H, AHD/ CVI/ TVI/ CVBS, PAL/NTSC. Hands-Free, сенсорный 7" LCD экран, разрешение экрана 1980х1024, акриловая панель , детектор движения (4 канала), часы, автоответчик, режим фоторамки. Поддержка до 6 мониторов в параллель + 2 вызывных панели + 2 камеры + 2 датчика (НО/НЗ), реле (НО/НЗ). Слот micro SD. АС 100-240В / DC 12В. 199х145 мм. Цвет - серебро | руб. | 12419
35 | 55477 | GDP-088AFW (W) | GTVS |  | 2 Mpx.Wi-Fi. IPS. Монитор 8" ISP. Wi-Fi. 1080P/ 720P/ 960H, AHD/ CVI/ TVI/ CVBS, PAL/NTSC. Hands-Free, сенсорный 7" LCD экран, разрешение экрана 1980х1024, акриловая панель , детектор движения (4 канала), часы, автоответчик, режим фоторамки. Поддержка до 6 мониторов в параллель + 2 вызывных панели + 2 камеры + 2 датчика (НО/НЗ), реле (НО/НЗ). Слот micro SD. Приложение Tuya. АС 100-240В / DC 12В. 199х145 мм.Цвет - серебро | руб. | 14549
35 | 38090 | GDP-101AF (W) | GTVS | Ссылка | 2 Mpx. AHD цветной видеодомофон без трубки, монитор – 10.1" TFT, разрешение -1080P, акриловая панель, сенсорное управление. Поддержка до 4 мониторов в параллель + 2 вызывных панели + 2 камеры + 2 ИК-датчика (НО/НЗ), запись видео (на microSD-карту до 32Gb 10 class) или фото изображения (встроенная память на 80 кадров) при тревоге ИК-датчика, ТВ-выход. Питание АС110-220В/DC 12V (600мА) -10°С до +60°С. 256Х180мм. Цвет - белый. | руб. | 10298
36 | 38091 | GDP-105AF (S) | GTVS | Ссылка | 2 Mpx. AHD цветной видеодомофон без трубки, монитор – 10.1" TFT, разрешение -1080P, акриловая панель, сенсорное управление. Поддержка до 4 мониторов в параллель + 2 вызывных панели + 2 камеры + 2 ИК-датчика (НО/НЗ), запись видео (на SD-карту до 32Gb 10 class) или фото изображения (встроенная память на 80 кадров) при тревоге ИК-датчика, ТВ-выход. Питание АС110-220В/DC 12V (600мА) -10°С до +60°С. 335Х210мм. Цвет – серебро. | руб. | 12855
37 | 55480 | GDP-106AFW (W) | GTVS | Ссылка | 2 Mpx. Wi-Fi. IPS. цветной видеодомофон без трубки, монитор – 10.1" TFT, разрешение -1080P, акриловая панель, сенсорное управление. Поддержка до 4 мониторов в параллель + 2 вызывных панели + 2 камеры + 2 ИК-датчика (НО/НЗ), запись видео (на SD-карту до 32Gb 10 class) или фото изображения (встроенная память на 80 кадров) при тревоге ИК-датчика, ТВ-выход. Приложение Tuya. Питание АС110-220В/DC 12V (600мА) -10°С до +60°С. 335Х210мм. Цвет – белый. | руб. | 16050
38 | 49426 | ST-MS104-WT | Smartec | Ссылка | Монитор видеодомофона 4", 4-х проводная линия связи, поддержка 2-х панелей вызова, встроенный блок питания, белый | руб. | 5830
39 | 49427 | ST-MS204M-WT | Smartec | Ссылка | Монитор видеодомофона 4", 4-х проводная линия связи, поддержка 2-х панелей вызова, поддержка 3 доп. мониторов, поддержка 2 доп. камер и охранных датчиков, фото/видео запись, поддержка SD карт памяти, встроенный блок питания, белый | руб. | 8470
40 | 49425 | ST-MS107-WT | Smartec | Ссылка | Монитор видеодомофона 7", 4-х проводная линия связи, поддержка 2-х панелей вызова, встроенный блок питания, белый | руб. | 8030
41 | 42800 | ST-MS107HM-WT | Smartec | Ссылка | Монитор видеодомофона 7", AHD, 4-х проводная линия связи, поддержка 2-х панелей вызова, фото/видео запись, поддержка SD карт памяти, встроенный блок питания, белый. | руб. | 9240
42 | 49424 | ST-MS207M-WT | Smartec | Ссылка | Монитор видеодомофона 7", 4-х проводная линия связи, поддержка 2-х панелей вызова, поддержка 3 доп. мониторов, поддержка 2 доп. камер и охранных датчиков, фото/видео запись, поддержка SD карт памяти, встроенный блок питания, белый | руб. | 10780
43 | 44042 | ST-MS307M-SL | Smartec | Ссылка | Монитор видеодомофона 7", 4-х проводная линия связи, поддержка 2-х панелей вызова, поддержка 3 доп. мониторов, поддержка 2 доп. камер и охранных датчиков, фото/видео запись, поддержка SD карт памяти, встроенный блок питания, серебряный металик | руб. | 13640
44 | 42801 | ST-MS307HM-SL | Smartec | Ссылка | Монитор видеодомофона 7", AHD, 4-х проводная линия связи, поддержка 2-х панелей вызова, поддержка 5 доп. мониторов, поддержка 2 доп. камер и охранных датчиков, фото/видео запись, поддержка SD карт памяти, встроенный блок питания, серебряный металик | руб. | 13420
45 | 42802 | ST-MS307HMT-SL | Smartec | Ссылка | Монитор видеодомофона 7", AHD, 4-х проводная линия связи, поддержка 2-х панелей вызова, поддержка 5 доп. мониторов, поддержка 2 доп. камер и охранных датчиков, фото/видео запись, поддержка SD карт памяти, встроенный блок питания, серебряный металик. Монитор поддерживает подключение к сети WIFI для приема вызова с панели через приложение TuyaSmart на мобильном телефоне. | руб. | 14850
46 | 45461 | ST-MS407HM-SL | Smartec | Ссылка | Монитор видеодомофона 7", сенсорный, AHD, 4-х проводная линия связи, поддержка 2-х панелей вызова, поддержка 5 доп. мониторов, поддержка 2 доп. камер и охранных датчиков, фото/видео запись, поддержка SD карт памяти, встроенный блок питания, серебряный металик | руб. | 15290
47 | 49423 | ST-MS310M-SL | Smartec | Ссылка | Монитор видеодомофона 10", 4-х проводная линия связи, поддержка 2-х панелей вызова, поддержка 3 доп. мониторов, поддержка 2 доп. камер и охранных датчиков, фото/видео запись, поддержка SD карт памяти, встроенный блок питания, серебряный металик | руб. | 17490
48 | 42803 | ST-MS310HM-SL | Smartec | Ссылка | Монитор видеодомофона 10", AHD, 4-х проводная линия связи, поддержка 2-х панелей вызова, поддержка 5 доп. мониторов, поддержка 2 доп. камер и охранных датчиков, фото/видео запись, поддержка SD карт памяти, встроенный блок питания, серебряный металик | руб. | 19030
49 | 43487 | ST-MS510M-SL | Smartec | Ссылка | Монитор видеодомофона 10", 4-х проводная линия связи, поддержка 2-х панелей вызова, поддержка 3 доп. мониторов, поддержка 2 доп. камер и охранных датчиков, фото/видео запись, поддержка SD карт памяти, встроенный блок питания, серебряный. | руб. | 19580
50 | 42804 | ST-MS510HM-SL | Smartec | Ссылка | Монитор видеодомофона 10", AHD, 4-х проводная линия связи, поддержка 2-х панелей вызова, поддержка 5 доп. мониторов, поддержка 2 доп. камер и охранных датчиков, фото/видео запись, поддержка SD карт памяти, встроенный блок питания, серебряный. | руб. | 20130
51 | 55003 | CTV-iM Entry 7 W | CTV | Ссылка | Монитор видеодомофона CVBS белый, 7", 1024х600, до 2 панелей, до 2 видеокамер, SD до 32Gb, стеклянная сенсорная панель управления "Easy Buttons", автоответчик, режим ожидания с индикацией времени, встроенный источник питания | руб. | 9440
52 | 55004 | CTV-iM Entry 7 B | CTV | Ссылка | Монитор видеодомофона CVBS черный, 7", 1024х600, до 2 панелей, до 2 видеокамер, SD до 32Gb, стеклянная сенсорная панель управления "Easy Buttons", автоответчик, режим ожидания с индикацией времени, встроенный источник питания | руб. | 9440
53 | 55005 | CTV-M2702MD W | CTV | Ссылка | Монитор видеодомофона в компактном корпусе CVBS, белый, Дисплей IPS 7", 1024х600, до 2 панелей, до 2 видеокамер, SD до 32Gb, панель из стекла с сенсорным управлением "Easy buttons", выбор области детекции движения, , встроенный источник питания | руб. | 9800
54 | 55006 | CTV-M2702MD B | CTV | Ссылка | Монитор видеодомофона в компактном корпусе CVBS, черный, Дисплей IPS 7", 1024х600, до 2 панелей, до 2 видеокамер, SD до 32Gb, панель из стекла с сенсорным управлением "Easy buttons", выбор области детекции движения, , встроенный источник питания | руб. | 9800
55 | 55007 | CTV-M2703 W | CTV | Ссылка | Монитор видеодомофона в корпусе с метал. рамкой, CVBS, белый, Дисплей IPS 7", 1024х600, до 2 панелей, до 2 видеокамер, SD до 32Gb, панель из стекла с сенсорным управлением "Easy buttons", детекция движения, адресный интерком, встроенный источник питания | руб. | 10350
56 | 55008 | CTV-M2703 B | CTV | Ссылка | Монитор видеодомофона в корпусе с метал. рамкой, CVBS, черный, Дисплей IPS 7", 1024х600, до 2 панелей, до 2 видеокамер, SD до 32Gb, панель из стекла с сенсорным управлением "Easy buttons", детекция движения, адресный интерком, встроенный источник питания | руб. | 10350
57 | 55899 | CTV-M3712 Astra W (белый) | CTV | Ссылка | Монитор видеодомофона, сенсорное управление, 7", 1024х600, до 2 панелей, до 2 видеокамер, поддержка форматов AHDи CVBS с разрешением 1080p/720p/960H, режим ожидания с индикацией времени, графическое меню, встроенный источник питания | руб. | 8740
58 | 55900 | CTV-M3712 Astra W (черный) | CTV | Ссылка | Монитор видеодомофона, сенсорное управление, 7", 1024х600, до 2 панелей, до 2 видеокамер, поддержка форматов AHDи CVBS с разрешением 1080p/720p/960H, режим ожидания с индикацией времени, графическое меню, встроенный источник питания | руб. | 8740
59 | 50072 | CTV-iM Hello 7 W (белый) | CTV | Ссылка | Монитор видеодомофона, 7", 1024х600, до 2 панелей, до 2 видеокамер, SD до 32Gb, стеклянная сенсорная панель управления "Easy Buttons", поддержка форматов AHD, TVI, CVI и CVBS с разрешением 1080p/720p/960H, автоответчик, режим ожидания с индикацией времени, встроенный источник питания | руб. | 10600
60 | 50073 | CTV-iM Hello 7 B (черный) | CTV | Ссылка | Монитор видеодомофона, 7", 1024х600, до 2 панелей, до 2 видеокамер, SD до 32Gb, стеклянная сенсорная панель управления "Easy Buttons", поддержка форматов AHD, TVI, CVI и CVBS с разрешением 1080p/720p/960H, автоответчик, режим ожидания с индикацией времени, встроенный источник питания | руб. | 10600
61 | 49632 | CTV-M4701AHD W (белый) | CTV | Ссылка | Монитор видеодомофона, IPS 7", 1024х600, до 2 панелей, до 2 видеокамер, SD до 64Gb, стеклянная сенсорная панель управления "Easy Buttons", поддержка форматов AHD, TVI, CVI и CVBS с разрешением 1080p/720p/960H, автоответчик, режим ожидания с индикацией времени, встроенный источник питания | руб. | 12150
62 | 50074 | CTV-M4701AHD B (черный) | CTV | Ссылка | Монитор видеодомофона, IPS 7", 1024х600, до 2 панелей, до 2 видеокамер, SD до 64Gb, стеклянная сенсорная панель управления "Easy Buttons", поддержка форматов AHD, TVI, CVI и CVBS с разрешением 1080p/720p/960H, автоответчик, режим ожидания с индикацией времени, встроенный источник питания | руб. | 12150
62 | 49633 | CTV-M4703AHD W (белый) | CTV | Ссылка | Монитор видеодомофона, IPS 7", 1024х600, до 2 панелей, до 2 видеокамер, SD до 64Gb, стеклянная сенсорная панель управления "Easy Buttons", поддержка форматов AHD, TVI, CVI и CVBS, автоответчик, функция фоторамки и часов, встроенный источник питания | руб. | 13500
63 | 50075 | CTV-M4703AHD B (черный) | CTV | Ссылка | Монитор видеодомофона, IPS 7", 1024х600, до 2 панелей, до 2 видеокамер, SD до 64Gb, стеклянная сенсорная панель управления "Easy Buttons", поддержка форматов AHD, TVI, CVI и CVBS, автоответчик, функция фоторамки и часов, встроенный источник питания | руб. | 13500
63 | 49495 | CTV-M4704AHD W (белый) | CTV | Ссылка | Монитор видеодомофона с технологией Touch Screen для управления работой и параметрами монитора IPS 7", 1024х600, до 2 панелей, до 2 видеокамер, SD до 64Gb, поддержка форматов AHD, TVI, CVI и CVBS, автоответчик, функция фоторамки и часов, встроенный источник питания | руб. | 14390
64 | 49496 | CTV-M4704AHD B (черный) | CTV | Ссылка | Монитор видеодомофона с технологией Touch Screen для управления работой и параметрами монитора IPS 7", 1024х600, до 2 панелей, до 2 видеокамер, SD до 64Gb, поддержка форматов AHD, TVI, CVI и CVBS, автоответчик, функция фоторамки и часов, встроенный источник питания | руб. | 14390
65 | 50071 | CTV-M4705AHD W (белый) | CTV | Ссылка | Монитор видеодомофона, IPS 7", 1024х600, до 2 панелей, до 2 видеокамер, SD до 64Gb,, стеклянная сенсорная панель управления "Easy Buttons", поддержка форматов AHD, TVI, CVI и CVBS с разрешением 1080p/720p/960H, автоответчик, режим ожидания с индикацией времени, встроенный источник питания | руб. | 12500
66 | 49634 | CTV-M4705AHD B (черный) | CTV | Ссылка | Монитор видеодомофона, IPS 7", 1024х600, до 2 панелей, до 2 видеокамер, SD до 64Gb,, стеклянная сенсорная панель управления "Easy Buttons", поддержка форматов AHD, TVI, CVI и CVBS с разрешением 1080p/720p/960H, автоответчик, режим ожидания с индикацией времени, встроенный источник питания | руб. | 12500
67 | 49497 | CTV-M4706AHD W (белый) | CTV | Ссылка | Монитор видеодомофона с технологией Touch Screen IPS 7", 1024х600, до 2 панелей, до 2 видеокамер, SD до 64Gb, для управления OSD, стеклянная сенсорная панель управления "Easy Buttons", поддержка форматов AHD, TVI, CVI и CVBS с разрешением 1080p/720p/960H, автоответчик, режим ожидания с индикацией времени, встроенный источник питания | руб. | 13100
68 | 49498 | CTV-M4706AHD B (черный) | CTV | Ссылка | Монитор видеодомофона с технологией Touch Screen IPS 7", 1024х600, до 2 панелей, до 2 видеокамер, SD до 64Gb, для управления OSD, стеклянная сенсорная панель управления "Easy Buttons", поддержка форматов AHD, TVI, CVI и CVBS с разрешением 1080p/720p/960H, автоответчик, режим ожидания с индикацией времени, встроенный источник питания | руб. | 13100
69 | 49635 | CTV-iM Cloud 7 | CTV | Ссылка | Монитор видеодомофона с технологией Touch Screen 7", 1024х600, до 2 панелей, до 1 видеокамер, SD до 32Gb, поддержка форматов AHD, TVI, CVI и CVBS с разрешением 1080p/720p/960H, встроенный модуль Wi-Fi, поддержка P2P, моб устройств с ОС Android, iOS. ПО CTV HOME, видеоархив в "облаке", автоответчик, встроенный ист. пит. | руб. | 16550
70 | 52275 | CTV-M5700 W (белый) | CTV | Ссылка | Монитор видеодомофона с 7" IPS дисплеем, системой управления Easy buttons, поддержка форматов AHD, TVI, CVI и CVBS с разрешением 1080p/720p/960H, встроенный модуль Wi-Fi, поддержка P2P, моб устройств с ОС Android, iOS. ПО CTV HOME, автоответчик, встроенный ист. пит. | руб. | 15960
71 | 52276 | CTV-M5700 B (черный) | CTV | Ссылка | Монитор видеодомофона с 7" IPS дисплеем, системой управления Easy buttons, поддержка форматов AHD, TVI, CVI и CVBS с разрешением 1080p/720p/960H, встроенный модуль Wi-Fi, поддержка P2P, моб устройств с ОС Android, iOS. ПО CTV HOME, автоответчик, встроенный ист. пит. | руб. | 15960
72 | 49488 | CTV-M5702 W (белый) | CTV | Ссылка | Монитор видеодомофона с технологией Touch Screen IPS 7", 1024х600, до 2 панелей, до 2 видеокамер, SD до 128Gb, поддержка форматов AHD, TVI, CVI и CVBS с разрешением 1080p/720p/960H, встроенный модуль Wi-Fi, поддержка P2P, моб устройств с ОС Android, iOS. ПО CTV HOME, видеоархив в "облаке", складная Wi-Fi антенна, автоответчик, встроенный ист. пит. | руб. | 22300
73 | 49489 | CTV-M5702 B (черный) | CTV | Ссылка | Монитор видеодомофона с технологией Touch Screen IPS 7", 1024х600, до 2 панелей, до 2 видеокамер, SD до 128Gb, поддержка форматов AHD, TVI, CVI и CVBS с разрешением 1080p/720p/960H, встроенный модуль Wi-Fi, поддержка P2P, моб устройств с ОС Android, iOS. ПО CTV HOME, видеоархив в "облаке", складная Wi-Fi антенна, автоответчик, встроенный ист. пит. | руб. | 22300
74 | 49490 | CTV-M5708 Image | CTV | Ссылка | Монитор видеодомофона с технологией Touch Screen IPS 7", 1024х600, до 2 панелей, до 2 видеокамер, SD до 256Gb, поддержка форматов AHD, TVI, CVI и CVBS с разрешением 1080p/720p/960H, встроенный модуль Wi-Fi, поддержка P2P, моб устройств с ОС Android, iOS. ПО CTV HOME, режим " Картина", три сменных накладки, автоответчик, встроенный ист. пит. | руб. | 22900
75 | 51124 | CTV-M5801 B (черный) | CTV | Ссылка | Монитор видеодомофона Wi-Fi с технологией Touch Screen для управления работой и параметрами монитора, IPS 8", 1024х600, до 2 панелей, до 2 видеокамер, SD до 256Gb, поддержка форматов AHD, TVI, CVI и CVBS, автоответчик, функция фоторамки и часов, цифровой зумм, металл. корпус, встроенный источник питания | руб. | 25000
76 | 51125 | CTV-M5801 W (белый) | CTV | Ссылка | Монитор видеодомофона Wi-Fi с технологией Touch Screen для управления работой и параметрами монитора, IPS 8", 1024х600, до 2 панелей, до 2 видеокамер, SD до 256Gb, поддержка форматов AHD, TVI, CVI и CVBS, автоответчик, функция фоторамки и часов, цифровой зумм, металл. корпус, встроенный источник питания | руб. | 25000
77 | 49636 | CTV-M4902 B (черный) | CTV | Ссылка | Монитор видеодомофона с технологией Touch Screen для управления работой и параметрами монитора, IPS 9", 1024х600, до 2 панелей, до 2 видеокамер, SD до 128Gb, поддержка форматов AHD, TVI, CVI и CVBS, автоответчик, функция фоторамки и часов, цифровой зумм, металл. корпус, встроенный источник питания | руб. | 17050
78 | 50076 | CTV-M4902 W (белый) | CTV | Ссылка | Монитор видеодомофона с технологией Touch Screen для управления работой и параметрами монитора, IPS 9", 1024х600, до 2 панелей, до 2 видеокамер, SD до 128Gb, поддержка форматов AHD, TVI, CVI и CVBS, автоответчик, функция фоторамки и часов, цифровой зумм, металл. корпус, встроенный источник питания | руб. | 17050
79 | 49491 | CTV-M5902 W (белый) | CTV | Ссылка | Монитор видеодомофона с технологией Touch Screen IPS 9", 1024х600, до 2 панелей, до 2 видеокамер, SD до 128Gb, , поддержка форматов AHD, TVI, CVI и CVBS с разрешением 1080p/720p/960H, встроенный модуль Wi-Fi, поддержка P2P, моб устройств с ОС Android, iOS. ПО CTV HOME, видеоархив в "облаке", автоответчик, встроенный источник питания | руб. | 23625
80 | 49492 | CTV-M5902 B (черный) | CTV | Ссылка | Монитор видеодомофона с технологией Touch Screen IPS 9", 1024х600, до 2 панелей, до 2 видеокамер, SD до 128Gb, , поддержка форматов AHD, TVI, CVI и CVBS с разрешением 1080p/720p/960H, встроенный модуль Wi-Fi, поддержка P2P, моб устройств с ОС Android, iOS. ПО CTV HOME, видеоархив в "облаке", автоответчик, встроенный источник питания | руб. | 23625
81 | 49637 | CTV-M4105AHD W (белый) | CTV | Ссылка | Монитор видеодомофона IPS 10", 1024х600, до 2 панелей, до 2 видеокамер, SD до 64Gb, стеклянная сенсорная панель управления "Easy Buttons", поддержка форматов AHD, TVI, CVI и CVBS с разрешением 1080p/720p/960H, PiP (картинка в картинке), автоответчик, режим фоторамки, ожидания с индикацией времени, встроенный источник питания | руб. | 17950
82 | 49638 | CTV-M4105AHD B (черный) | CTV | Ссылка | Монитор видеодомофона IPS 10", 1024х600, до 2 панелей, до 2 видеокамер, SD до 64Gb, стеклянная сенсорная панель управления "Easy Buttons", поддержка форматов AHD, TVI, CVI и CVBS с разрешением 1080p/720p/960H, PiP (картинка в картинке), автоответчик, режим фоторамки, ожидания с индикацией времени, встроенный источник питания | руб. | 17950
82 | 49639 | CTV-M4104AHD W (белый) | CTV | Ссылка | Монитор видеодомофона с технологией Touch Screen для управления работой и параметрами монитора, IPS 10", 1024х600, до 2 панелей, до 2 видеокамер, SD до 64Gb, поддержка форматов AHD, TVI, CVI и CVBS, обновленный интерфейс, автоответчик, функция фоторамки и часов, цифровой зумм, встроенный источник питания | руб. | 17500
83 | 49640 | CTV-M4104AHD B (черный) | CTV | Ссылка | Монитор видеодомофона с технологией Touch Screen для управления работой и параметрами монитора, IPS 10", 1024х600, до 2 панелей, до 2 видеокамер, SD до 64Gb, поддержка форматов AHD, TVI, CVI и CVBS, обновленный интерфейс, автоответчик, функция фоторамки и часов, цифровой зумм, встроенный источник питания | руб. | 17500
83 | 49641 | CTV-M4106AHD W (белый) | CTV | Ссылка | Монитор видеодомофона с экраном с технологией Touch Screen для управления OSD, IPS 10", 1024х600, до 2 панелей, до 2 видеокамер, SD до 64Gb, стеклянная сенсорная панель управления "Easy Buttons", поддержка форматов AHD, TVI, CVI и CVBS с разрешением 1080p/720p/960H, PiP (картинка в картинке), автоответчик, режим фоторамки, ожидания с индикацией времени, встроенный источник питания | руб. | 19500
84 | 49642 | CTV-M4106AHD B (черный) | CTV | Ссылка | Монитор видеодомофона с экраном с технологией Touch Screen для управления OSD, IPS 10", 1024х600, до 2 панелей, до 2 видеокамер, SD до 64Gb, стеклянная сенсорная панель управления "Easy Buttons", поддержка форматов AHD, TVI, CVI и CVBS с разрешением 1080p/720p/960H, PiP (картинка в картинке), автоответчик, режим фоторамки, ожидания с индикацией времени, встроенный источник питания | руб. | 19500
84 | 49643 | CTV-iM Cloud 10 (черный) | CTV | Ссылка | Монитор видеодомофона 10", 1024х600, Touch Screen, до 2 панелей, до 1 видеокамер, SD до 32Gb, поддержка форматов AHD, TVI, CVI и CVBS с разрешением 1080p/720p/960H, встроенный модуль Wi-Fi, поддержка P2P, моб устройств с ОС Android, iOS. ПО CTV HOME, видеоархив в "облаке", автоответчик, встроенный источник питания | руб. | 21420
85 | 49644 | CTV-iM Cloud 10 (белый) | CTV | Ссылка | Монитор видеодомофона 10", 1024х600, Touch Screen, до 2 панелей, до 1 видеокамер, SD до 32Gb, поддержка форматов AHD, TVI, CVI и CVBS с разрешением 1080p/720p/960H, встроенный модуль Wi-Fi, поддержка P2P, моб устройств с ОС Android, iOS. ПО CTV HOME, видеоархив в "облаке", автоответчик, встроенный источник питания | руб. | 21420
85 | 49645 | CTV-M5108 Image | CTV | Ссылка | Монитор видеодомофона IPS 10", 1024х600, Touch Screen, до 2 панелей, до 2 видеокамер, SD до 256Gb, поддержка форматов AHD, TVI, CVI и CVBS с разрешением 1080p/720p/960H, встроенный модуль Wi-Fi, поддержка P2P, моб устройств с ОС Android, iOS. ПО CTV HOME, режим " Картина", сменная накладка, автоответчик, встроенный ист. пит. | руб. | 27990
86 | 52799 | CTV-M5101 W (белый) | CTV | Ссылка | Монитор видеодомофона с технологией Touch Screen для управления работой и параметрами монитора, IPS 10", 1024х600, до 2 панелей, до 2 видеокамер, SD до 256Gb, поддержка форматов AHD, TVI, CVI и CVBS, встроенный модуль Wi-Fi, поддержка P2P, моб устройств с ОС Android, iOS. ПО CTV HOME, автоответчик, функция фоторамки и часов, встроенный источник питания | руб. | 28890
87 | 52800 | CTV-M5101 B (черный) | CTV | Ссылка | Монитор видеодомофона с технологией Touch Screen для управления работой и параметрами монитора, IPS 10", 1024х600, до 2 панелей, до 2 видеокамер, SD до 256Gb, поддержка форматов AHD, TVI, CVI и CVBS, встроенный модуль Wi-Fi, поддержка P2P, моб устройств с ОС Android, iOS. ПО CTV HOME, автоответчик, функция фоторамки и часов, встроенный источник питания | руб. | 28890
Блоки сопряжения, адаптеры
88 | 51262 | CTV-CID | CTV | Ссылка | Модуль сопряжения 4-проводных видеомониторов с подъездными домофонами координатоной системы адресации типа VIZIT, CYFRAL, ELTIS, Метаком и др. | руб. | 1585
89 | 51263 | CTV-DID | CTV | Ссылка | Модуль сопряжения 4-проводных видеомониторов с подъездными домофонами цифровой системы адресации типа DACSYS, KEYMANN, LASKOMEX, MARSHAL, PROEL и др. | руб. | 1830
90 | 12043 | МСК | Даксис | Ссылка | Блок сопряжения. Модуль сопряжения с координатным подъездным домофоном типа VIZIT, CYFRAL, ELTIS, METAKOM и их аналогами. Подходит для мониторов J2000, Kocom, Kenwei, Commax и их аналогов. | руб. | 2197
91 | 27325 | МСК Слим | Даксис | Ссылка | Модуль сопряжения индивидуального видеодомофона с многоквартирным координатным домофоном | руб. | 2100
92 | 27868 | МСЦ | Даксис | Ссылка | Модуль сопряжения индивидуального видеодомофона с многоквартирным цифровым домофоном | руб. | 2197
93 | 39638 | ST-AC001CN | Smartec | Ссылка | Конвертер видеодомофонной связи для подключения 4-х проводных мониторов Smartec к координатным многоквартирным аналоговым домофонам (Visit, Cyfral, Метаком и т.д.) | руб. | 1496
94 | 39639 | ST-AC001CNT | Smartec | Ссылка | Конвертер для работы через приложение TuyaSmart на мобильном телефоне стандартной системы видеодомофонной связи с использованием 4-х проводных панелей вызова и камер с выходным сигналом CVBS, AHD, TVI и CVI. | руб. | 10340
Цветные дверные станции для видеодомофонов, 4-х проводные, универсальные, ИК- подсветка
95 | 29435 | GDP-CP01 (B) | GTVS | Ссылка | Вызывная панель в/домофона, PAL (чёрный), 700ТВЛ | руб. | 3780
96 | 25511 | GDP-CP01 ('R) | GTVS | Ссылка | Вызывная панель в/домофона, PAL (медь), 700ТВЛ | руб. | 3780
97 | 25508 | GDP-CP01 (S) | GTVS | Ссылка | Вызывная панель в/домофона, PAL (серебро), 700ТВЛ | руб. | 3780
98 | 33537 | GDP-CP02AF (B) | GTVS | Ссылка | Вызывная панель в/домофона, AHD (черный), 2Mp | руб. | 4588
99 | 33538 | GDP-CP02AF ('R) | GTVS | Ссылка | Вызывная панель в/домофона, AHD (медь), 2Mp | руб. | 4588
100 | 33539 | GDP-CP02AF (S) | GTVS | Ссылка | Вызывная панель в/домофона, AHD (серебро), 2Mp | руб. | 4588
101 | 38093 | GDP-CP03AF (G) | GTVS | Ссылка | Вызывная панель в/домофона, AHD (золото), 2Mp | руб. | 3570
102 | 55481 | GDP-CP04AF (S) | GTVS | Ссылка | Вызывная панель в/домофона, AHD (серебро), 2Mp | руб. | 5138
103 | 33540 | GDP-CP05AF-1 | GTVS | Ссылка | Вызывная панель в/домофона, AHD (серебро), 2Mp, на одного абонента | руб. | 5568
104 | 33542 | GDP-CP05AF-3 | GTVS | Ссылка | Вызывная панель в/домофона, AHD (серебро), 2Mp, на трёх абонентов | руб. | 5655
105 | 38096 | GDP-CP06AF-AC | GTVS | Ссылка | Вызывная панель в/домофона, AHD (серебро), 2Mp, на одного абонента, со встроенным контроллером и считывателем прокс-карт. | руб. | 7050
106 | 38095 | GDP-CP06AF-ACK | GTVS | Ссылка | Вызывная панель в/домофона, AHD (серебро), 2Mp, на одного абонента, со встроенным контроллером, кодонаборником и считывателем прокс-карт. | руб. | 7453
107 | 37153 | ST-DS104С-GR | Smartec | Ссылка | Вызывной блок видеодомофона, 400 ТВЛ, 4-х проводная линия связи, ИК подсветка, серый | руб. | 3575
108 | 49428 | ST-DS104С-BR | Smartec | Ссылка | Вызывной блок видеодомофона, 400 ТВЛ, 4-х проводная линия связи, ИК подсветка, бронзовый | руб. | 3575
109 | 42805 | ST-DS201H-BK | Smartec | Ссылка | Вызывной блок видеодомофона, AHD, 4-х проводная линия связи, ИК подсветка, черный | руб. | 5610
110 | 42809 | ST-DS206C-BK | Smartec | Ссылка | Вызывной блок видеодомофона, 600 ТВЛ, 4-х проводная линия связи, ИК подсветка, черный | руб. | 4950
111 | 49429 | ST-DS306C-SL | Smartec | Ссылка | Вызывной блок видеодомофона, 600 ТВЛ, 4-х проводная линия связи, ИК подсветка, серебряный | руб. | 4950
112 | 42806 | ST-DS501H-SL | Smartec | Ссылка | Вызывной блок видеодомофона, AHD, 4-х проводная линия связи, ИК подсветка, серебряный | руб. | 6050
113 | 49430 | ST-DS506C-SL | Smartec | Ссылка | Вызывной блок видеодомофона, 600 ТВЛ, 4-х проводная линия связи, ИК подсветка, серебряный | руб. | 5500
114 | 43486 | ST-DS506CMF-WT | Smartec | Ссылка | Вызывной блок видеодомофона, AHD, 4-х проводная линия связи, ИК подсветка, серебряный | руб. | 6985
115 | 44043 | ST-DS526C-SL | Smartec | Ссылка | Вызывной блок видеодомофона на 2 абонента, 600 ТВЛ, 4-х проводная линия связи, ИК подсветка, серебряный | руб. | 5665
116 | 44044 | ST-DS536C-SL | Smartec | Ссылка | Вызывной блок видеодомофона на 3 абонента, 600 ТВЛ, 4-х проводная линия связи, ИК подсветка, серебряный | руб. | 5940
117 | 44045 | ST-DS546C-SL | Smartec | Ссылка | Вызывной блок видеодомофона на 4 абонента, 600 ТВЛ, 4-х проводная линия связи, ИК подсветка, серебряный | руб. | 6215
118 | 55000 | CTV-D10 Plus (Бронза) | CTV | Ссылка | Вызывная панель для видеодомофона, CVBS, 960H, Угол обзора 70°, подсветка кнопки вызова, цвет: бронза, монтаж. уголок и козырек в комплекте. | руб. | 3815
119 | 55368 | CTV-D10 Plus (Серебро) | CTV | Ссылка | Вызывная панель для видеодомофона, CVBS, 960H, Угол обзора 70°, подсветка кнопки вызова, цвет: бронза, монтаж. уголок и козырек в комплекте. | руб. | 3815
119 | 55001 | CTV-D1000HD (Серебряный антик) | CTV | Ссылка | Вызывная панель для видеодомофона, CVBS, 960H, Угол обзора 70°, cкрытая система крепления с защитой от несанкционированного съема, встроенный блок управления замком (БУЗ), монтаж. уголок и козырек в комплекте | руб. | 5400
120 | 55369 | CTV-D1000HD (Бронзовый антик) | CTV | Ссылка | Вызывная панель для видеодомофона, CVBS, 960H, Угол обзора 70°, cкрытая система крепления с защитой от несанкционированного съема, встроенный блок управления замком (БУЗ), монтаж. уголок и козырек в комплекте | руб. | 5400
120 | 55002 | CTV-D3002EM (Серебро) | CTV | Ссылка | Вызывная панель для видеодомофона, CVBS, 960H, Угол обзора 115°, встроенный считыватель Em-Marine, корпус из алюминиевого сплава, передняя панель из стекла, сенсорное управление, две передних декоративных накладки в комплекте, контроллер вых интерфейс Wiegand 26, подсветка кнопки вызова, 3 брелока, монт. уголок в комплекте | руб. | 8000
121 | 50062 | CTV-D40 серебро | CTV | Ссылка | Вызывная панель для видеодомофона, AHD, 1080p, 70°, компактный корпус, подсветка кнопки вызова, цв. серебро, коммутация - разъём, монтаж. уголок и козырек в комплекте | руб. | 4530
122 | 50063 | CTV-D40 бронза | CTV | Ссылка | Вызывная панель для видеодомофона, AHD, 1080p, 70°, компактный корпус, подсветка кнопки вызова, цв. бронза, коммутация - разъём, монтаж. уголок и козырек в комплекте | руб. | 4530
123 | 50064 | CTV-D40 гавана | CTV | Ссылка | Вызывная панель для видеодомофона, AHD, 1080p, 70°, компактный корпус, подсветка кнопки вызова, цв. гавана, коммутация - разъём, монтаж. уголок и козырек в комплекте | руб. | 4530
124 | 49477 | CTV-D4000S (серый) | CTV | Ссылка | Вызывная панель для видеодомофона, AHD-H/AHD-M/ CVBS, 1080p, 150°, металличесикй корпус с порошковым покрытием, подсветка кнопки вызова, встроенный блок управления замком (БУЗ), уголок и козырек в комплекте, цв. Серый | руб. | 7030
125 | 49478 | CTV-D4000S (черный) | CTV | Ссылка | Вызывная панель для видеодомофона, AHD-H/AHD-M/ CVBS, 1080p, 150°, металличесикй корпус с порошковым покрытием, подсветка кнопки вызова, встроенный блок управления замком (БУЗ), уголок и козырек в комплекте, цв. Черный | руб. | 7030
126 | 55245 | CTV-D4000S (серебро) | CTV | Ссылка | Вызывная панель для видеодомофона, AHD-H/AHD-M/ CVBS, 1080p, 150°, металличесикй корпус с порошковым покрытием, подсветка кнопки вызова, встроенный блок управления замком (БУЗ), уголок и козырек в комплекте, цв. серебрянный антик | руб. | 7030
127 | 55246 | CTV-D4000S (бронза) | CTV | Ссылка | Вызывная панель для видеодомофона, AHD-H/AHD-M/ CVBS, 1080p, 150°, металличесикй корпус с порошковым покрытием, подсветка кнопки вызова, встроенный блок управления замком (БУЗ), уголок и козырек в комплекте, цв. бронзовый антик | руб. | 7030
128 | 55247 | CTV-D4000S (графит) | CTV | Ссылка | Вызывная панель для видеодомофона, AHD-H/AHD-M/ CVBS, 1080p, 150°, металличесикй корпус с порошковым покрытием, подсветка кнопки вызова, встроенный блок управления замком (БУЗ), уголок и козырек в комплекте, цв. Графит | руб. | 7030
129 | 49479 | CTV-D4003NG (серебро) | CTV | Ссылка | Вызывная панель для видеодомофона, AHD-H/AHD-M/ CVBS, 1080p, 115°, металличесикй корпус с акриловым покрытием, подсветка кнопки вызова, встроенный блок управления замком (БУЗ), уголок и козырек в комплекте, цв. гавана, серебро, графит, шампань | руб. | 5880
130 | 49480 | CTV-D4003NG (графит) | CTV | Ссылка | Вызывная панель для видеодомофона, AHD-H/AHD-M/ CVBS, 1080p, 115°, металличесикй корпус с акриловым покрытием, подсветка кнопки вызова, встроенный блок управления замком (БУЗ), уголок и козырек в комплекте, цв. гавана, серебро, графит, шампань | руб. | 5880
131 | 49646 | CTV-D4005 серебро | CTV | Ссылка | Вызывная панель для видеодомофона, AHD-H/AHD-M/ CVBS, 1080p, 115°, ИК-фильтр для "ночного" режима, подсветка кнопки вызова, блок управления замком (БУЗ) и монт. уголок в комплекте, цв. Серебро | руб. | 6030
132 | 49647 | CTV-D4005 графит | CTV | Ссылка | Вызывная панель для видеодомофона, AHD-H/AHD-M/ CVBS, 1080p, 115°, ИК-фильтр для "ночного" режима, подсветка кнопки вызова, блок управления замком (БУЗ) и монт. уголок в комплекте, цв. Графит | руб. | 6030
133 | 49648 | CTV-D4005 бронза | CTV | Ссылка | Вызывная панель для видеодомофона, AHD-H/AHD-M/ CVBS, 1080p, 115°, ИК-фильтр для "ночного" режима, подсветка кнопки вызова, блок управления замком (БУЗ) и монт. уголок в комплекте, цв. Бронза | руб. | 6030
132 | 49649 | CTV-D4001FHD шампань | CTV | Ссылка | Вызывная панель для видеодомофона, AHD-H/AHD-M/ CVBS, 1080p, 115°, корпус из алюминиевого сплава, передняя панель из стекла, сенсорное управление, две передних декоративных накладки в комплекте, подсветка кнопки вызова, блок управления замком (БУЗ) и монт. уголок в комплекте, цв корп. шампань | руб. | 6350
133 | 49650 | CTV-D4001FHD графит | CTV | Ссылка | Вызывная панель для видеодомофона, AHD-H/AHD-M/ CVBS, 1080p, 115°, корпус из алюминиевого сплава, передняя панель из стекла, сенсорное управление, две передних декоративных накладки в комплекте, подсветка кнопки вызова, блок управления замком (БУЗ) и монт. уголок в комплекте, цв корп. графит | руб. | 6350
134 | 49651 | CTV-D4001FHD серебро | CTV | Ссылка | Вызывная панель для видеодомофона, AHD-H/AHD-M/ CVBS, 1080p, 115°, корпус из алюминиевого сплава, передняя панель из стекла, сенсорное управление, две передних декоративных накладки в комплекте, подсветка кнопки вызова, блок управления замком (БУЗ) и монт. уголок в комплекте, цв корп. серебро | руб. | 6350
133 | 49652 | CTV-D4004FHD серебро | CTV | Ссылка | Вызывная панель для видеодомофона, AHD-H/AHD-M/ CVBS, 1080p, 160°, объектив fish eye, ИК-фильтр для "ночного" режима, подсветка кнопки вызова, блок управления замком (БУЗ) и монт. уголок в комплекте, цв. серебро | руб. | 7890
134 | 49653 | CTV-D4004FHD графит | CTV | Ссылка | Вызывная панель для видеодомофона, AHD-H/AHD-M/ CVBS, 1080p, 160°, объектив fish eye, ИК-фильтр для "ночного" режима, подсветка кнопки вызова, блок управления замком (БУЗ) и монт. уголок в комплекте, цв. Графит | руб. | 7890
135 | 50058 | CTV-D4002EM серебро | CTV | Ссылка | Вызывная панель для видеодомофона, AHD, 1080p, 115°, корпус из алюминиевого сплава, передняя панель из стекла, сенсорное управление, две передних декоративных накладки в комплекте, встроенный считыватель Em-Marine, контроллер вых интерфейс Wiegand 26, подсветка кнопки вызова, 3 брелока, монт. уголок в комплекте, цв корп. шампань/графит/серебро | руб. | 8700
134 | 50059 | CTV-D4002EM графит | CTV | Ссылка | Вызывная панель для видеодомофона, AHD, 1080p, 115°, корпус из алюминиевого сплава, передняя панель из стекла, сенсорное управление, две передних декоративных накладки в комплекте, встроенный считыватель Em-Marine, контроллер вых интерфейс Wiegand 26, подсветка кнопки вызова, 3 брелока, монт. уголок в комплекте, цв корп. шампань/графит/серебро | руб. | 8700
136 | 50060 | CTV-D2MULTI | CTV | Ссылка | Вызывная панель для видеодомофона на 2 абонента, AHD-H/AHD-M/ CVBS, 1080p, 115°, тонкий корпус из алюминиевого сплава, подсветка кнопки вызова, встроенная ИК-подсветка | руб. | 7140
137 | 50061 | CTV-D4MULTI | CTV | Ссылка | Вызывная панель для видеодомофона на 4 абонента, AHD-H/AHD-M/ CVBS, 1080p, 115°, тонкий корпус из алюминиевого сплава, подсветка кнопки вызова, встроенная ИК-подсветка | руб. | 7700

## Селекторы
|  | 2025-02-07 |  |  | СОДЕРЖАНИЕ
№ | Код | Наименование | Фирма | Инфо | Краткие характеристики | у.е. | Цена 1
ИНТЕРКОМЫ, СЕЛЕКТОРНАЯ СВЯЗЬ
Оборудование систем связи StelBerry
Одноканальные переговорные устройства клиент-кассир
1 | 15443 | S-400 | StelBerry | Ссылка | Дуплексное переговорное устройство "клиент-кассир" c выходом для записи переговоров. В комплекте идёт пульт кассира, панель абонента и блок питания. | руб. | 12185
2 | 20011 | S-401 | StelBerry | Ссылка | Дуплексное переговорное устройство "клиент-кассир" с возможностью подключения наушников (в комплекте) и выходом для записи переговоров. В комплекте идёт пульт кассира, панель абонента, наушники и блок питания. | руб. | 16614
3 | 20013 | S-402 | StelBerry | Ссылка | Дуплексное переговорное устройство "клиент-кассир" с возможностью подключения гарнитуры (в комплекте) и выходом для записи переговоров. В комплекте идёт пульт кассира, панель абонента, гарнитура и блок питания. | руб. | 17029
4 | 20012 | S-410 | StelBerry | Ссылка | Дуплексное переговорное устройство "клиент-кассир" с возможностью переключения в режим «Симплекс» и выходом для записи переговоров. В комплекте идёт пульт кассира, панель абонента и блок питания. | руб. | 16324
5 | 20497 | S-411 | StelBerry | Ссылка | Дуплексное переговорное устройство "клиент-кассир" с возможностью переключения в режим «Симплекс», возможностью подключения наушников (в комплекте) и выходом для записи переговоров. В комплекте идёт пульт кассира, панель абонента, наушники и блок питания. | руб. | 18638
6 | 20014 | S-412 | StelBerry | Ссылка | Дуплексное переговорное устройство "клиент-кассир" с возможностью переключения в режим «Симплекс», возможностью подключения гарнитуры (в комплекте) и выходом для записи переговоров. В комплекте идёт пульт кассира, панель абонента, гарнитура и блок питания. | руб. | 19054
7 | 26785 | S-420 | StelBerry | Ссылка | Дуплексное переговорное устройство "клиент-кассир" с возможностью переключения в режим «Симплекс», абонентской панелью с функцией "Вызов" и выходом для записи переговоров. В комплекте идёт пульт кассира, панель абонента с вызовом и блок питания. | руб. | 17500
8 | 34453 | S-425 | StelBerry | Ссылка | Дуплексное переговорное устройство "клиент-кассир" с отметкой конфликтных ситуаций со стороны клиента и кассира для применения с системой записи разговоров Sprut-SR 1000. В комплекте идёт пульт кассира, панель абонента и блок питания. | руб. | 33480
9 | 34454 | S-430 | StelBerry | Ссылка | Дуплексное переговорное устройство "клиент-кассир" с вызовом, управлением встроенного в панель клиента реле (открытие замка), возможностью переключения в режим «Симплекс» и выходом для записи переговоров. В комплекте идёт пульт кассира, панель абонента с вызовом и реле и блок питания. | руб. | 20464
Одноканальные переговорные устройства клиент-кассир для АЗС и касс с функцией громкого оповещения
10 | 15656 | S-500 | StelBerry | Ссылка | Дуплексное переговорное устройство "клиент-кассир" с функцией громкого оповещения и выходом для записи переговоров. В комплекте идёт пульт кассира, панель абонента и блок питания. | руб. | 17203
11 | 29233 | S-505 | StelBerry | Ссылка | Комплект переговорного устройства клиент-кассир для АЗС с системой громкого оповещения, встроенным усилителем, рупором на 15 Ватт и выходом для записи переговоров. Рупор идёт в комплекте с 15 метрами кабеля. Панель клиента, угловое крепление панели и блок питания в комплекте. | руб. | 40972
12 | 20015 | S-510 | StelBerry | Ссылка | Цифровое дуплексное переговорное устройство "клиент-кассир" с функцией громкого оповещения и возможностью переключения на режим «Симплекс» | руб. | 20261
13 | 34455 | S-515 | StelBerry | Ссылка | Комплект переговорного устройства клиент-кассир для АЗС с системой громкого оповещения, функцией "симплекс", встроенным усилителем, рупором на 15 Ватт и выходом для записи переговоров. Рупор идёт в комплекте с 15 метрами кабеля. Панель клиента, угловое крепление панели и блок питания в комплекте. | руб. | 42867
14 | 21514 | S-520 | StelBerry | Ссылка | Цифровое дуплексное переговорное устройство "клиент-кассир" с функцией громкого оповещения, с возможностью переключения на режим «Симплекс» и абонентской панелью с функцией "Вызов" | руб. | 21555
15 | 34456 | S-525 | StelBerry | Ссылка | Комплект переговорного устройства клиент-кассир для АЗС с системой громкого оповещения, функцией "симплекс", функцией "вызов", встроенным усилителем, рупором на 15 Ватт и выходом для записи переговоров. Рупор идёт в комплекте с 15 метрами кабеля. Панель клиента, угловое крепление панели и блок питания в комплекте. | руб. | 43974
Многоканальные переговорные устройства клиент-кассир для АЗС с функцией громкого оповещения
16 | 20016 | S-640 | StelBerry | Ссылка | 4-канальное цифровое переговорное устройство для АЗС "клиент-кассир" с функцией диспетчерской связи, функцией громкого оповещения и возможностью переключения на режим «Симплекс» | руб. | 33303
17 | 34457 | S-645 | StelBerry | Ссылка | Комплект 4+1-канального переговорного устройства клиент-кассир для АЗС с системой громкого оповещения, функцией "симплекс", функцией "вызов", встроенным усилителем, рупором на 15 Ватт и выходом для записи переговоров. Рупор идёт в комплекте с 15 метрами кабеля. Панель клиента, угловое крепление панели и блоки питания в комплекте. | руб. | 56034
18 | 26786 | S-660 | StelBerry | Ссылка | 6-канальное цифровое переговорное устройство для АЗС "клиент-кассир" с функцией диспетчерской связи, функцией громкого оповещения и возможностью переключения на режим «Симплекс» | руб. | 35107
19 | 30487 | S-665 | StelBerry | Ссылка | Комплект 6+1-канального переговорного устройства клиент-кассир для АЗС с системой громкого оповещения, функцией "симплекс", функцией "вызов", встроенным усилителем, рупором на 15 Ватт и выходом для записи переговоров. Рупор идёт в комплекте с 15 метрами кабеля. Панель клиента, угловое крепление панели и блоки питания в комплекте. | руб. | 57760
Абонентские панели и аксессуары для переговорных устройств клиент-кассир
20 | 26787 | S-100 | StelBerry | Ссылка | Антивандальная абонентская панель без вызова в комплекте с угловым креплением. Для моделей Stelberry S-400, Stelberry S-401, Stelberry S-402, Stelberry S-410, Stelberry S-411, Stelberry S-412, Stelberry S-500, Stelberry S-510. | руб. | 4827
21 | 34460 | S-105 | StelBerry | Ссылка | Антивандальная абонентская панель с защитным козырьком без вызова в комплекте с угловым креплением. Для моделей Stelberry S-400, Stelberry S-401, Stelberry S-402, Stelberry S-410, Stelberry S-411, Stelberry S-412, Stelberry S-500, Stelberry S-510. Класс защиты IP-64. | руб. | 6960
22 | 20892 | S-120 | StelBerry | Ссылка | Антивандальная абонентская панель с защитным козырьком с кнопкой вызова в комплекте с угловым креплением. Для моделей Stelberry S-420, Stelberry S-425, Stelberry S-520, Stelberry S-525, Stelberry S-640, Stelberry S-645, Stelberry S-660, Stelberry S-665. | руб. | 5731
23 | 38196 | S-122 | StelBerry | Ссылка | Жёлтая антивандальная абонентская панель с кнопкой "Вызов". Применяется в качестве вызывной панели для МГН (маломобильных групп населения). Для моделей Stelberry S-420, Stelberry S-425, Stelberry S-520, Stelberry S-525, Stelberry S-640, Stelberry S-645, Stelberry S-660, Stelberry S-665. | руб. | 7141
24 | 34461 | S-125 | StelBerry | Ссылка | Антивандальная абонентская панель с защитным козырьком и кнопкой "Вызов". Для моделей Stelberry S-420, Stelberry S-425, Stelberry S-520, Stelberry S-525, Stelberry S-640, Stelberry S-645, Stelberry S-660, Stelberry S-665. Класс защиты IP-64. | руб. | 7918
25 | 38197 | S-002 | StelBerry | Ссылка | Запасная гарнитура для переговорных устройств Stelberry S-402 и Stelberry S-412 | руб. | 1121
26 | 30486 | S-005 | StelBerry | Ссылка | Универсальный металлический защитный козырёк с резиновой прокладкой. Для панелей Stelberry S-100, Stelberry S-120, Stelberry S-130. | руб. | 1681
Многоканальные переговорные устройства и абонентские устройства к ним
27 | 24433 | S-740 | StelBerry | Ссылка | 4-канальное селекторное переговорное устройство с функциями диспетчерской связи, громкого оповещения и режимом «Симплекс», радиус действия до 1000 м. | руб. | 38284
28 | 34458 | S-760 | StelBerry | Ссылка | 6-канальное селекторное переговорное устройство с функциями диспетчерской связи, громкого оповещения и режимом «Симплекс», радиус действия до 1000 м. | руб. | 40403
29 | 34459 | D-120 | StelBerry | Ссылка | Абонентский пульт с кнопкой "Вызов" для переговорных устройств S-740 и S-760 с регулировками чувствительности и громкости. | руб. | 12945
30 | 24432 | S-130 | StelBerry | Ссылка | Абонентская панель для переговорных устройств с функцией "Вызов" со встроенным реле. | руб. | 7139
31 | 38195 | S-132 | StelBerry | Ссылка | Жёлтая антивандальная абонентская панель с кнопкой "Вызов" и встроенным реле. Применяется в качестве вызывной панели для МГН (маломобильных групп населения). Предназначена для моделей Stelberry S-740 и Stelberry S-760. | руб. | 8571
32 | 34462 | S-135 | StelBerry | Ссылка | Антивандальная абоненская панель с защитным козырьком, кнопкой "Вызов" и встроенным реле. Предназначена для моделей S-740, S-760. Класс защиты IP-64. | руб. | 9591
Переговорные устройства директор-секретарь
33 | 16341 | D-600 | StelBerry | Ссылка | Переговорное устройство директор-секретарь | руб. | 25261
34 | 17005 | D-700 | StelBerry | Ссылка | Переговорное устройство директор-секретарь, черные корпуса, улучшенный аудио. | руб. | 25261
Системы диспетчерской связи и вызова персонала
Hostcall
Оборудование поста медсестры на базе пультов серии NP
35 | 35853 | MP-731W1 | GETCALL | Ссылка | Табло отображения палаты для дублирования вызовов, поступивших на пульт дежурного персонала. Для работы в составе комплекта оборудования "HostCall-CMP". Световая и звуковая индикация. 265х100х30 мм | руб. | 23350
Переговорные устройства
36 | 49444 | MP-811S1 | GETCALL | Ссылка | Радиопередатчик предназначен для работы совместно с радиопейджерами MP-801H2 и 4-х канальными приемниками MP-821W2. 45х30х15 мм. | руб. | 2960
37 | 49443 | MP-801H2 | GETCALL | Ссылка | Радиопейджер наручный для совместной работы с радиопередатчиком MP-811.S1. Управление работой радиопередатчика MP-811S1 осуществляет пульт се-рии GC-1036F или базовый блок коммутации GC-7420KO. Рабочая частота 433 МГц, дальность до 20 м, до 99 кнопок/контроллеров, 3 типа принимаемых вызовов, время автономной работы до 48 ч, +20...+45 °С, 61х41х14 мм | руб. | 20480
38 | 49548 | Тюльпан-01ЦБ-АН | GETCALL | Ссылка | Телефонный аппарат без номеронабирателя; автонабор предварительно запрограммированного номера. Возможно параллельное подключение стандартного телефона с номеронабирателем (по схеме ”директор-секретарь”) | руб. | 9010
39 | 56169 | Тюльпан-01ЦБ | GETCALL | Ссылка | Телефонный аппарат предназначен для использования в качестве безнаборного аппарата с миниАТС и иными системами оперативной связи, например: Регион-120, Каскад, JNS, Максиком и др. Аппарат допускает подключение к установке АВУ (с раздельными цепями разговора и вызова); подключение - 2-х и 3-х проводное; 48-60В; регулировка громкости вызова - механическая; -10... +35˚С | руб. | 4240
40 | 49193 | MP-411D1 | GETCALL | Ссылка | Радиокнопка для подачи вызова на световое радиотабло MP-740R1 для работы в составе комплекта оборудования MP-910W2 и MP-911W2. Кнопки «Не входить» и «Входите», 433 МГц, 10 мВт. | руб. | 5360
Кнопки вызова/сброса/присутствия
41 | 49549 | MP-413W13 | GETCALL | Ссылка | Дополнительная радиокнопка вызова к комплекту MP-920W13 и служит для подачи вызова по радиоканалу на 3-х канальный радиоприемник MP-821W4. IP44, 433 МГц, дальность действия - до 200 м, -20... +45 °С, 58х107х33 мм. | руб. | 12030
42 | 49550 | MP-413W14 | GETCALL | Ссылка | Дополнительная радиокнопка вызова к комплекту MP-920W14 и служит для подачи вызова по радиоканалу на 3-х канальный радиоприемник MP-821W4. IP44,433 МГц, дальность действия - до 200 м, -20... +45 °С, 135х210х33 мм. | руб. | 17910
43 | 49551 | MP-414W1 | GETCALL | Ссылка | Радиокнопка присутствия/сброса и вызова врача для работы в составе различных систем вызова персонала (больничные системы, системы вызова персонала для инвалидов и др.). Служит для подачи вызова по радиоканалу на радиоприемники MP-821W1, MP-821W2 и радиоконтроллер MP-211W1 (со встроенной коридорной лампой). 433 МГц, дальность до 50 м. | руб. | 5360
44 | 49552 | MP-414W2 | GETCALL | Ссылка | Изделие предназначено для работы в составе различных систем вызова персонала (больничные системы, системы вызова персонала для инвалидов и др.) и служит для сброса вызова по радиоканалу на радиоприемники MP-821W4, MP-831W4. Использование современного помехозащищенного протокола передачи LORA обеспечивает наилучшую дальность приемопередачи среди аналогичных радиосистем. Каждая кнопка имеет свой индивидуальный цифровой код, который задается на заводе-производителе. | руб. | 14510
Общее оборудование к системам вызова персонала HOSTCALL-NM и NP
45 | 45117 | GC-0012U3 | GETCALL | Ссылка | Монтажная коробка с блоком защиты от короткого замыкания и удобства подключения и разветвления кабеля от блока питания-адаптера, оснащенного стандартным штекером 5,5/2,1 мм, 9…15 В, 0,5 А, +5…+35 °С, 50х50х15 мм | руб. | 1500
46 | 34235 | MP-010B1 | GETCALL | Ссылка | Информационно-тактильная табличка, рельефная, со шрифтом Брайля, пластик, 145х145х5 мм | руб. | 1500
47 | 56170 | MP-010G1 | GETCALL | Ссылка | Табличка Знак эвакуационный безопасная зона для инвалидов (пожаробезопасная зона); 150х150х5 мм | руб. | 1500
48 | 56171 | MP-010M1 | GETCALL | Ссылка | Информационная табличка с надписью "SOS с трубкой" предназначена для размещения на сооружениях общественного назначения; нержавеющая сталь; 154х82х2 мм | руб. | 3080
49 | 40389 | MP-010R1 | GETCALL | Ссылка | Табличка тактильная с пиктограммой "SOS" (150x150мм) красный фон | руб. | 1500
50 | 46513 | MP-010R2 | GETCALL | Ссылка | Табличка тактильная с пиктограммой "SOS Трубка" (150x150мм) красный фон | руб. | 1500
51 | 35850 | MP-010Y1 | GETCALL | Ссылка | Информационно-тактильная табличка, рельефная, со шрифтом Брайля, пластик, 150х300х5 мм | руб. | 2820
52 | 44062 | MP-010Y2 | GETCALL | Ссылка | Табличка тактильная с пиктограммой "Связь с пожарным постом" (150x300мм) желтый фон | руб. | 2820
53 | 46512 | MP-010Y3 | GETCALL | Ссылка | Табличка тактильная с пиктограммой "Туалет для инвалидов" (200x200мм) желтый фон | руб. | 2880
54 | 49556 | MP-760WC | GETCALL | Ссылка | Программируемый трехцветный световой маяк для слабовидящих (красный, синий, зеленый). С помощью компьютера можно выводить любую надпись. ±12В, 2А, 12 Вт; Конструктив настенное крепление; 400х240х30 мм; Режим эксплуатации - круглосуточно, +5°С....+45°С, влажность не более 80%. Блок питания приобретается отдельно. | руб. | 34450
55 | 49557 | MP-761WA | GETCALL | Ссылка | Табло отображения. Трехцветная светодиодная индикация (красный, зеленый, синий). Количество отображаемых вызовов 32+2 служебных; Количество одновременно отображаемых вызовов 4; Количество подключаемых радиокнопок (носимых и стационарных) 4. Максимальная длина названия точки вызова (палаты) 8 символов; Максимальная длина названия кнопки вызова 8 символов; Количество цветов отображения даты и времени 7; Максимальная удаленность от радиокнопок (носимых и стационарных) до 100 м; Максимальная длина линии от центрального пульта до 200 м; 12 В, 1 А, RS-485, 400х240х30 мм | руб. | 34450
Системы вызова пациентов
56 | 49558 | Омега 1х11 "ОСТОРОЖНО УЛЬТРАФИОЛЕТ" | GETCALL | Ссылка | Световое табло "ОСТОРОЖНО УЛЬТРАФИОЛЕТ" по ГОСТ (желтый фон), напряжение питания 220 В, количество и мощность ламп OSRAM -Dulux 1х11, габаритные размеры 310x130x60 мм | руб. | 7170
57 | 49560 | Омега 1х11 "Работает лазер" | GETCALL | Ссылка | Световое табло «Работает лазер» по ГОСТ (желтый фон), напряжение питания 220 В, количество и мощность ламп OSRAM -Dulux 1х11, габаритные размеры 310x130x60 мм | руб. | 7170
58 | 49561 | Омега 1х11 "Бактерицидные лампы включены" | GETCALL | Ссылка | Световое табло «Бактерицидные лампы включены», напряжение питания 220 В, количество и мощность ламп OSRAM -Dulux 1х11, габаритные размеры 310x130x60 мм | руб. | 7170
59 | 49562 | MP-660B2 | GETCALL | Ссылка | 220 В, 1,5 Вт, 80-120 лм, 94х94х30 мм. Для монтажа в стене рекомендуется использовать монтажную коробку E-MK (поставляется в комплекте со светильником)! | руб. | 3020
Системы вызова персонала по программе «Доступная среда»
60 | 37785 | GC-0421W1 | GETCALL | Ссылка | Используется для сброса вызовов, поступивших из туалетной кабины (комнаты) для инвалидов. Подключается к сигнальной лампе GC-0611W2 по двухпроводной линии, подключение до 2-х кнопок в параллель. Управление индикацией осуществляется со стороны сигнальной лампы. Накладной монтаж, высота 12 мм. | руб. | 1210
61 | 49564 | GC-0422W1 | GETCALL | Ссылка | Вызов осуществляется нажатием и удержанием кнопки в течение 1-2 сек. Накладной монтаж, IP44, толщина – 12 мм. Подключение до 2-х кнопок в параллель к сигнальной лампе GC-0611W2. | руб. | 1210
62 | 37786 | GC-0423W1 | GETCALL | Ссылка | Вызов осуществляется нажатием и удержанием в течение 1-2 сек. кнопки вызова или натяжением шнура. Шнур 70 см, накладной монтаж, IP44, высота 12 мм, до 2-х кнопок в параллель к сигнальной лампе GC-0611W2. | руб. | 2720
63 | 49565 | GC-0423W6 | GETCALL | Ссылка | Кнопка вызова выполнена в виде прямоугольной таблички из ПВХ с нанесенной пиктограммой и светодиодом. Степень защиты IP44. Накладной монтаж. Плата покрыта водостойким лаком. | руб. | 7700
64 | 30047 | MP-611W1 | GETCALL | Ссылка | Трехцветная коридорная (сигнальная свето-звуковая) лампа с отключаемым зуммером. Режимы работы: постоянное свечение красным — стандартный вызов, мигающий красный — экстренный вызов из санузла, синий — вызов врача; зеленый — присутствие персонала в палате. 12 В, 90мА, +5...+45°C, настенное крепление, 82х82х64 мм | руб. | 2370
65 | 56172 | MP-611W2 | GETCALL | Ссылка | Сигнальная предназначена для отображения вызова. Изделие предназначено для работы в составе оборудования систем вызова персонала «HostCall-CMP» и «GetCall PG-36M». Сигнальная лампа MP-611W2 обеспечивает: дублирование вызова дежурной медсестры или врача из палаты; индикацию присутствия дежурного медперсонала в данной палате; источник цвета 4 трехцветных светодиода(красного, синего и зеленого цветов свечения); акустическая индикация вызова есть 1600 мКд; 90 мА; 55 дБ; максимальная длина проводов при сечении жилы 0,5 мм - 300 м;12В; IP44; +5...+45°C; 122х92х72 мм; 0,1кг | руб. | 2490
66 | 49566 | MP-920W13 | GETCALL | Ссылка | Комплект состоит из радиокнопки вызова MP-413W13, выполненной в корпусе из ударопрочного пластика, с пиктограммой «Инвалид», 3-х канального радиоприемника MP-821W4 и блока питания 12В с адаптером-блоком защиты GC-0012U3. | руб. | 21630
67 | 49567 | MP-920W14 | GETCALL | Ссылка | Комплект состоит из радиокнопки вызова MP-413W14, изготовленной в виде таблички с тактильной пиктограммой «Инвалид» и надписью шрифтом Брайля, 3-х канального радиоприемника MP-821W4 и блока питания 12В с адаптером-блоком защиты GC-0012U3. | руб. | 26210
Система вызова персонала HOSTCALL-TM
68 | 49568 | MP-040W1 | GETCALL | Ссылка | Блок управления реле и передачи состояния сухих кон-тактов по локальной сети Ethernet. MP-040W1 работает в паре с таким же блоком, либо самостоятельно при условии получения управляющих команд с компьютера. | руб. | 13120
69 | 56173 | MP-060W1 | GETCALL | Ссылка | Дополнительная ручка красного цвета со шнуром красного цвета для кнопок вызова MP060W1 предназначена для удлинения и добавления второго захвата у уже установленной кнопки вызова со шнуром; длина шнура, 1 м; +5...+45°C, 0,03 кг; 114х110х36 мм | руб. | 1140
70 | 49569 | MP-110D1 | GETCALL | Ссылка | Моноблок настольного исполнения с LCD экраном. Экран 8,9" (1920x1200), процессор Intel 2,16 Ггц, встроенная память 32 Гб, оперативная память 2Гб. Предустановленная операционная система Windows 10 и программное обеспечение «HostСall-Nurse». Для подключения к шине RS-485 используется преобразователь интерфейса MP-251W4 (RS-485/LAN). В комплекте блок питания 12 В/2,4 А | руб. | 107440
71 | 49570 | MP-110D2 | GETCALL | Ссылка | Сенсорный пульт-моноблок для "HostCall-TM", настольное исполнение с LCD экраном 8,9", 1920x1200, процессор Intel 2,16ГГц, встроенная память 32 Гб, оперативная память 2Гб, Windows 10, ПО «HostСall-Сontrol». | руб. | 107440
72 | 56174 | MP-121D2 | GETCALL | Ссылка | Пульт персонала с разговорным трактом предназначен для установки на посту медсестры, и обеспечивает голосовую связь с медицинскими палатами. Пульт персонала обеспечивает опрос состояния 32 палатных консолей MP-331W1, MP-331W2, осуществляет переговоры с пациентами через телефонную трубку MP-511T2 или телефонный аппарат. Изделие предназначено для работы в составе системы вызова персонала «HostcallCMP». 12В (от сети 220В через адаптер, входящий в комплект поставки); 350 мА; +5...+45°C; 181х175х36/46 мм; 0,68 кг | руб. | 34420
73 | 56175 | MP-251W2 | GETCALL | Ссылка | Преобразователь интерфейса (RS-485/LAN) с одной стороны имеет клеммы для подключения к шине магистрального интерфейса RS-485, а с другой стороны разъем RG-45 для подключения к локальной сети. | руб. | 17090
74 | 56176 | MP-251W3 | GETCALL | Ссылка | Преобразователь интерфейса RS-485/USB для подключения радиоприемника MP-821W3 к компьютеру. В комплекте CD с драйверами. 60х16х14 мм | руб. | 3130
75 | 49573 | MP-251W4 | GETCALL | Ссылка | Преобразователь интерфейса MP-251W4 , напряжение 12 В; ток 180 мА; Режим эксплуатации круглосуточно; +5÷45ºС; влажность 80 %. Настенное накладное крепление. 165х103х35 мм, 150г. | руб. | 10630
76 | 49442 | MP-413W1 | GETCALL | Ссылка | Радиокнопка вызова со шнуром 1,5 м, влагозащищенная, для вызова персонала из помещения санузла, для подачи вызова по радиоканалу на радиоприемники MP-821W1, MP-821W2 и радиоконтроллеры MP-210W1, MP-211W1 (со встроенной коридорной лампой), световая и звуковая индикация, рабочая частота 433,92 МГц, 1 канал, 0,1 Вт, дальность действия до 50 м, 12 В (1 элемент 23А, длительность работы до 4 мес), IP44, +5...+45 °С, 82х82х18 мм | руб. | 6720
77 | 54711 | MP-413W2 | GETCALL | Ссылка | Влагозащищенная радиокнопка вызова служит для подачи вызова по радиоканалу на радиоприемники MP-821W4, MP-831W4. Радиочастота 433 МГц, IP44, дальность действия до 200 м, +5...+45°С, 122х92х18 мм, 350г. Использование современного помехозащищенного протокола передачи LORA обеспечивает наилучшую дальность приемопередачи среди аналогичных радиосистем. | руб. | 15990
78 | 54712 | MP-432W2 | GETCALL | Ссылка | Проводная цифровая кнопка вызова для работы в составе различных систем вызова персонала (больничные системы, системы вызова персонала для инвалидов и др.) и служит для подачи вызова на палатную консоль MP-331W1. Вызов осуществляется нажатием мембранной клавиши на лицевой панели кнопки. Вызов дублируется подсветкой, встроенной в корпус кнопки и звуковым сигналом. 12 В, 1 мА, 80х108х34 мм | руб. | 4630
79 | 45116 | MP-433W8 | GETCALL | Ссылка | Кнопка вызова MP-433W8 выполнена в виде прямоугольной тактильной таблички из ПВХ с нанесенной пиктограммой и надписью ВЫЗОВ ПЕРСОНАЛА обычным шрифтом и шрифтом Брайля. Класс защиты IP44. На корпусе установлен светодиод. ток потреблени-1 мА, 12 В, 135х210х20 мм. Режим эксплуатации - круглосуточно; -20°С...+45°С, влажность 80%. | руб. | 10450
80 | 54713 | MP-434W2 | GETCALL | Ссылка | Проводная цифровая кнопка присутствия/сброса и вызова врача MP-434W2 предназначена для подачи вызова на палатную консоль MP-331W2. Изделие предназначено для работы в составе оборудования системы вызова персонала «HostCall-CMP»; 12В; 0,001А; +5…+45°C; 122х92х27мм; 0,1кг | руб. | 5000
81 | 34236 | MP-730W1 | GETCALL | Ссылка | Табло отображения для "HostCall-TM", прием вызовов по 20-ти шлейфным входам (до 20 точек вызова), световая и звуковая индикация, сброс вызовов, управление работой радиопередатчика MP-811S1, RS-485, 12 В, 0,2 А, +5...+45 °С, 265х100х30 мм | руб. | 25510
82 | 49575 | MP-821W2 | GETCALL | Ссылка | 4-х канальный приемник для передачи сигналов вызова от радиокнопок к сигнальным лампам MP-611W1, табло отображения MP-730W1 на расстояние 100 м. Работа в режимах Приемник и Ретранслятор (совместно с радиопередатчиком MP-811S1), до 4-х радиоретрансляторов в системе. | руб. | 7130
83 | 49576 | MP-910W2 | GETCALL | Ссылка | В комплект поставки MP-910W2 входят: кнопка вызова MP-421D1-1 шт., светозвуковое табло MP-740R2-1 шт., блок питания 12 В/0,3 А-1 шт., адаптер-блок защиты GC-0012U3-1 шт., кабель соединительный (КСПВ 4х0,5-12 м), провод электрический, длина 2 м-1 шт., комплект крепежа-1 шт. | руб. | 15720
84 | 56177 | MP-433W2 | GETCALL | Ссылка | Влагозащищенная кнопка вызова со шнуром 1 м, работает с палатной консолью MP-331W1, 12 В, 1 мА, IP44, +5...+45 °С, 82х82х18 мм | руб. | 5680
Система электронной очереди HOSTCALL-QM
85 | 40350 | MP-411Q3 | GETCALL | Ссылка | Радиокнопка оценки качества с 3-мя кнопками «Отлично»/«Удовлетворительно»/«Плохо». Звуковое подтверждение нажатия кнопок. 433,92 мГц, 10 мВт, дальность до 70 м в прямой видимости, накладной монтаж, 82х82х18 мм | руб. | 5390
86 | 40351 | MP-821W3 | GETCALL | Ссылка | Радиоприемник обеспечивает передачу сигналов от радиокнопки MP-411Q3 на компьютер с установленным ПО «HostCall-Quality» на расстояние до 100 м. 4 канала. 12 В, 0,2 А, 433 МГц, дальность до 100 м, 165х103х35 мм | руб. | 7410
87 | 49577 | MP-821W4 | GETCALL | Ссылка | 3-х канальный радиоприемник MP-821W4 обеспечивает приём и индикацию сигналов вызова от радиокнопок MP-413W13 и MP-413W14 на расстоянии до 200 м, 12В, 0,2А, 433 МГц, 165х103х77 мм. | руб. | 7240
Cистема вызова посетителей в кабинет HOSTCALL-CV
88 | 40352 | MP-911W2 | GETCALL | Ссылка | Комплект радиовызова посетителей для светового и звукового информирования посетителей. Комплект состоит из светозвукового табло MP-740R2, радиокнопки MP-411D1 «Не входить»/«Входите» и блока питания с адаптером-блоком защиты. Дальность до 100 м в прямой видимости, рабочая частота 433,92 МГц, +5...+ 45 °С. | руб. | 18460
89 | 40353 | MP-730W2 | GETCALL | Ссылка | Табло отображения для системы вызова посетителей в кабинет HostCall-CV обеспечивает дублирование состояния занятости по командам от табло MP-730W1, световую и акустическую индикацию. На передней панели находятся 20 сегментов с 2-х цветным светодиодным индикатором вызова и полем белого цвета для номера кабинета. В нижней правой части табло отображения MP-730W2 расположена кнопка СБРОС, для временного отключения звука, в левой – индикатор включения питания. Накладное крепление. 12 В, 0,24 А, 57 Дб, +5...+45 °С, 265х100х30 мм | руб. | 25510
90 | 40354 | MP-912W2 | GETCALL | Ссылка | Комплект вызова для светового и звукового информирования о занятости и освобождении сотрудников в кабинетах, голосового вызова посетителей в кабинет. В комплекте: пульт GC-4001DG, внешний микрофон, светозвуковое табло MP-740R2, громкоговоритель WP-03T, блок питания 12 В/0,3 А, кабель соединительный (UTP 4х2х0,5) - 12 м, розетка RJ-45 | руб. | 36680
91 | 40355 | MP-740R2 | GETCALL | Ссылка | Подсвечивание непрерывным красным цветом предупреждающей надписи «НЕ ВХОДИТЬ» и мигающим зеленым цветом разрешающей надписи «ВХОДИТЕ». Для совместной работы с проводными кнопками MP-421D1 и радиокнопками MP-411D1, а также с пультом GC-4001DG в составе комплекта вызова «HostCall MP-912W2». Дополнительно к светозвуковому табло MP-740R2 можно подключить две сигнальные лампы MP-611W1 и одно такое же светозвуковое табло. | руб. | 11610
92 | 40356 | MP-421D1 | GETCALL | Ссылка | Кнопка вызова «Не входить»/«Входите» для системы вызова посетителей в кабинет HostCall-CV, подключается по 2-х проводной линии к светозвуковому табло MP-740R2. Питание от светозвукового табло. Светодиодная индикация, пластиковый корпус, настенное крепление. 12 В, 1 мА, +5..+45 °С, 82х82х18 мм | руб. | 2010
Cистема вызова персонала HOSTCALL-CMP
93 | 49578 | MP-030C1 | GETCALL | Ссылка | Программатор предназначен для удобного назначения номеров радиокнопкам с помощью персонального компьютера. | руб. | 5590
94 | 49580 | MP-211W2 | GETCALL | Ссылка | Радиоконтроллер со встроенной лампой. Для работы в составе оборудования в системе вызова персонала «HostCall-CMP». Для приема вызовов от радиокнопок в палате (стандартный и экстренный вызовы, вызов врача, присутствие персонала в палате), управления включением встроенной в него 3-х цветной лампы и передачи информации по RS-485. 12 В, 70 мА, 433 МГц, 122х92х72 мм | руб. | 7480
95 | 49579 | MP-231G1 | GETCALL | Ссылка | Контроллер обеспечивает оповещение медицинских работников о вызовах пациентов из палат отправкой СМС-сообщений через каналы связи GSM на мобильные телефонные номера, которые были заранее запрограммированы в памяти устройства. 12 В; 120 мА. Режим эксплуатации круглосуточно. Работа в сетях 2G. +5÷45ºС; влажность 80%; настенное - накладное крепление; 165х103х35 мм; 150г. В состав комплекта входят: контроллер MP-231G1, внешняя антенна, комплект крепежа на стену, паспорт, шт., упаковка. | руб. | 12430
96 | 40359 | MP-231W2 | GETCALL | Ссылка | Системный контроллер для работы в составе оборудования в системе вызова персонала «HostCall-CMP». Системный контроллер MP-231W2 обеспечивает: - управление работой радиопередатчика MP-811S1 (для радиопейджеров MP-801H2 медсестер и врачей) по RS-485; - возможность автономного программирования радиопейджеров MP-801H2. Системный контроллер MP-231W2 подключается к линии питания и магистральному интерфейсу RS-485. 12 В, 120 мА, 165х103х35 мм | руб. | 9160
97 | 40360 | MP-331W1 | GETCALL | Ссылка | Палатная консоль. Для работы в составе оборудования в системе вызова персонала «HostCall-CMP». Может работать как палатная консоль, так и в качестве консоли управления переговорными устройствами для персонала. Прием вызовов от цифровых кнопок и переговорных устройств, управление включением 3-х цветной лампы, управление переговорными устройствами, передача информации по RS-485 на центральный пульт, управление работой до 3-х электромеханических, электромагнитных замков или электрозащелок. 12 В, 230 мА, 165х103х35 мм | руб. | 8700
98 | 56178 | MP-331W2 | GETCALL | Ссылка | Палатная консоль со встроенной лампой предназначена для работы в составе оборудования системы вызова персонала «HostCall-CMP». 12В; 230 мА; 1600мКд; режим свечения красный, красный мигающий, синий мигающий, зеленый мигающий; акустическая индикация вызова есть; 55 дБ; удаленность подключаемых кнопок, консолей, 100 м; +5...+45°C; 122х92х72 мм; 0,123 кг | руб. | 9810
99 | 40361 | MP-413D1 | GETCALL | Ссылка | Радиоадаптер сопряжения с внешними системами жизнеобеспечения для работы в составе различных систем вызова персонала (больничные системы, системы вызова персонала для инвалидов и др). Для подачи вызова по радиоканалу на радиоконтроллер (со встроенной коридорной лампой) от подключенного к нему сенсорного коврика или какого-либо другого устройства медицинского назначения. 433 МГц, дальность до 15 м, 12 В, 82х82х18 мм | руб. | 7240
100 | 40362 | MP-431D1 | GETCALL | Ссылка | Проводной цифровой адаптер сопряжения с внешними системами жизнеобеспечения для работы в составе различных систем вызова персонала (больничные системы, системы вызова персонала для инвалидов и др.). Для подачи вызова на палатную консоль MP-331W1 от какого-либо другого устройства медицинского назначения. | руб. | 5660
101 | 40363 | MP-435W2 | GETCALL | Ссылка | Влагозащищенная проводная цифровая пневмокнопка вызова со шнуром для вызова персонала. Для работы в составе оборудования систем вызова персонала «HostCall-CMP». Вызов можно осуществить 2 способами – либо сжав резиновую «грушу», либо нажав мембранную клавишу на лицевой панели кнопки. Вызов дублируется подсветкой, встроенной в корпус кнопки и звуковым сигналом. 12 В, 1 мА, IP44, 80х80х70 мм | руб. | 11170
102 | 56179 | MP-502W4 | GETCALL | Ссылка | Консоль пациента предназначена для прикроватного освещения в больничных палатах, вызова пациентом персонала и ведения с ним переговоров в режиме громкоговорящей связи (при вызовах). Изделие предназначено для работы в составе оборудования системы вызова персонала «HostCall-CMP». 220В AC; 24 Вт; IP20; УХЛ2; режим громкоговорящей двухсторонней связи автоматический полудуплексный; 90 мА; +5...+45°C; 598х160х100 мм; 3,39кг | руб. | 21480
103 | 40364 | MP-511T1 | GETCALL | Ссылка | Абонентское переговорное устройство для ведения переговоров между медсестрой и пациентом. Для работы в составе комплекта оборудования системы «HostCall-CMP». Двусторонняя дуплексная связь по двухпроводной линии. Комплектация: телефонная трубка, корпус (подставка), соединённые витым шнуром, монтажная рамка. На верхней поверхности корпуса находится кнопка с символом «ключ», предназначенная для подачи вызывного сигнала «гонг». На боковой поверхности корпуса находится переключатель громкости входящего вызова. +5°...+45 °С | руб. | 14620
104 | 56180 | MP-511T2 | GETCALL | Ссылка | Телефонная трубка предназначена для ведения переговоров между медсестрой и пациентом в дуплексном режиме; изделие предназначено для работы в составе оборудования системы вызова персонала «HostCall-CMP»; питание от 2-х проводной абонентской линии; режим двухсторонней связи автоматический полудуплексный; 68 Дб; +5...+45°C; 72х215х63 мм; 0,369 кг | руб. | 10310
105 | 56181 | MP-522P1 | GETCALL | Ссылка | Антивандальное переговорное устройство громкой связи предназначено для вызова пациентом персонала и ведения с ним переговоров в режиме громкой полудуплексной связи, а также для связи персонала отделения (до 6 абонентов) с постом медсестры. Изделие предназначено для работы в составе оборудования системы вызова персонала «HostCall-CMP».12В; 90 мА; режим громкоговорящей двухсторонней связи автоматический полудуплексный; IP54; -10...+45°C; 89,5х129х25 мм; 0,34 кг | руб. | 9360
106 | 36460 | MP-522W1 | GETCALL | Ссылка | Переговорное устройство громкой связи "пациент-персонал", связь персонала отделения (до 6 абонентов) с постом медсестры, дуплексная связь. Для работы в составе оборудования системы вызова персонала «HostCall-CMP». | руб. | 6360
GETCALL
Пульты
107 | 56182 | GC-0002D2 | GETCALL | Ссылка | Адаптер сопряжения 2-х пультов серии GC-1000, GC-1036K и GС-3000, дальность линии связи 250 м, +5...+45°C, 122х92х27мм | руб. | 2830
108 | 49581 | GC-0002D3 | GETCALL | Ссылка | Адаптер для подключения внешнего усилителя к пультам GC-1001D3, GC-1006DG и GC-1036K. | руб. | 2040
109 | 49582 | GC-0005B2 | GETCALL | Ссылка | Микрофон GC-0005B2 предназначен для подключения к пультам GC-1001D4, GC-1006DG, GC-1006D5, GC-1009D1 и GC-3006DG. | руб. | 1640
110 | 46515 | GC-0610B1 | GETCALL | Ссылка | Абонентское устройство громкой селекторной связи работает совместно с диспетчерскими пультами GC-1001D4, GC-1006D5, GC-1009D1, GC-3006DG, серии GC-1036F. Металлический корпус, врезное крепление. Светодиодный индикатор включения абонентского устройства. Абонентское устройство громкой связи GC-2001B1 обеспечивает: - режим громкой дуплексной связи; - автоматическое включение / выключение с диспетчерского пульта; - ручное включение с помощью кнопки. Питание осуществляется от диспетчерского пульта. | руб. | 4800
111 | 46516 | GC-0611W3 | GETCALL | Ссылка | Сигнальная двухцветная светодиодная лампа GC-0611W3 работает в составе систем «GetCall-PG-36M» и «GetCall-PG-42». Исполнение IP54. 4 двухцветных светодиода (красного и зеленого цвета). Яркость 1500 мКд. Уровень звука 55 дБ, 12В±2 В, 90мА. Удаленность от пульта 1200 м. Настенное-накладное крепление. 58х107х80 мм (без гермовводов) 80х107х80 (с гермовводами), 0,09 кг. Режим эксплуатации - круглосуточно, +5°С....+45°С и влажность 80%. | руб. | 6210
112 | 46511 | GC-0611W4 | GETCALL | Ссылка | Индикация вызова мигающим красным цветом от переговорных устройств GC-2001P1 и GC-2001W3, кнопок вызова GC-0422W1 и GC-0423W1. Может дублироваться прерывистым однотонным звуковым сигналом. 2-х цветная индикация (мигающая красная при вызове и мигающая зеленая при разговоре с пультом). IP44. | руб. | 4510
113 | 35426 | GC-1001D4 | GETCALL | Ссылка | Пульты работают совместно с телефонными трубками GC-5002T1, GC-5003T2 и GC-5003T3, пультами громкой связи GC-4017M2 и GC-4017D2 или громкоговорящими переговорными устройствами GC-2001W3, GC-2001D1, GC-2001D3, GC-2001P1 и GC-2001P4, а также для приема вызовов от кнопок вызова GC-0422W1, GC-0422W2, GC-0423M1 и GC-0423W1 через сигнальные лампы GC-0611W2 и GC-0611W3. | руб. | 21130
114 | 48710 | GC-1006D5 | GETCALL | Ссылка | Пульт на 6 абонентов, громкая связь, автоматический полудуплекс, полная конференция, настольно-настенное крепление. Работает с трубками серии GC-5000 или с переговорными устройствами серии GC-4017 и GC-2001. БП 24 В и выносной микрофон идут в комплекте, 180х165х35/40 мм. | руб. | 28230
115 | 39504 | GC-1009D1 | GETCALL | Ссылка | Обеспечивает связь с 9 абонентами по двухпроводным линиям с GC-2001P4 или GC-2001W3, а также для приема вызовов от GC-0422W1 и GC-0423W1 через сигнальную лампу GC-0611W2. | руб. | 37140
116 | 39505 | GC-2001B1 | GETCALL | Ссылка | Переговорное устройство подключается к абонентской линии пульта или к сигнальной лампе GC-0611W2 или к GC-0611W3 2-х проводной линией с соблюдением полярности. | руб. | 13550
Абонентское оборудование для пультов
117 | 49585 | GC-0421B1 | GETCALL | Ссылка | Проводная кнопка сброса используется в системе вызова персонала в общественных зданиях GetCall PG-36M. Врезное исполнение. Корпус из нержавеющей стали. Кнопка устанавливается в санузлах, ванных комнатах, зонах безопасности. Подключение кнопки вызова осуществляется к сигнальной лампе GC-0611W4 (GC-0611W3). 12В, IP44, -30...+ 45°С, 82х82х45 мм. | руб. | 8640
118 | 49586 | GC-0422B1 | GETCALL | Ссылка | Вызов осуществляется нажатием и удержанием кнопки в течение 1-2 сек/ IP44, толщина – 12 мм. Подключение до 2-х кнопок в параллель к сигнальной лампе GC-0611W4 (GC-0611W4.). Врезное исполнение. Корпус из нержавеющей стали. -30...+ 45°С, 82х82х45 мм. | руб. | 8640
119 | 49587 | GC-0423B1 | GETCALL | Ссылка | Проводная влагозащищенная кнопка со шнуром используется в системе вызова персонала в общественных зданиях GetCall PG-36M. Врезное исполнение. Корпус из нержавеющей стали. Кнопка устанавливается в санузлах, ванных комнатах, в зонах безопасности. Подключение кнопки вызова осуществляется к сигнальной лампе GC-0611W4 (GC-0611W3). К лампе параллельно подключается до двух кнопок вызова. -30...+ 45°С, 82х82х45 мм. | руб. | 10180
120 | 34247 | GC-1036F2 (12 аб.) | GETCALL | Ссылка | Пульт связи на 12 абонентов для работы в системе вызова персонала «GetCall PG-36M» совместно с переговорными устройствами GC-2001P1 или GC-2001W3, для приема вызовов от кнопок вызова GC-0422W1 и GC-0423W1 через сигнальную лампу GC-0611W2, прием вызовов от радиокнопок MP-413W6, MP-413W7 и MP-413W8 через соответствующие выходы 4-х канальных приемников MP-821W2, работа системой радиооповещения, состоящей радиопередатчика MP-811S1 и радиопейджера MP-801H2, а также системой регистрации и записи разговоров SpRecord. | руб. | 112560
121 | 34234 | GC-1036F4 (24 аб.) | GETCALL | Ссылка | Пульт связи на 24 абонентов для работы в системе вызова персонала «GetCall PG-36M» совместно с переговорными устройствами GC-2001P1 или GC-2001W3 и трубками серий GC-5002 и GC-5003, для приема вызовов от кнопок вызова GC-0422W1 и GC-0423W1 через сигнальную лампу GC-0611W2, прием вызовов от радиокнопок MP-413W6, MP-413W7 и MP-413W8 через соответствующие выходы 4-х канальных приемников MP-821W2, работа системой радиооповещения, состоящей радиопередатчика MP-811S1 и радиопейджера MP-801H2, а также системой регистрации и записи разговоров SpRecord. | руб. | 147900
122 | 40388 | GC-1036F6 (36 аб.) | GETCALL | Ссылка | Пульт связи на 36 абонентов для работы в системе вызова персонала «GetCall PG-36M» совместно с телефонными трубками серий GC-5002 и GC-5003, громкоговорящими переговорными устройствами серий GC-2001 и GC-4017.. К пульту можно подключить систему радиооповещения, которая состоит из радиопередатчика MP-811S1 и радиопейджера MP-801H2, а также систему регистрации и записи разговоров SpRecord. | руб. | 196920
123 | 45118 | GC-2001D3 | GETCALL | Ссылка | Абонентское переговорное устройство для пультов серий GC-10**, GC-30**, настольно-настенное крепление, удаление от пульта до 1000 м (UTP2х0,5 5кат), +5 ...+45ºС, 181х765х25/40 мм, 0,6кг. | руб. | 9790
124 | 49588 | GC-2001N2 | GETCALL | Ссылка | Абонентский комплект громкой связи GC-2001N2 без корпуса, без громкоговорителя, работает с пультами GC-1001D4, GC-1006D, GC-1009D, GC-3006DG, серии GC-1036F. Абонентский комплект громкой связи GC-2001N2 обеспечивает: - режим громкой дуплексной связи; - автоматическое включение / выключение с диспетчерского пульта; - ручное включение с помощью кнопки. Питание осуществляется от диспетчерского пульта. | руб. | 2890
125 | 38639 | GC-2001P4 | GETCALL | Ссылка | Абонентское устройство громкой селекторной связи GC-2001P4 предназначено для совместной работы с диспетчерскими пультами GC-1001D4, GC-1006DG, GC-3006DG, GC-1009D1, серии GC-1036F. | руб. | 7220
126 | 31343 | GC-2001W3 | GETCALL | Ссылка | Абонентское устройство громкой селекторной связи для совместной работы с пультами серии GC-1000 и GC-3000. Двусторонняя дуплексная связь, пластиковый корпус, настенное крепление. Питание по линии связи, ток потребления 35 мА, уровень звука 75 Дб, выходная мощность в громкоговорящем режиме не более 500 мВт, максимальное удаление от пульта 1000 м, 100х165х40 мм, 0,13 кг | руб. | 4800
127 | 49589 | GC-3001B1 | GETCALL | Ссылка | Пульт на 1 абонента с транзитным каналом. Для организации оперативной связи с абонентским переговорным устройством путем “перепривязки абонента” - оперативного отключения абонентского устройства (например, серии GC-2001) от центрального пульта (например, пульта серии GC-1ХХ) и подключения к пульту GC-3001W3 на время переговоров, и обратного переключения абонентского устройства после окончания переговоров. Переключение выполняется посредством релейной коммутации на пульте GC-3001W3 двух двухпроводных линий – абонентской и соединительной. | руб. | 14360
128 | 49590 | GC-3001W3 | GETCALL | Ссылка | Пульт на 1 абонента с транзитным каналом. Для организации оперативной связи с абонентским переговорным устройством путем “перепривязки абонента” - оперативного отключения абонентского устройства (например, серии GC-2001) от центрального пульта (например, пульта серии GC-1ХХ) и подключения к пульту GC-3001W3 на время переговоров, и обратного переключения абонентского устройства после окончания переговоров. Переключение выполняется посредством релейной коммутации на пульте GC-3001W3 двух двухпроводных линий – абонентской и соединительной. | руб. | 6490
129 | 27942 | GC-5002T1 | GETCALL | Ссылка | Абонентское переговорное устройство для пультов серии GC-10**, PSS, JNS, настенное крепление, телефонный режим, +5…+40°C, 215х73х60 мм | руб. | 10310
130 | 49591 | GC-6003T1 | GETCALL | Ссылка | Комплект телефонных трубок для комнаты переговоров пенитенциарного учреждения. Организация переговоров между заключенным (осужденным) и посетителем с возможностью контроля и дистанционного отключения разговора со стороны контролера (охранника). +5...+30 ºС Размер трубки: 210х110х70 мм. Система записи переговоров (например SpRecord) приобретается отдельно!!! | руб. | 28180
Переговорные устройства для лифтов
131 | 49593 | GC-3001S1 | GETCALL | Ссылка | Одноканальный передатчик для передачи сигнала аварии по существующим линиям связи пультам GC-3006DG, табло отображения MP-730W1 или коммутационным платформам GC-1420. Используется в случае отсутствия свободных проводов между машинным помещением и диспетчерской. Для совместной работы с 6-ти канальным приемником GC-3006R1, до 6 передатчиков GC-3001S1. Пластиковый корпус, 50х50х22 мм | руб. | 2280
132 | 49594 | GC-3006R1 | GETCALL | Ссылка | 6-тиканальный приемник для приема сигнала аварии по существующим линиям связи пультов GC-3006DG, табло отображения MP-730W1 или коммутационных платформ GC-1420. Используется в случае отсутствия свободных проводов между машинным помещением и диспетчерской. Для совместной работы с одноканальными передатчиками GC-3001S1 (до 6 передатчиков). Питание приемника осуществляется от диспетчерского пульта или табло отображения (при его установке). Пластиковый корпус 103х103х29 мм | руб. | 5000
133 | 49595 | GC-3001M1 (1 аб.) | GETCALL | Ссылка | Селектор на 1 абонента для машинного отделения, с транзитным переключением лифтовой кабины, металлический корпус, врезное/накладное исполнение, питание 12В (БП в комплект не входит), 125х90х25 мм | руб. | 13050
134 | 49596 | GC-3004D1 (5 аб.) | GETCALL | Ссылка | Селектор на 5 абонентов с транзитным переключением одного абонента на диспетчерскую, конференция, настольно-настенное крепление, БП 24В в комплекте, 180х165х25/40 мм | руб. | 29430
135 | 49597 | GC-3001T1 | GETCALL | Ссылка | Переговорное устройство предназначено для обеспечения голосовой связи между приямком и машинным помещением, кабиной и машинным помещением. Одно переговорное устройство подключается к двухпроводной линии в машинном помещении, а второе или в кабине лифта или в приямке. Связь устанавливается двухсторонняя полудуплексная. Питание - 3В (две батарейки типа АА); Режим связи - телефонный (полудуплекс); Максимальная длина линии связи - 1200 м; Мощность громкоговорителя - 200 мВт. | руб. | 6030
Система специализированной связи
136 | 31998 | GC-9036D2 (12 аб.) | GETCALL | Ссылка | Пульт на 12 абонентов, для абонентских устройств GC-2201, режим телефонной или громкой связи, прослушивание помещений, настольно-настенное крепление, 360х232х105 мм, потребляемая мощность –20Вт, вес- 5кг. | руб. | 110220
137 | 49598 | GC-9036D4 (24 аб.) | GETCALL | Ссылка | Пульт на 24 абонента, для абонентских устройств GC-2201, режим телефонной или громкой связи, прослушивание помещений, настольно-настенное крепление, 360х232х105 мм, потребляемая мощность –20Вт, вес- 5кг. | руб. | 137310
138 | 49599 | GC-9036D6 (36 аб.) | GETCALL | Ссылка | Пульт на 36 абонентов, для абонентских устройств GC-2201, режим телефонной или громкой связи, прослушивание помещений, настольно-настенное крепление, -электропитание от сети 220В, потребляемая мощность –20Вт, вес- 5кг, 360х232х105 мм. | руб. | 178810
139 | 31999 | GC-2201PU | GETCALL | Ссылка | Абонентское переговорное устройство для работы с пультами GC-9036D*, накладное исполнение, громкая связь, 3 Вт, датчик открытия корпуса, питание от пульта, удаление до 1000 м, +5...+45°С, 210х120х55 мм | руб. | 15020
140 | 44263 | GC-0612W2 | GETCALL | Ссылка | Коридорная лампа для индикации вызова. 2-х цветная индикация (мигающая красная при вызове и зеленая при включении абонентского устройства с пульта) и звуковой извещатель. 12 В, 70 мА, Яркость 1000 мКд, 82х82х56 мм | руб. | 3610
141 | 52753 | GC-0001D2 | GETCALL | Ссылка | Приставка обеспечивает коммутацию напряжения от сети 220В на исполнительное устройство (сирену или лампу) во время действия напряжения индукторного вызова. 220В АC, +5...+45°C, 122х92х27 мм,115г | руб. | 2610
142 | 56183 | GC-0001C2 | GETCALL | Ссылка | Преобразует сигнал индукторного вызова, поступающего по телефонной линии, в оптический и звуковой сигнал повышенной мощности; 12В; 40 мА; 85 дБ; сигнальный свет красный мигающий; +5...+45ºС; Габаритные размеры оповещателя: 120х73х35 мм, приемника: 122х92х27 мм | руб. | 5190
Производственная связь
142 | 49604 | GC-4017D1.1 | GETCALL | Ссылка | Пульт диспетчерской связи на 12 абонентов, громкая связь, автоматический полудуплекс, телефонный режим, конференция на 3 абонента. Для абонентских устройств серии GC-5000, GC-2000, телефонных аппаратов ЦБ. 220В, 360х232х105 мм | руб. | 17590
143 | 56184 | GC-4017M3 | GETCALL | Ссылка | Пульт громкой связи для пультов GC-1000 и PSS, приборов ПГС-3, ПГС-10, ПГС-16, приборов серии ТЕМА. Металлический, влагозащищенный корпус IP64, симплекс, параллельная работа по 2-х проводной линии до 20 пультов, регулировка уровня приема/передачи, мощность 10 Вт, 12-24 В (БП в комплекте), 120х170х56 мм | руб. | 23380
OMEGA
144 | 56186 | AL-MGN1 | OMEGA | Ссылка | Комплект системы вызова экстренной помощи с контролем подключенных устройств и линий подключения в составе комплекта: AL-SPX4 - 4-зонный блок контроля; AL-DI - Светозвуковой сигнализатор; AL-CB - Кнопка отмены вызова «Сброс»; AL-RB - Извещатель «Вызов» | руб. | 69200
145 | 56187 | AL-MGN2 | OMEGA | Ссылка | Дополнительный комплект на одну зону для AL-MGN1. Возможность автономной работы с сохранением функции контроля, в составе комплекта: AL-DI - Светозвуковой сигнализатор; AL-CB - Кнопка отмены вызова «Сброс»; AL-RB - Извещатель «Вызов» | руб. | 35500
146 | 56188 | AL-DI | OMEGA | Ссылка | Светозвуковой сигнализатор AL-DI; IP54; -30...+50°C; 80х55х30 мм; 0,2 кг | руб. | 9890
147 | 56189 | AL-CB | OMEGA | Ссылка | Кнопка СБРОС AL-CB предназначено для отмены подачи сигнала «Вызов»; IP54; -30...+50°C; 80х55х30 мм; 0,2 кг | руб. | 17500
148 | 56190 | AL-RB | OMEGA | Ссылка | Кнопка ВЫЗОВ AL-RB предназначено для подачи сигнала «Вызов», на блок «AL-SPX4». Устройство имеет встроенный световой индикатор состояния и звуковой сигнал срабатывания, кнопку «Вызов», оборудованную шнуром (3 метра) с 2-мя кольцами. Длина шнура с кольцом 3 м; IP54;-30...+50°C; 80х55х30 мм; 0,2 кг | руб. | 8900
149 | 56191 | AL-DI-M | OMEGA | Ссылка | Светозвуковой сигнализатор AL-DI-М предназначен для индикации сигнала «Вызов». IP54; -30...+50°C, 65х90х32 мм; 0,25 кг | руб. | 15340
150 | 56192 | AL-CB-M | OMEGA | Ссылка | Кнопка СБРОС AL-CB-M предназначена для отмены подачи сигнала «Вызов». IP54; -30...+50°C; 80х55х30 мм; 0,2 кг | руб. | 25890
151 | 56193 | AL-RB-M | OMEGA | Ссылка | Кнопка ВЫЗОВ AL-RB-M предназначена для подачи сигнала «Вызов»; длина линий связи до 40 м; IP54; -30...+50°C; 90х65х32 мм; 0,25 кг | руб. | 16600
152 | 56194 | AL-DI-1M | OMEGA | Ссылка | Светозвуковой сигнализатор AL-DI-1М предназначен для индикации сигнала «Вызов»; корпус металл; врезного исполнения; длина линии связи с «AL-СB» до 40 м; IP54;-30...+50°C; 80х105х32 мм 0,25 кг | руб. | 15940
153 | 56195 | AL-CB-1M | OMEGA | Ссылка | Кнопка СБРОС AL-CB-1M предназначена для отмены подачи сигнала «Вызов»; врезное исполнение; корпус металл; IP54; -30...+50°C; 105х80х32 мм; 0,25 кг | руб. | 26580
154 | 56196 | AL-RB-1M | OMEGA | Ссылка | Кнопка ВЫЗОВ предназначена для подачи сигнала «Вызов»; врезное исполнение; длина линий связи до 40 м; корпус металл; IP54; -30...+50°C; 105х80х32 мм; 0,25 кг | руб. | 17140
Система обратной речевой связи Тромбон-СОРС
Блоки, Пульты
155 | 34540 | ТРОМБОН СОРС-ЛБС исп.Н | Тромбон | Ссылка | Локальный блок связи предназначен для обеспечения питанием и коммуникационной связью всех подключенных к нему компонентов системы. Тип корпуса - настенный, стальной с порошковой окраской, количество ЛБС в 1 системе до 16 шт., | руб. | 111659
156 | 51276 | ТРОМБОН СОРС-ЛБС исп.С | Тромбон | Ссылка | Локальный блок связи (стоечное исполнение) предназначен для обеспечения питанием и коммуникационной связью всех подключенных к нему компонентов системы. Основное питание блока осуществляется от сети 230 В, резервное – от встроенной аккумуляторной батареи. | руб. | 111659
157 | 34541 | ТРОМБОН СОРС-ПД | Тромбон | Ссылка | Пульт диспетчера предназначен для организации и управления двухсторонней связью диспетчера с абонентскими вызывными устройствами. Пульт диспетчера имеет порт для подключения ПК с сервисным программным обеспечением. | руб. | 84869
Абонентские устройства
158 | 34535 | ТРОМБОН СОРС-АВУ исп. Н | Тромбон | Ссылка | Абонентские вызывные устройства накладное предназначено для вызова оператора или поста-диспетчера и организации с ним двухсторонней голосовой связи. Громкоговоритель 1 Вт, микрофон встроенный 1 шт., питание от ЛБС напряжением 12-36В, | руб. | 29461
159 | 34534 | ТРОМБОН СОРС-АВУ исп. В | Тромбон | Ссылка | Абонентские вызывные устройства врезное предназначено для вызова оператора или поста-диспетчера и организации с ним двухсторонней голосовой связи. Громкоговоритель 1 Вт, микрофон встроенный 1 шт., питание от ЛБС напряжением 12-36В | руб. | 29461
160 | 51275 | ТРОМБОН СОРС-АВУ исп.ПКВ | Тромбон | Ссылка | Абонентские вызывные устройства, применяется во взрывоопасных зонах промышленных предприятий и объектов с установленной маркировкой взрывозащиты. | руб. | 58482
161 | 51278 | ТРОМБОН СОРС-АВУ исп.ТУ | Тромбон | Ссылка | Абонентское вызывное устройство устанавливается в зонах оповещения и предназначено для подачи вызова на пульт диспетчера «Тромбон СОРС– ПД», для ответа на вызов с пульта диспетчера «Тромбон СОРС– ПД» и организации с ним двусторонней голосовой связи. Соответствует требованиям к воздействию пониженных температур до -60 С (УХЛ1). | руб. | 58646
162 | 34533 | ТРОМБОН СОРС-АВУ исп. Т | Тромбон | Ссылка | Абонентские вызывные устройства трубка предназначено для вызова оператора или поста-диспетчера и организации с ним двухсторонней голосовой связи. Питание от ЛБС напряжением 12-36В, 300х180х110 мм | руб. | 45369
163 | 34536 | ТРОМБОН СОРС-АУ исп.Н | Тромбон | Ссылка | Абонентский усилитель предназначен для организации на базе «Тромбон – СОРС» системы громкоговорящей связи, выходная мощность 120 Вт, выходные напряжения 30, 70, 100, 120 В, разговорный диапазон частот 100 - 3500 Гц, питание 100-230В, | руб. | 58265
Устройства вызова, Табло
164 | 51279 | ТРОМБОН СОРС-ВС-СК | Тромбон | Ссылка | Устройство вызова «Тромбон СОРС-ВС-СК» устанавливается внутри помещения, организованного для маломобильных групп населения или на входе в такое помещение. Устройство предназначено для вызова диспетчера. | руб. | 8535
165 | 34538 | ТРОМБОН СОРС-ВС-С | Тромбон | Ссылка | Устройство вызова /сброса стропа устанавливается внутри помещения, организованного для маломобильных групп населения или на входе в такое помещение. Тип корпуса - настенный, пластиковый, питание от ЛБС напряжением 12-36В | руб. | 8520
166 | 34537 | ТРОМБОН СОРС-ВС-К | Тромбон | Ссылка | Устройство вызова /сброса кнопка устанавливается внутри помещения, организованного для маломобильных групп населения или на входе в такое помещение. Тип корпуса - настенный, пластиковый, питание от ЛБС напряжением 12-36В | руб. | 8535
167 | 51280 | ТРОМБОН СОРС-ВС-Д | Тромбон | Ссылка | Устройство вызова со шнуром-стропой и кнопкой. Устройство имеет корпус IP 65,что позволяет защищать оборудование от прямого потока воды, направленного в его сторону. Применяется в поликлиниках, санаториях и на других объектах, где необходима организация доступной среды для маломобильных групп населения (МГН) | руб. | 10231
168 | 45274 | Тромбон СОРС-ИСТ исп.П1 | Тромбон | Ссылка | Светозвуковое табло, устанавливается на входе в помещения и зоны безопасности, специально оборудованные для маломобильных групп населения. Табло предназначено для подтверждения сигнала вызова из таких помещений и привлечения внимания дежурного персонала. | руб. | 12437
169 | 51281 | Тромбон СОРС-ИСТ исп.П1 (корпус чёрный) | Тромбон | Ссылка | Светозвуковое табло, устанавливается на входе в помещения и зоны безопасности, специально оборудованные для маломобильных групп населения. Табло предназначено для подтверждения сигнала вызова из таких помещений и привлечения внимания дежурного персонала. | руб. | 12437
170 | 45273 | Тромбон СОРС-ИСТ исп.П2 | Тромбон | Ссылка | Светозвуковое табло, устанавливается на входе в помещения и зоны безопасности, специально оборудованные для маломобильных групп населения. | руб. | 13680
171 | 34539 | Тромбон СОРС-ИСТ исп.П3 | Тромбон | Ссылка | Светозвуковое табло, устанавливается на входе в помещения и зоны безопасности, специально оборудованные для маломобильных групп населения. | руб. | 13680
172 | 45275 | Тромбон СОРС-ИСТ исп.К | Тромбон | Ссылка | Информационное светозвуковое табло, устанавливается на входе в помещения и зоны безопасности, специально оборудованные для маломобильных групп населения (МГН). | руб. | 11232
173 | 51282 | Тромбон СОРС-ИСТ исп.К (корпус чёрный) | Тромбон | Ссылка | Информационное светозвуковое табло, устанавливается на входе в помещения и зоны безопасности, специально оборудованные для маломобильных групп населения (МГН). | руб. | 11232
174 | 45276 | Тромбон СОРС-ИСТ исп.Т | Тромбон | Ссылка | Информационное светозвуковое табло, устанавливается на входе в помещения и зоны безопасности, специально оборудованные для маломобильных групп населения. Табло предназначено для подтверждения сигнала вызова из таких помещений и привлечения внимания дежурного персонала. ИСТ подключается в систему через Абонентское вызывное устройство. Тип корпуса - настенный, пластиковый треугольной формы, питание от ЛБС напряжением 12-36В, порт для подключения к АВУ 1 шт., габаритные размеры не более 300х240х110 мм, вес не более 0,4 кг. | руб. | 13192
Комплекс речевой палатной сигнализации Тромбон СОРС-Мед
175 | 51954 | Тромбон СОРС-Мед-ПМ | Тромбон | Ссылка | Пульт медсестры центральный пульт управления, обеспечивающий фиксацию вызовов от пациентов | руб. | 61520
176 | 51955 | Тромбон СОРС-Мед-ТС | Тромбон | Ссылка | Терминал служебный, двустороннее переговорное устройство врача, предназначен для обеспечения двухсторонней голосовой связи между врачом и медсестрой | руб. | 18000
177 | 51956 | Тромбон СОРС-Мед-УП | Тромбон | Ссылка | Устройство пациента двустороннее переговорное сигнальное устройство пациента | руб. | 19272
178 | 51957 | Тромбон СОРС-Мед-ТП | Тромбон | Ссылка | Терминал палатный, двустороннее переговорное вызывное устройство | руб. | 39500
179 | 51958 | Тромбон СОРС-Мед-УВ | Тромбон | Ссылка | Устройство вызывное, радиопередатчик, предназначен для передачи сигнала вызова на брелок медсестры | руб. | 14632
180 | 51959 | Тромбон СОРС-Мед-БМ | Тромбон | Ссылка | Брелок медсестры автономный беспроводной приёмник сигналов вызова | руб. | 4836
181 | 51960 | Тромбон СОРС-Мед-СО | Тромбон | Ссылка | Светильник ориентирующий, комплект плафона с лампой | руб. | 2400
182 | 51962 | Тромбон СОРС-Мед-ВС | Тромбон | Ссылка | Вызывной сигнализатор | руб. | 4860
183 | 51963 | Тромбон СОРС-Мед-КВ | Тромбон | Ссылка | Комплект сменных частей кистевой контактор | руб. | 2280
184 | 51961 | Тромбон СОРС-Мед-КР | Тромбон | Ссылка | Коробка распределительная, устройство, позволяющее включать двусторонние переговорные устройства Комплекса в его общую сеть. | руб. | 1890

## IP-Домофоны
|  | 2025-02-07 |  |  | СОДЕРЖАНИЕ
№ | Код | Наименование | Фирма | Инфо | Краткие характеристики | у.е. | Цена 1
Оборудование GTVS (IP домофоны)
1 | 28632 | GDP-IP702S | GTVS | Ссылка | Монитор IP-видеодомофона 7" серебро | руб. | 700
2 | 28635 | GDP-IPCP41S | GTVS | Ссылка | Вызывная панель IP в/домофона, 4 абонента, (серебро), 1Mpx | руб. | 500
IP-вызывные панели (для мобильных устройств Android, iOS)
3 | 26169 | GDP-PW10 (B) | GTVS | Ссылка | IP вызывная панель для мобильных устройств (Android, iOS), камера - 1,0 Mр (CMOS), сеть: 10/100M, WiFi 3db (IEEE802.11b/g/n), в комплекте: антена WiFi, диск с ПО, источник питания (12V DC/0,5A), уголок, козырек, цвет - черный | руб. | 600
4 | 26170 | GDP-PW10 (S) | GTVS | Ссылка | IP вызывная панель для мобильных устройств (Android, iOS), камера - 1,0 Mр (CMOS), сеть: 10/100M, WiFi 3db (IEEE802.11b/g/n), в комплекте: антена WiFi, диск с ПО, источник питания (12V DC/0,5A), уголок, козырек, цвет - серебро | руб. | 600
IP-домофоны HiWatch
5 | 40431 | VDP-D4212W | HiWatch Pro | Ссылка | 2Мп IP вызывная панель на двух абонентов с ИК-подсветкой до 3м и Wi-Fi 2Мп; Wi-Fi 2.4ГГц, Web интерфейс;PoE/ 12В DC, Mifare считыватель (до 2000 пользователей, 10000 карт);WDR; BLC; DNR; 10M/100M Ethernet, 1 реле для замка; IP65, IK08, металл/пластик, накладный монтаж | руб. | 9900
6 | 46228 | VDP-D2201(B) | HiWatch Pro | Ссылка | 2Мп IP вызывная панель на одного абонента с ИК-подсветкой до 3м, 2Мп; Web интерфейс; PoE/ 12В DC; WDR; BLC; DNR; 10M/100M Ethernet; работа с Hik-Connect, 1 реле для замка; IP65, -40℃ до 53℃; пластик; накладной монтаж | руб. | 6800
7 | 41005 | VDP-H2201 | HiWatch Pro | Ссылка | 7" IP видеодомофон, 7" TFT LCD экран 1024*600; встроенные микрофон и динамик; тревожные входы 8; кнопки управления, 10M/100M Ethernet; DC12В/PoE; 6Вт; 0 °C...+55°C; 200 × 140 × 23.1 мм | руб. | 6350
Вызывные панели Болид
8 | 41783 | BOLID CPI-01 | Болид | Ссылка | Сетевая вызывная панель с антивандальной защитой IK10; объектив 2,8 мм; H.264; RS-485; Alarm In; IP65; DC 12V, PoE (802.3af); -30°C до +60°C | руб. | 21659
9 | 41784 | BOLID CPI-02 | Болид | Ссылка | Сетевая вызывная панель с поддержкой Wi-Fi; H.264; RS-485; Alarm; IP65; DC 12V, PoE (802.3af); -30°C до +60°C | руб. | 20073
Оборудование BAS-IP (IP домофоны)
Многоабонентские вызывные панели
10 | 35343 | AA-14FB SILVER | BAS-IP | Ссылка | Вызывная видеопанель многоабонентская. Цветная IP камера: 1.3 Мп. Угол обзора 120°. 10“ TFT экран. Встроенное реле. Поддержка технологии "UKEY": UKEY"UKEY": считывание карт, брелоков и мобильных идентификаторов по стандартам EM-Marin, Mifare® Plus и Mifare® Classic, Bluetooth, NFC. 3D идентификация по распознаванию лиц - 6000 лиц. Память до 10 000 идентификаторов (ключей). IP 65. -40 до + 65 °C. Врезной монтаж. + 12В. C. Поддержка SIP P2P, Выход Wiegand 26, 32, 34, 37, 40, 42, 56, 58, 64 бит, NFC, Bluetooth, RS485. Сенсорные кнопки. 400х180х45 мм. Цвет - серебро. Датчик приближения. Открытый API, поддержка ПО Link. | руб. | 148077
11 | 43727 | AA-14FB BLACK | BAS-IP |  | Вызывная видеопанель многоабонентская. Цветная IP камера: 1.3 Мп. Угол обзора 120°. 10“ TFT экран. Встроенное реле. Поддержка технологии "UKEY": UKEY"UKEY": считывание карт, брелоков и мобильных идентификаторов по стандартам EM-Marin, Mifare® Plus и Mifare® Classic, Bluetooth, NFC. 3D идентификация по распознаванию лиц - 6000 лиц. Память до 10 000 идентификаторов (ключей). IP 65. -40 до + 65 °C. Врезной монтаж. + 12В. C. Поддержка SIP P2P, Выход Wiegand 26, 32, 34, 37, 40, 42, 56, 58, 64 бит, NFC, Bluetooth, RS485. Сенсорные кнопки. 400х180х45 мм. Цвет - черный. Датчик приближения. Открытый API, поддержка ПО Link. | руб. | 148077
12 | 35344 | AA-12FB SILVER | BAS-IP | Ссылка | Вызывная видеопанель многоабонентская. Цветная IP камера: 1.3 Мп. Угол обзора 120°. 4,3“ TFT экран. Встроенное реле. Поддержка технологии "UKEY" считывание карт, брелоков и мобильных идентификаторов по стандартам EM-Marin, Mifare® Plus и Mifare® Classic, Bluetooth, NFC. 3D идентификация по распознаванию лиц - 6000 лиц. Память до 10 000 идентификаторов или карт. IP 65. -40 до + 65 °C. Врезной монтаж. Питание: + 12В. Поддержка SIP P2P, Выход Wiegand 26, 32, 34, 37, 40, 42, 56, 58, 64 бит, NFC, Bluetooth, RS485. Пьезоэлектрические кнопки. 379х158х49 мм. Цвет - серебро. Датчик приближения. | руб. | 103706
13 | 36106 | AA-12FB BLACK | BAS-IP | Ссылка | Вызывная видеопанель многоабонентская. Цветная IP камера: 1.3 Мп. Угол обзора 120°. 4,3“ TFT экран. Встроенное реле. Поддержка технологии "UKEY" считывание карт, брелоков и мобильных идентификаторов по стандартам EM-Marin, Mifare® Plus и Mifare® Classic, Bluetooth, NFC. 3D идентификация по распознаванию лиц - 6000 лиц. Память до 10 000 идентификаторов или карт. IP 65. -40 до + 65 °C. Врезной монтаж. Питание: + 12В. Поддержка SIP P2P, Выход Wiegand 26, 32, 34, 37, 40, 42, 56, 58, 64 бит, NFC, Bluetooth, RS485. Пьезоэлектрические кнопки. 379х158х49 мм. Цвет - черный. Датчик приближения. | руб. | 103706
14 | 41638 | AA-07FB SILVER | BAS-IP | Ссылка | Вызывная видеопанель многоабонентская. Лицевая панель изготовлена из нержавеющий стали марки AISI 304. Цифровая IP камера: 1.3 Мп. Угол обзора 80°. Возможность поворота камеры ± 15°. 4,3“ TFT цветной экран с подсветкой и подогревом. Встроенное реле. Поддержка технологии "UKEY": считывание карт, брелоков и мобильных идентификаторов по стандартам EM-Marin, Mifare® Plus и Mifare® Classic, Bluetooth, NFC. Память до 20 000 идентификаторов (ключей). Степень защиты: IP65. Температурный режим: -40 до +65 °C. Врезной монтаж. Накладной монтаж - опционально (кронштейн BR-AA STAINLESS). Питание: +12В. Поддержка SIP P2P, Выход Wiegand 26, 32, 34, 37, 40, 42, 56, 58, 64 бит, RS485. Механические кнопки с подсветкой. Размер: 375х155х55 мм. Цвет - серебро. Гарантия - 5 лет. Открытый API, поддержка ПО Link. | руб. | 87012
15 | 43012 | AA-07BD SILVER | BAS-IP | Ссылка | Вызывная видеопанель многоабонентская. Лицевая панель изготовлена из нержавеющий стали марки AISI 304. Цифровая IP камера: 1.3 Мп. Угол обзора 100°. Возможность поворота камеры ± 15°. 4,3“ TFT цветной экран с подсветкой и подогревом. Встроенное реле. Поддержка технологии "UKEY": считывание карт, брелоков и мобильных идентификаторов по стандартам EM-Marin, Mifare® Plus и Mifare® Classic, Bluetooth, NFC. Память до 20 000 идентификаторов (ключей). Степень защиты: IP65. Температурный режим: -40 до +65 °C. Врезной монтаж. Питание: +12В. Поддержка SIP P2P, Выход Wiegand 26, 32, 34, 37, 40, 42, 56, 58, 64 бит, RS485. Механические кнопки с подсветкой. Размер: 375х155х55 мм. Гарантия - 3 года. Открытый API, поддержка ПО Link. | руб. | 65232
16 | 43013 | AA-07FBV SILVER | BAS-IP | Ссылка | Вызывная видеопанель многоабонентская. Цифровая IP камера: 1.3 Мп. Угол обзора 80°. Возможность поворота камеры ± 15°. 4,3“ TFT цветной экран с подсветкой и подогревом. Встроенное реле. Поддержка технологии "UKEY": считывание карт, брелоков и мобильных идентификаторов по стандартам EM-Marin, Mifare® Plus и Mifare® Classic, Bluetooth, NFC.Идентификация по распознаванию лиц - 10000 лиц. Память до 20 000 идентификаторов (ключей). Степень защиты: IP65. Температурный режим: -40 до +65 °C. Врезной монтаж. Накладной монтаж - опционально (кронштейн BR-AA). Питание: +12В. Поддержка SIP P2P, Выход Wiegand 26, 32, 34, 37, 40, 42, 56, 58, 64 бит, RS485. Механические кнопки с подсветкой. Гибридная вызывная панель с поддержкой координатно-матричных систем домофонии. Размер: 375х155х55 мм. Гарантия - 3 года. Открытый API, поддержка ПО Link. | руб. | 108356
17 | 40072 | BI-04FB SILVER | BAS-IP | Ссылка | Вызывная панель на 4 абонента. Поддержка технологии "UKEY": считывание карт, брелоков и мобильных идентификаторов по стандартам EM-Marin, Mifare® Plus и Mifare® Classic, Bluetooth, NFC. 3D идентификация по распознаванию лиц - 6000 лиц. Память до 20 000 идентификаторов (ключей). Цифровая IP камера: 1.3 Мп, 1/4” CMOS, угол обзора 90°. Врезной монтаж. Накладной монтаж - опционально (кронштейн BR-AA12 SILVER). Степень защиты: IP65. Температурный режим: -40 до +65 °C. Механические кнопки с подсветкой, отдельная кнопка вызова консьержа. Встроенное реле. Питание: PoE 802.3af и +12В. Поддержка SIP, P2P, Wiegand 26, 32, 34, 37, 40, 42, 56, 58, 64, RS485. Размер: 379×158×49 мм. Цвет -серебро. Гарантия - 5 лет. Открытый API, поддержка ПО Link. | руб. | 96948
18 | 43730 | BI-04FB BLACK | BAS-IP | Ссылка | Вызывная панель на 4 абонента. Поддержка технологии "UKEY": считывание карт, брелоков и мобильных идентификаторов по стандартам EM-Marin, Mifare® Plus и Mifare® Classic, Bluetooth, NFC. 3D идентификация по распознаванию лиц - 6000 лиц. Память до 20 000 идентификаторов (ключей). Цифровая IP камера: 1.3 Мп, 1/4” CMOS, угол обзора 90°. Врезной монтаж. Накладной монтаж - опционально (кронштейн BR-AA12 BLACK). Степень защиты: IP65. Температурный режим: -40 до +65 °C. Механические кнопки с подсветкой, отдельная кнопка вызова консьержа. Встроенное реле. Питание: PoE и +12В. Поддержка SIP, P2P, Wiegand 26, 32, 34, 37, 40, 42, 56, 58, 64, RS485. Размер: 379×158×49 мм. Цвет - чёрный. Гарантия - 5 лет. Открытый API, поддержка ПО Link. | руб. | 96948
19 | 40073 | BI-08FB SILVER | BAS-IP | Ссылка | Вызывная панель на 8 абонентов. Поддержка технологии "UKEY": считывание карт, брелоков и мобильных идентификаторов по стандартам EM-Marin, Mifare® Plus и Mifare® Classic, Bluetooth, NFC. 3D идентификация по распознаванию лиц - 6000 лиц. Память до 20 000 идентификаторов или карт. Цифровая IP камера 1.3 Мп, 1/4” CMOS, угол обзора 90°. Врезной монтаж. Накладной монтаж - опционально (кронштейн BR-AA12 SILVER). Степень защиты: IP65. Температурный режим: -40 до+65 °C. Механические кнопки с подсветкой, отдельная кнопка вызова консьержа. Встроенное реле. Питание: PoE и +12В. Поддержка SIP, P2P, Wiegand 26, 32, 34, 37, 40, 42, 56, 58, 64, RS485. Размер: 379×158×49 мм. Цвет - серебро. Гарантия - 5 лет. Открытый API, поддержка ПО Link. | руб. | 98230
20 | 43732 | BI-08FB BLACK | BAS-IP | Ссылка | Вызывная панель на 8 абонентов. Поддержка технологии "UKEY": считывание карт, брелоков и мобильных идентификаторов по стандартам EM-Marin, Mifare® Plus и Mifare® Classic, Bluetooth, NFC. 3D идентификация по распознаванию лиц - 6000 лиц. Память до 20 000 идентификаторов или карт. Цифровая IP камера: 1.3 Мп, 1/4” CMOS, угол обзора 90°. Врезной монтаж. Накладной монтаж - опционально (кронштейн BR-AA12 BLACK). Степень защиты: IP65. Температурный режим: -40 до +65 °C. Механические кнопки с подсветкой, отдельная кнопка вызова консьержа. Встроенное реле. Питание: PoE и +12В. Поддержка SIP, P2P, Wiegand 26, 32, 34, 37, 40, 42, 56, 58, 64, RS485. Размер: 379×158×49 мм. Цвет - чёрный. Гарантия - 5 лет. Открытый API, поддержка ПО Link. | руб. | 98230
21 | 43731 | BI-12FB SILVER | BAS-IP | Ссылка | Вызывная панель на 12 абонентов. Поддержка технологии "UKEY": считывание карт, брелоков и мобильных идентификаторов по стандартам EM-Marin, Mifare® Plus и Mifare® Classic, Bluetooth, NFC. 3D идентификация по распознаванию лиц - 10 000 лиц. Память до 60 000 идентификаторов или карт. Цифровая IP камера: 2.0 Мп, 1/4” CMOS, угол обзора 110° (по горизонтали). Врезной монтаж. Накладной монтаж - опционально (кронштейн BR-AA12). Степень защиты: IP65. Температурный режим: -40 до +65 °C. Механические кнопки с подсветкой, отдельная кнопка вызова консьержа. Встроенное реле. Питание: PoE 802.3af и +12В. Поддержка SIP, P2P, Wiegand 26, 32, 34, 37, 40, 42, 56, 58, 64, RS485. Размер: 379×158×49 мм. Гарантия - 5 лет. Открытый API, поддержка ПО Link. | руб. | 98463
Индивидуальные вызывные панели
22 | 40074 | AV-08FB SILVER | BAS-IP | Ссылка | Вызывная панель индивидуальная. Поддержка технологии "UKEY": считывание карт, брелоков и мобильных идентификаторов по стандартам EM-Marin, Mifare® Plus и Mifare® Classic, Bluetooth, NFC, идентификация по распознаванию лиц - 6000 лиц. Память до 20 000 идентификаторов. Цифровая IP камера: 2Мп. Угол обзора: 90°. Врезной монтаж. Накладной монтаж - опционально. Степень защиты: IP65. Температурный режим: -40 до +65 °C. Питание PoE 802.3af и +12В. Поддержка: SIP P2P, Вход Wiegand 26, 34, 58 бит и Выход Wiegand 26, 32, 34, 37, 40, 42, 56, 58, 64 бит, RS485. Пьезоэлектрическая кнопка вызова с подсветкой. Встроенное реле для управления замком при питании панели по PoE. Размер: 125×199×47 мм. Цвет - серебро. Датчик приближения. Открытый API, поддержка ПО Link. | руб. | 44179
23 | 41667 | AV-08FB BLACK | BAS-IP | Ссылка | Вызывная панель индивидуальная. Поддержка технологии "UKEY": считывание карт, брелоков и мобильных идентификаторов по стандартам EM-Marin, Mifare® Plus и Mifare® Classic, Bluetooth, NFC, идентификация по распознаванию лиц - 6000 лиц. Память до 20 000 идентификаторов. Цифровая IP камера: 2Мп. Угол обзора: 90°. Врезной монтаж. Накладной монтаж - опционально. Степень защиты: IP65. Температурный режим: -40 до +65 °C. Питание PoE 802.3af и +12В. Поддержка: SIP P2P, Вход Wiegand 26, 34, 58 бит и Выход Wiegand 26, 32, 34, 37, 40, 42, 56, 58, 64 бит, RS485. Пьезоэлектрическая кнопка вызова с подсветкой. Встроенное реле для управления замком при питании панели по PoE. Размер: 125×199×47 мм. Цвет - черный. Датчик приближения. Открытый API, поддержка ПО Link. | руб. | 44179
24 | 40077 | AV-04AFD SILVER | BAS-IP | Ссылка | Специализированная вызывная аудио-панель. Врезной монтаж. Степень защиты: IP65. Температурный режим: -40 до + 70 °C. Питание PoE 802.3af и +12В. Поддержка: SIP P2P, RS485, кнопка выхода, датчик двери. Механическая кнопка вызова с подсветкой вызова с подсветкой (белая - режим ожидания, зеленая - режим вызова и разговора). Встроенное реле для управления замком. Размер: 95×190×27мм. Возможность индивидуальных нанесений (детальнее - через сервисный центр). Цвет - серебро. | руб. | 22913
25 | 40078 | AV-04AFD RED | BAS-IP | Ссылка | Специализированная вызывная аудио-панель. Врезной монтаж. Степень защиты: IP65. Температурный режим: -40 до +70 °C. Питание PoE 802.3af и +12В. Поддержка: SIP P2P, RS485, кнопка выхода, датчик двери. Механическая кнопка вызова с подсветкой вызова с подсветкой (белая - режим ожидания, зеленая - режим вызова и разговора). Встроенное реле для управления замком. Размер: 95×190×27мм. Возможность индивидуальных нанесений (детальнее - через сервисный центр). Цвет - красный. | руб. | 22913
26 | 40079 | AV-04AFD GREEN | BAS-IP | Ссылка | Специализированная вызывная аудио-панель. Врезной монтаж. Степень защиты: IP65. Температурный режим: -40 до +70 °C. Питание PoE 802.3af и +12В. Поддержка: SIP P2P, RS485, кнопка выхода, датчик двери. Механическая кнопка вызова с подсветкой вызова с подсветкой (белая - режим ожидания, зеленая - режим вызова и разговора). Встроенное реле для управления замком. Размер: 95×190×27мм. Возможность индивидуальных нанесений (детальнее - через сервисный центр). Цвет - зеленый. | руб. | 22913
27 | 43741 | AV-04SD SILVER | BAS-IP | Ссылка | Вызывная панель индивидуальная. Накладной монтаж. Цифровая IP камера: 1Мп. Угол обзора: 110°. Степень защиты: IP65. Температурный режим: -40 до +65 °C. Питание PoE 802.3af и +12В. Поддержка: SIP P2P, RS485, кнопка выхода, датчик двери. Механическая кнопка вызова с подсветкой. Встроенное реле для управления замком. Размер: 84×169×34мм. Цвет - серебро. Возможность индивидуальных нанесений (детали в сервисном центре). | руб. | 23285
28 | 38440 | AV-04FD SILVER | BAS-IP | Ссылка | Вызывная панель индивидуальная. Врезной монтаж. Цифровая IP камера: 1Мп. Угол обзора: 110°. Степень защиты: IP65. Температурный режим: -40 до +65 °C. Питание PoE 802.3af и +12В. Поддержка: SIP P2P, RS485, кнопка выхода, датчик двери. Механическая кнопка вызова с подсветкой. Встроенное реле для управления замком. Размер: 95×190×27мм. Цвет - серебро. Возможность индивидуальных нанесений (детали в сервисном центре). | руб. | 23285
29 | 28359 | AV-03BD SILVER | BAS-IP | Ссылка | Вызывная панель индивидуальная. Цифровая IP камера 1Мп. Угол обзора 110°. Врезной/накладной монтаж. Оригинальный дизайн. Степень защиты IP65. Температурный режим: -40 до + 65 °C. Поддержка технологии "UKEY": считывание карт, брелоков и мобильных идентификаторов по стандартам EM-Marin, Mifare® Plus и Mifare® Classic, Bluetooth, NFC. Память до 10 000 идентификаторов или карт. Питание + 12В и PoE. Поддержка SIP P2P, Wiegand 26, RS485. Сенсорная кнопка вызова. Размер: 99×159×48мм. Цвет - серый. | руб. | 30665
30 | 28531 | AV-03BD BLACK | BAS-IP | Ссылка | Вызывная панель индивидуальная. Цифровая IP камера 1Мп. Угол обзора 110°. Врезной/накладной монтаж. Оригинальный дизайн. Степень защиты IP65. Температурный режим: -40 до + 65 °C. Поддержка технологии "UKEY": считывание карт, брелоков и мобильных идентификаторов по стандартам EM-Marin, Mifare® Plus и Mifare® Classic, Bluetooth, NFC. Память до 10 000 идентификаторов или карт. Питание + 12В и PoE. Поддержка SIP P2P, Wiegand 26, RS485. Сенсорная кнопка вызова. Размер: 99×159×48мм. Цвет - черный. | руб. | 30665
31 | 30629 | AV-03D SILVER | BAS-IP | Ссылка | Вызывная панель индивидуальная. Врезной/накладной монтаж. Цифровая IP камера 1Мп. Угол обзора 110°. Степень защиты IP65. Температурный режим: -40 до + 65 °C. Питание PoE и + 12 В. Поддержка SIP P2P, RS485. Сенсорная кнопка вызова. Размер:99×159×48 мм. Цвет - серебро. | руб. | 19597
32 | 30642 | AV-03D BLACK | BAS-IP | Ссылка | Вызывная панель индивидуальная. Врезной/накладной монтаж. Цифровая IP камера 1Мп. Угол обзора 110°. Степень защиты IP65. Температурный режим: -40 до + 65 °C. Питание PoE и + 12 В. Поддержка SIP P2P, RS485. Сенсорная кнопка вызова. Размер:99×159×48 мм мм. Цвет - черный. | руб. | 19597
Монитор коньсержа
33 | 18789 | AM-02 BLACK | BAS-IP | Ссылка | Монитор консьержа, Сенсорный экран 10", память на SD карту, видеоинтерком между домофонами. Пластиковый корпус, кнопка быстрого открытия замка. Получение тревожных сообщений от мониторов. Подключение до 1000 индививидуальных и 100 многоабоненских панелей. Просмотр 32 IP камер.Напряжение питания + 12В и PoE. Поддержка SIP P2P. Размер: 303×194×64 мм. Цвет - черный. | руб. | 78408
Абонентские устройства
34 | 40080 | AT-10 SILVER | BAS-IP | Ссылка | Видеодомофон индивидуальный. Дисплей: 10” IPS, сенсорный емкостный, разрешение 1280x800. Операционная система: Android 6.0. Встроенная камера. Внутренняя память (снимки гостей), слот для MicroSD карты (до 32 гб), подключение датчиков сигнализации, фоторамка, проигрыватель видеофайлов, умный дом. Подключение кнопки дверного звонка. Управляемый выход при поступлении входящего звонка, возможность установки сторонних приложений и приложений для "Умного дома", интеграция с АСКУЭ. Встроенный Web-браузер. Просмотр до 32 камер. Питание: PoE 802.3af и +12В (БП в комплект не входит). Поддержка: SIP P2P. Накладной монтаж, врезной монтаж с помощью кронштейна в комплекте. Размер: 316x185x29.5 мм. Корпус: алюминий, пластик. Цвет - серебро. | руб. | 53495
35 | 40081 | AT-10 BLACK | BAS-IP | Ссылка | Видеодомофон индивидуальный. Дисплей: 10” IPS, сенсорный емкостный, разрешение 1280x800. Операционная система: Android 6.0. Встроенная камера. Внутренняя память (снимки гостей), слот для MicroSD карты (до 32 гб), подключение датчиков сигнализации, фоторамка, проигрыватель видеофайлов, умный дом. Подключение кнопки дверного звонка. Управляемый выход при поступлении входящего звонка, возможность установки сторонних приложений и приложений для "Умного дома", интеграция с АСКУЭ. Встроенный Web-браузер. Просмотр до 32 камер. Питание: PoE 802.3af и +12В (БП в комплект не входит). Поддержка: SIP P2P. Накладной монтаж, врезной монтаж с помощью кронштейна в комплекте. Размер: 316x185x29.5 мм. Корпус: алюминий, пластик. Цвет - черный. | руб. | 53495
36 | 43747 | AT-07L WHITE | BAS-IP | Ссылка | Видеодомофон индивидуальный. Дисплей: 7” IPS, сенсорный емкостный, разрешение 1024x600. Операционная система: Android 6.0. Без камеры. Внутренняя память (снимки гостей), слот для MicroSD карты (до 32 гб), подключение датчиков сигнализации, фоторамка, проигрыватель видеофайлов, умный дом. Подключение кнопки дверного звонка. Управляемый выход при поступлении входящего звонка, возможность установки сторонних приложений и приложений для "Умного дома", интеграция с АСКУЭ. Встроенный Web-браузер. Просмотр до 32 камер. Питание: PoE 802.3af и +12В (БП в комплект не входит). Поддержка: SIP P2P. Накладной монтаж, врезной монтаж с помощью кронштейна в комплекте. Размер: 236x128x26,5 мм. Корпус: алюминий, пластик. Цвет - белый. | руб. | 37605
37 | 43749 | AT-07L BLACK | BAS-IP | Ссылка | Видеодомофон индивидуальный. Дисплей: 7” IPS, сенсорный емкостный, разрешение 1024x600. Операционная система: Android 6.0. Без камеры. Внутренняя память (снимки гостей), слот для MicroSD карты (до 32 гб), подключение датчиков сигнализации, фоторамка, проигрыватель видеофайлов, умный дом. Подключение кнопки дверного звонка. Управляемый выход при поступлении входящего звонка, возможность установки сторонних приложений и приложений для "Умного дома", интеграция с АСКУЭ. Встроенный Web-браузер. Просмотр до 32 камер. Питание: PoE 802.3af и +12В (БП в комплект не входит). Поддержка: SIP P2P. Накладной монтаж, врезной монтаж с помощью кронштейна в комплекте. Размер: 236x128x26,5 мм. Корпус: алюминий, пластик. Цвет - черный. | руб. | 37605
38 | 48352 | AZ-07LL BLACK | BAS-IP | Ссылка | 7-дюймовый IP-видеомонитор для помещений с возможностью горизонтального и вертикального монтажа, возможностью управления лифтом, отображением сообщений от управляющей компании, PoE, подключением 8 камер, памятью для фотографий/видео и автоответчиком. ОПЕРАЦИОННАЯ система – Linux. Размеры: 195 x 127 x 27 мм | руб. | 19503
39 | 48353 | AZ-07L BLACK | BAS-IP | Ссылка | 7-дюймовый IP-видеомонитор для помещений с возможностью горизонтального и вертикального монтажа, возможностью управления лифтом, отображением сообщений от управляющей компании, PoE, подключением 32 камер, памятью для фотографий/видео и голосовой почтой. ОПЕРАЦИОННАЯ система – Android. Размеры: 195 x 127 x 27 мм. Корпус: пластик, стекло. | руб. | 27918
40 | 29397 | AU-04LA BLACK | BAS-IP | Ссылка | Видеодомофон индивидуальный, Touch Screen 4,3”, c памятью (фото и видео) на SD карту (до 32GB), с возможностью подключения системы безопасности, аудиоинтерком между домофонами, умный дом. Просмотр 8 IP камер. Возможность подключения дополнительной трубки SP-AU. Питание PoE и + 12 В (БП в комплект не входит). Поддержка SIP P2P. 135х185х25 мм. Цвет - черный. | руб. | 14783
41 | 28615 | AU-04LA WHITE | BAS-IP | Ссылка | Видеодомофон индивидуальный, Touch Screen 4,3”, c памятью (фото и видео) на SD карту (до 32GB), с возможностью подключения системы безопасности, аудиоинтерком между домофонами, умный дом. Просмотр 8 IP камер. Возможность подключения дополнительной трубки SP-AU. Питание PoE и + 12 В (БП в комплект не входит). Поддержка SIP P2P. 135х185х25 мм. Цвет белый. | руб. | 14783
42 | 35346 | SP-03 BLACK | BAS-IP | Ссылка | Абонентское IP аудио устройство. Поддержка SIP, P2P, внутреннего протокола BAS-IP, кнопка для быстрого вызова консьержа, кнопка открытия замка, кнопка режима "Не беспокоить", электронная ругклировка громкости, трехцветный световой индикатор состояния и режимов работы устройства. Возможность подключения кнопки звонка. Питание PoE IEEE 802.3af и +12 Вольт. Цвет - черный | руб. | 8811
43 | 18807 | SP-03 WHITE | BAS-IP | Ссылка | Абонентское IP аудио устройство. Поддержка SIP, P2P, внутреннего протокола BAS-IP, кнопка для быстрого вызова консьержа, кнопка открытия замка, кнопка режима "Не беспокоить", электронная ругклировка громкости, трехцветный световой индикатор состояния и режимов работы устройства. Возможность подключения кнопки звонка. Питание PoE IEEE 802.3af и +12 Вольт. Цвет - белый. | руб. | 8811
44 | 35347 | SP-SP BLACK | BAS-IP | Ссылка | Аудиотрубка, подключается к SP-03 для ведения конфиденциального разговора. 185х60 мм. Цвет - черный. | руб. | 2277
45 | 33752 | SP-SP WHITE | BAS-IP | Ссылка | Аудиотрубка, подключается к SP-03 для ведения конфиденциального разговора. 185х60 мм. Цвет - белый. | руб. | 2277
46 | 40068 | SP-AU BLACK | BAS-IP | Ссылка | Аудиотрубка, подключается к домофону AU-04L, AU-04LA. 185х60 мм. Цвет - черный. | руб. | 2277
47 | 40069 | SP-AU WHITE | BAS-IP | Ссылка | Аудиотрубка, подключается к домофону AU-04L, AU-04LA. 185х60 мм. Цвет - белый. | руб. | 2277
Дополнительное оборудование
48 | 29908 | SH-20.4 | BAS-IP | Ссылка | PoE свитч SH-20.4. 5 портов 10/100Base-TX RJ-45 Auto-MDI/MDI-X, 4 PoE порта, стандарт PoE IEEE 802.3af, выходная мощность макс. 15.4 Вт, 52 В DC, 350 мA на порт, запас мощности 60 Вт | руб. | 7253
49 | 29900 | SH-20.8 | BAS-IP | Ссылка | PoE свитч SH-20.8. 9 портов 10/100Base-TX RJ-45 Auto-MDI/MDI-X, 8 PoE порта, стандарт PoE IEEE 802.3af, выходная мощность макс. 15.4 Вт, 52 В DC, 350 мA на порт, запас мощности 96 Вт. | руб. | 11966
50 | 35349 | SH-20.16 | BAS-IP | Ссылка | Неуправляемый PoE коммутатор 10/100Base-TX, RJ-45 Auto-MDI/MDI-X, 16 PoE портов + 2 UpLink порта, стандарт PoE IEEE 802.3af, выходная мощность на порт макс. 15,4 Вт, 46-52 В DC, общая мощность макс. 96 Вт. Питание ~100-240 В AC, 50-60 Гц. Цвет: графитово-серый. | руб. | 27697
51 | 34986 | CR-02BD GOLD | BAS-IP | Ссылка | Внешний сетевой считыватель с поддержкой технологии UKEY: считывание карт, брелоков и мобильных идентификаторов по стандартам EM-Marin, Mifare® Plus и Mifare® Classic, Bluetooth, NFC. Поддержка Ethernet. Хранение до 10 000 идентификаторов. Питание: + 12В. Размер: 99×159×48 мм. Цвет - золото. | руб. | 33726
52 | 41976 | CR-02BD SILVER | BAS-IP | Ссылка | Внешний сетевой считыватель с поддержкой технологии UKEY: считывание карт, брелоков и мобильных идентификаторов по стандартам EM-Marin, Mifare® Plus и Mifare® Classic, Bluetooth, NFC. Поддержка Ethernet. Хранение до 10 000 идентификаторов. Питание: + 12В. Размер: 99×159×48 мм. Цвет - серебро. | руб. | 33726
53 | 28360 | SH-42 | BAS-IP | Ссылка | Модуль управления двумя замками. Максимальный ток нагрузки до 7 А (на каждый канал). Степень защиты IP30C. | руб. | 1782
54 | 27710 | SH-45R SILVER | BAS-IP | Ссылка | Пьезоэлектрическая кнопка выхода. 12В. IP68. -40…+60°C. Дополнительно: возможность изменения (переключения) цвета подсветки, триггерный режим, накладка из нержавеющей стали. Цвет - серебро, надпись "ВЫХОД" | руб. | 8712
55 | 38427 | SH-45R BLACK | BAS-IP | Ссылка | Пьезоэлектрическая кнопка выхода. 12В. IP68. -40…+60°C. Дополнительно: возможность изменения (переключения) цвета подсветки, триггерный режим, накладка из нержавеющей стали. Цвет - чёрный | руб. | 8712
56 | 35352 | SH-45TR SILVER | BAS-IP | Ссылка | Бесконтактная кнопка выхода. IP68. -27…+60°C. Врезной монтаж. Питание: + 12В. C. Расстояние срабатывания: 0-150мм. возможность изменения (переключения) цвета подсветки, триггерный режим, Цвет - серебро. | руб. | 8712
57 | 40191 | SH-45TR BLACK | BAS-IP | Ссылка | Бесконтактная кнопка выхода. IP68. -27…+60°C. Врезной монтаж. Питание: + 12В. C. Расстояние срабатывания: 0-150мм. возможность изменения (переключения) цвета подсветки, триггерный режим, Цвет - черный | руб. | 8712
58 | 40194 | SH-46T BLACK | BAS-IP | Ссылка | Бесконтактный дверной звонок. Питание: +12В. Ресурс работы: более 100 миллионов нажатий. IP68. -27 до +60 °C. Расстояние срабатывания: 0-150мм. Дополнительно: возможность изменения (переключения) цвета подсветки, триггерный режим, пластина из нержавеющей стали (AISI 316). 95×190×19,5 мм. Цвет - черный. | руб. | 6380
59 | 31799 | SH-03 | BAS-IP | Ссылка | Набор из 10шт мобильных идентификаторов в виде QR кодов на бумажном носителе для последующей активации, для работы со считывтаелями UKEY. Данные идентификаторы заносятся в память приложения "UKEY", с помощью которого осуществляется доступ во всех вызывных панелях и считывателях с поддержкой технологии UKEY. | руб. | 1430
60 | 30931 | UPS-DP/S | BAS-IP | Ссылка | Блок бесперебойного питания для вызывных панелей AA-01, AA-03, AA-05, АА-07, АА-09, АА-11, AA-12, а также для монитора консьержа AM-01 предназначен для осуществления управления замком электромеханическим а также осуществления бесперебойного питания вызывной панели. 190х178x 68 мм. | руб. | 8052
61 | 40192 | BR-SH45 BLACK | BAS-IP | Ссылка | Кронштейн для накладного монтажа кнопок выхода SH-45. 114×70×38 мм. Цвет - чёрный. | руб. | 4059
62 | 40064 | BR-SH45 SILVER | BAS-IP | Ссылка | Кронштейн для накладного монтажа кнопок выхода SH-45. 114×70×38 мм. Цвет - серебро. | руб. | 4059
63 | 26746 | BR-AV2 | BAS-IP | Ссылка | Кронштейн для накладного монтажа для панелей серии AV-02 | руб. | 8745
64 | 21517 | BR-AA | BAS-IP | Ссылка | Кронштейн для накладного монтажа с козырьком для многоквартирных панелей серии AА-05 и АА-03. Размер: 140x355x53мм | руб. | 13177
Оборудование Hikvision (IP домофоны)
Видеодомофоны
65 | 45197 | DS-KH9510-WTE1(B) | HikVision | Ссылка | 10.1“ IP видеодомофон с WI-FI, 10.1" цветной IPS-сенсорный экран 1024*600; сенсорные кнопки; встроенные микрофон и динамик; слот для TF карты до 32Гб; тревожные входы/выходы 8/2; 1 RJ-45 10M/100M Ethernet; DC12В/PoE; 8Вт; -10 °C...+50°C; размер 254 × 166 × 26,65 мм | руб. | 39900
66 | 49708 | DS-KH9310-WTE1(B) | HikVision | Ссылка | Видеодомофон (ОС Android 10.0), 7″ цветной TFT-сенсорный экран, разрешение 1024×600, емкостный сенсорный экран/кнопки; Встроенный всенаправленный микрофон и динамик с поддержкой подавления шумов и эффекта эхо; Память 1Гб, Флеш 4Гб EMMC; Auto 10/100M Ethernet, Wi-Fi 802.11 b/g/n, TCP/IP, SIP; Тревожный вход: 8; Тревожный выход: 2 реле; Питание: DC 12В, стандартный PoE; 10...+50°C; Размеры: 187×137×25.7 мм; Поддержка управления охранной панели AX PRO через домофон; Установка приложения на ОС Android | руб. | 36990
67 | 7465 | DS-KH8520-WTE1 | HikVision | Ссылка | 10“ IP видеодомофон с WI-FI 10" цветной TFT LCD экран с разрешением 1024*600; сенсорные кнопки; встроенные микрофон и динамик; слот для TF карты до 32Гб; тревожные входы/выходы 8/2; 1 RS-485; 1 RJ-45 10M/100M Ethernet; DC12В/PoE; 10Вт; -10 °C...+55°C; размер 195.8×132.8×17.5мм. | руб. | 39900
68 | 7913 | DS-KH8350-TE1 | HikVision | Ссылка | 7“ IP видеодомофон 7" цветной TFT LCD 1024*600; сенсорные кнопки; встроенные микрофон и динамик; слот для TF карты до 32Гб; тревожные входы/выходы 8/2; 1 RS-485; 1 RJ-45 10M/100M Ethernet; DC12В/PoE; 10Вт; -10 °C...+55°C; 195.8×132.8×17.5мм. | руб. | 29990
69 | 7530 | DS-KH8350-WTE1 | HikVision | Ссылка | 7“ IP видеодомофон с WI-FI 7" цветной TFT LCD 1024*600; сенсорные кнопки; встроенные микрофон и динамик; слот для TF карты до 32Гб; тревожные входы/выходы 8/2; 1 RS-485; 1 RJ-45 10M/100M Ethernet; DC12В/PoE; 10Вт; -10 °C...+55°C; 195.8×132.8×17.5мм. | руб. | 31990
70 | 49292 | DS-KH6350-TE1 | HikVision | Ссылка | IP видеодомофон. 7" цветной TFT LCD экран с разрешением 1024х600; встроенные микрофон и динамик; слот для TF карты до 128Гб; тревожные входы/выходы 8/2; 1 RS-485; 1 RJ-45 10M/100M Ethernet; DC12В/PoE; 10Вт; -10...+50°C; размер 175х113.5х21 мм | руб. | 15790
71 | 49295 | DS-KH6350-WTE1 | HikVision | Ссылка | IP видеодомофон с WI-FI. 7" цветной TFT LCD экран с разрешением 1024х600; встроенные микрофон и динамик; слот для TF карты до 128Гб; тревожные входы/выходы 8/2; 1 RS-485; 1 RJ-45 10M/100M Ethernet, Wi-Fi; DC12В/PoE; 10Вт; -10...+50°C; размер 175х113.5х21 мм | руб. | 19990
72 | 7547 | DS-KH6320-TE1 | HikVision | Ссылка | 7“ IP видеодомофон Сенсорный 7" цветной TFT LCD 1024*600; встроенные микрофон и динамик; слот для TF карты до 32Гб; тревожные входы/выходы 8/0; 1 RJ-45 10M/100M Ethernet; DC12В/PoE; 10Вт; -10 °C...+55°C; 217×142.8×26мм. | руб. | 17990
73 | 7560 | DS-KH6320-WTE1 | HikVision | Ссылка | 7“ IP видеодомофон с WI-FI Сенсорный 7" цветной TFT LCD экран с разрешением 1024*600; встроенные микрофон и динамик; слот для TF карты до 32Гб; тревожные входы/выходы 8/2; 1 RS-485; 1 RJ-45 10M/100M Ethernet; DC12В/PoE; 10Вт; -10 °C...+55°C; размер 217×142×26мм. | руб. | 19990
74 | 49709 | DS-KH6320-LE1(B) | HikVision | Ссылка | IP видеодомофон. Сенсорный 7" TFT LCD экран 1024х600; встроенные микрофон и динамик; тревожный вход 8; 10M/100M Ethernet; DC12В/PoE; 6Вт; 0...+55°C; 200х140х15.1 мм | руб. | 13790
75 | 49710 | DS-KH6320-LE1/White(B) | HikVision | Ссылка | IP видеодомофон. Сенсорный 7" TFT LCD экран 1024х600; встроенные микрофон и динамик; тревожный вход 8; 10M/100M Ethernet; DC12В/PoE; 6Вт; 0...+55°C; 200х140х15.1 мм | руб. | 13790
ВИЛЛА вызывные панели
76 | 35865 | DS-KV6103-PE1(C) | HikVision | Ссылка | 2Мп IP вызывная панель на одного абонента с ИК-подсветкой, CMOS 2Мп цветный объектив; Web интерфейс; стандартный PoE/ 12В DC; WDR; BLC; DNR; ИК до 3м; Слот для TF карты до 128Гб; 10M/100M Self-adaptive Ethernet; 4 тревожные входы,1 реле для замки; IP65, -40 до 53; пластик; накладный монтаж | руб. | 14990
77 | 35864 | DS-KV6113-PE1(C) | HikVision | Ссылка | 2Мп IP вызывная панель на одного абонента с ИК-подсветкой, CMOS 2Мп цветный объектив; Web интерфейс; стандартный PoE/ 12В DC; Mifare считыватель; WDR; BLC; DNR; ИК до 3м; Слот для TF карты до 128Гб; 10M/100M Self-adaptive Ethernet; 2 индикатор; 4 тревожные входы, 1 реле для замки; 1 RS-485; IP65, -40 до 53; пластик; накладный монтаж; | руб. | 17990
78 | 35863 | DS-KV6113-WPE1(C) | HikVision | Ссылка | 2Мп IP вызывная панель на одного абонента с ИК-подсветкой и Wi-Fi, CMOS 2Мп; Web интерфейс; стандартный PoE/ 12В DC; Wi-Fi 802.11b/g/n; Mifare считыватель; WDR; BLC; DNR; ИК до 3м; Слот для TF карты до 128Гб; 10M/100M Self-adaptive Ethernet; 2 индикатора; 4 тревожные входы,1 реле для замки; 1 RS-485; IP65, -40 до 53 ; пластик; накладный монтаж; | руб. | 18990
79 | 35866 | DS-KV8113-WME1(C) | HikVision | Ссылка | 2Мп IP вызывная панель на одного абонента с ИК-подсветкой и Wi-Fi, CMOS 2Мп; Wi-Fi 802.11b/g/n, Web интерфейс; Стандартный PoE/ 12В DC, Mifare считыватель; WDR; BLC; DNR; ИК до 3м; Слот для TF карты до 128Гб; 10M/100M Self-adaptive Ethernet, 1 RS-485; 4 тревожные входы,2 реле для замки; 3 индикатора, IP65, IK08, металл: алюминиевый сплав; | руб. | 22500
80 | 35867 | DS-KV8213-WME1(C) | HikVision | Ссылка | 2Мп IP вызывная панель на двух абонентов с ИК-подсветкой и Wi-Fi, CMOS 2Мп; Wi-Fi 802.11b/g/n, Web интерфейс; Стандартный PoE/ 12В DC, Mifare считыватель; WDR; BLC; DNR; ИК до 3м; Слот для TF карты до 128Гб; 10M/100M Self-adaptive Ethernet, 1 RS-485; 4 тревожные входы,2 реле для замки; 3 индикатора, IP65, IK08, металл: алюминиевый сплав; | руб. | 22500
81 | 35868 | DS-KV8413-WME1(С) | HikVision | Ссылка | 2Мп IP вызывная панель на четырех абонентов с ИК-подсветкой и Wi-Fi, CMOS 2Мп; Wi-Fi 802.11b/g/n, Web интерфейс; Стандартный PoE/ 12В DC, Mifare считыватель; WDR; BLC; DNR; ИК до 3м; Слот для TF карты до 128Гб; 10M/100M Self-adaptive Ethernet, 1 RS-485; 4 тревожные входы,2 реле для замки; 3 индикатора, IP65, IK08, металл: алюминиевый сплав; | руб. | 22500
82 | 37220 | DS-KV8113-WME1(C)/Flush | HikVision | Ссылка | 2Мп IP вызывная панель на одного абонента с ИК-подсветкой и Wi-Fi, CMOS 2Мп; Wi-Fi 802.11b/g/n, Web интерфейс; PoE/ 12В DC, Mifare считыватель; WDR; BLC; DNR; ИК до 3м; Слот для TF карты до 128Гб; 10M/100M Self-adaptive Ethernet, 1 RS-485; 4 тревожные входы,2 реле для замки; 3 индикатора, IP65, IK08, металл: алюминиевый сплав; С врезной монтажной коробкой. | руб. | 22500
83 | 49711 | DS-KV8213-WME1(C)/Flush | HikVision | Ссылка | IP вызывная панель на двух абонентов с ИК-подсветкой и Wi-Fi Hikvision, встроенный считыватель карт Mifare, 2 канала, контроль доступа к видеодомофону, 2 Мп HD-камера, PoE / DC 12 В | руб. | 20390
84 | 49712 | DS-KV8413-WME1(C)/Flush | HikVision | Ссылка | IP вызывная панель на четырех абонентов с ИК-подсветкой и Wi-Fi Hikvision, встроенный считыватель карт Mifare, 4 канала, контроль доступа к видеодомофону, 2 Мп HD-камера, PoE / DC 12 В | руб. | 20390
85 | 49713 | DS-KV9503-WBE1 | HikVision | Ссылка | Вызывная панель с функцией распознавания лиц, 4.3'' сенсорный экран с IPS-матрицей, IP65 и IK08, несколько режимов аутентификации, настройка через веб-интерфейс, встроенный считыватель карт Mifare, 1 физическая кнопка для вызова видеодомофона, 2 × 2 Мп HD-камера, PoE / DC 12 B | руб. | 49900
86 | 49714 | DS-KB8113-IME1(B) | HikVision | Ссылка | IP вызывная панель с антивандальной защитой/ 2 Мп HD-камера с ИК-подсветкой; Веб-интерфейс; Прямое подключение к Hik-Connect/ Стандартный PoE/12В DC; 10M/100M Self-adaptive Ethernet; Тревожный вход 1; 1 реле, макс. DC 30 В, 2 A; Подавление шума и эффекта эхо IP65, IK09, накладная установка | руб. | 16990
Гибридная Домофония
87 | 49717 | DS-KIS302-P | HikVision | Ссылка | Комплект системы гибридной видеодомофонии с одним видеодомофоном и одной вызывной панелью | руб. | 20790
88 | 49719 | DS-KH6320-WTDE1 | HikVision | Ссылка | IP видеодомофон 7“ гибридный сенсорный с Wi-Fi | руб. | 17290
89 | 49720 | DS-KH6320-TDE1 | HikVision | Ссылка | IP видеодомофон 7“ гибридный сенсорный IP видеодомофон | руб. | 18990
Комплекты IP Домофонии
90 | 37223 | DS-KIS603-P(C) | HikVision | Ссылка | Комплект IP видеодомофона, Включаетс устройства: DS-KV6113-WPE1, DS-KH6320-WTE1, Блока питания DC 12 В - 2 шт. | руб. | 32990
91 | 49715 | DS-KIS605-P(C) | HikVision | Ссылка | Видеодомофон с вызывной панелью, сенсорный 7″ экран, удобный интерфейс, технология Plug & Play, PoE, просмотр видео с вызывных панелей и подключенных камер в режиме реального времени, 2 Мп, простая и экономичная установка, Wi-Fi и PoE, простая настройка через веб-интерфейс, IP65, защита от влаги, использование снаружи помещения. | руб. | 26290
Модульные вызывные панели
92 | 49721 | DS-KD8003-IME1(B)/Flush | HikVision | Ссылка | Вызывная панель. 2 Мп HD-камера, Fisheye-камера, ИК-подсветка, видеодомофон и пульт консьержа / диспетчера, IP65, DC 12 В или PoE, выходная мощность для электронного замка до 12 В, 150 мА | руб. | 18790
93 | 49722 | DS-KD8003-IME1(B)/Surface | HikVision | Ссылка | Вызывная панель. 2 Мп HD-камера, Fisheye-камера, ИК-подсветка, видеодомофон и пульт консьержа / диспетчера, IP65, DC 12 В или POE, выходная мощность для электронного замка до 12 В, 150 мА | руб. | 22990
94 | 49723 | DS-KD8003-IME1(B) | HikVision | Ссылка | IP вызывная модуль c ИК-подсветкой, 2 Мп HD-камера, Fisheye-камера, ИК-подсветка, видеодомофон и пульт консьержа / диспетчера, IP65, DC 12 В или PoE, выходная мощность для электронного замка до 12 В, 150 мА | руб. | 16090
95 | 49724 | DS-KD-TDM | HikVision | Ссылка | Панель домофона, 4″ сенсорный экран, IP65, отображение номера вызова, разблокировка при помощи карты и пин-кода, отображение списка контактов и рекламной информации | руб. | 40990
96 | 9471 | DS-KD-KP | HikVision | Ссылка | Модуль клавиатуры с подсветкой Модуль клавиатуры, 12 клавиш с антивандальным исполнением; модульный разъем 1+1; DC12В; 2Вт; -40 °C...+70°C; IP65; IK7; размер 98×100×35мм; металл. | руб. | 12500
97 | 49725 | DS-KD-INFO | HikVision | Ссылка | Модуль информации с подсветкой. 1 слот для положения фото или бумаги информации, программно управляемая подсветка, -20...60°C; размер модуля 98.42x94.4x33.8мм | руб. | 5090
98 | 7977 | DS-KD-KK | HikVision | Ссылка | Модуль на 6 абонентов c подсветкой Модуль на 6 абонентов; механическая клавиатура; сменные подписи кнопок; модульный разъем 1+1; DC12В; 10Вт; -40 °C...+70°C; IP65; размер 98×100×34мм; пластик. | руб. | 4690
99 | 7983 | DS-KD-IN | HikVision | Ссылка | Модуль индикаторов с подсветкой Модуль индикаторов состояния панели; индикаторы разговора, вызова, открытия замка; модульный разъем 1+1; DC12В; 2Вт; -40 °C...+70°C; IP65; размер 98×100×34мм; пластик. | руб. | 3790
100 | 9472 | DS-KD-M | HikVision | Ссылка | Модуль считывателя MIFARE с подсветкой Встроенные считыватель карт; модульный разъем 1+1; DC12В; 2Вт; -40 °C...+70°C; IP65; размер 98×100×34мм; металл. | руб. | 8500
101 | 9479 | DS-KD-E | HikVision | Ссылка | Модуль считывателя EM-MARINE с подсветкой Встроенные считыватель карт; модульный разъем 1+1; DC12В; 2Вт; -40 °C...+70°C; IP65; размер 98×100×34мм; металл. | руб. | 6500
102 | 7979 | DS-KD-BK | HikVision | Ссылка | Модуль заглушки модуль заглушки; пустая панель; -40 °C...+70°C; IP65; размер 98×100×35мм; пластик. | руб. | 2490
Монтажные основания
103 | 33875 | DS-KD-ACW1 | HikVision | Ссылка | Рамка монтажная на 1 модуль, накладная Рамка монтажная на 1 модуль, накладная; -40 °C...+70°C; IP65; размер 117×107×44мм; металл. | руб. | 6990
104 | 33876 | DS-KD-ACW2 | HikVision | Ссылка | Рамка монтажная на 2 модуля, накладная Рамка монтажная на 2 модуля, накладная; -40 °C...+70°C; IP65; размер 219×107×44мм; металл. | руб. | 8990
105 | 33877 | DS-KD-ACW3 | HikVision | Ссылка | Рамка монтажная на 3 модуля, накладная Рамка монтажная на 3 модуля, накладная; -40 °C...+70°C; IP65; размер 321×107×44мм; металл. | руб. | 18000
106 | 33878 | DS-KD-ACF1/Plastic | HikVision | Ссылка | Рамка монтажная на 1 модуль, врезная; -40 °C...+70°C; IP65; размер 134×124×44мм; Передная панель: металл. Монтажное основание: пластик. | руб. | 5500
107 | 33879 | DS-KD-ACF2/Plastic | HikVision | Ссылка | Рамка монтажная на 2 модуля, врезнаяя; -40 °C...+70°C; IP65; размер 236×124×56мм; Передная панель: металл. Монтажное основание: пластик. | руб. | 7000
108 | 35885 | DS-KABD8003-RS1 | HikVision | Ссылка | Настенный кронштейн для 1 модуля для защиты от дождя. Металл. для DS-KD-ACW1 | руб. | 3400
109 | 35886 | DS-KABD8003-RS2 | HikVision | Ссылка | Настенный кронштейн для 2 модуля для защиты от дождя. Металл. для DS-KD-ACW2 | руб. | 4200
Оборудование DAHUA
IP видеомониторы
110 | 39707 | DH-VTH5421E-H | DAHUA | Ссылка | Монитор видеодомофона IP 7-и дюймовый, с трубкой, черный, 1024x600 разрешение, ёмкостной сенсорный экран; тревожные входы / выходы 6/1; RS485; LAN; поддержка micro-SD до 32Гб; Возможность просмотра IP видеокамер; DC 12В/PoE(802.3af); 236 мм × 129,8 мм × 23 мм | руб. | 24290
111 | 39708 | DH-VTH5421EW-H | DAHUA | Ссылка | Монитор видеодомофона IP 7-и дюймовый, с трубкой, белый, 1024x600 разрешение, ёмкостной сенсорный экран; тревожные входы / выходы 6/1; RS485; LAN; поддержка micro-SD до 32Гб; Возможность просмотра IP видеокамер; DC 12В/PoE(802.3af); 236 мм × 129,8 мм × 23 мм | руб. | 24290
112 | 49777 | DHI-VTH5321GB-W | DAHUA | Ссылка | Монитор видеодомофона IP 7-и дюймовый, черный/белый 1024x600 разрешение, ёмкостной сенсорный экран; тревожные входы / выходы 8/1; RS485; LAN; поддержка micro-SD до 256Гб; Возможность просмотра IP видеокамер; DC 12В/PoE(802.3af); 190×135×26 мм; Установка - на стену. Цвет: чёрный | руб. | 31090
113 | 49778 | DHI-VTH5321GW-W | DAHUA | Ссылка | Монитор видеодомофона IP 7-и дюймовый, черный/белый 1024x600 разрешение, ёмкостной сенсорный экран; тревожные входы / выходы 8/1; RS485; LAN; поддержка micro-SD до 256Гб; Возможность просмотра IP видеокамер; DC 12В/PoE(802.3af); 190×135×26 мм; Установка - на стену. Цвет: белый | руб. | 31090
114 | 35958 | DH-VTH5441G | DAHUA | Ссылка | Монитор видеодомофона IP 10 дюймовый, черный, 1024x600, ёмкостной сенсорный экран; тревожные входы / выходы 6/1; LAN; встроенная карта памяти до 8Гб; Возможность просмотра IP видеокамер; DC 12В/PoE(802.3af); 260 мм × 170 мм × 28 мм; Установка - на стену. | руб. | 31090
115 | 30463 | DHI-VTH1550CH-S2 | DAHUA | Ссылка | Монитор видеодомофона IP 7 дюймовый, белый 800x480 разрешение, ёмкостной сенсорный экран; тревожные входы / выходы 6/1; RS485. LAN; опциональная установка карты памяти Micro SD до 32Гб; Возможность просмотра IP видеокамер; DC 12В; 200.5×136.5×222 мм; Установка - на стену. | руб. | 22390
116 | 49779 | DHI-VTH5341G-W | DAHUA | Ссылка | 7" TFT Емкостный сенсорный экран. Операционная система Android 8.1. Просмотр с IP камера. Поддержка карт MicroSD до 256Гб. Тревожные вх./вых. 8/1. Сетевой порт 10/100Мбит/с, Wi-Fi EEE802.11b/802.11g/802.11n. Запись видео и снимков (требуется SD карта памяти) | руб. | 36690
117 | 35959 | DH-VTH2421FB-P | DAHUA | Ссылка | Монитор видеодомофона IP 7 дюймовый, черный, 1024x600, ёмкостной сенсорный экран; тревожные входы / выходы 6/1; LAN; встроенная карта памяти до 8Гб; Возможность просмотра IP видеокамер; DC 12В/PoE(802.3af); 221.5 мм × 119.6 мм × 21.5 мм; Установка - на стену. | руб. | 21190
118 | 35960 | DH-VTH2421FW-P | DAHUA | Ссылка | Монитор видеодомофона IP 7 дюймовый, белый, 1024x600, ёмкостной сенсорный экран; тревожные входы / выходы 6/1; LAN; встроенная карта памяти до 8Гб; Возможность просмотра IP видеокамер; DC 12В/PoE(802.3af); 221.5 мм × 119.6 мм × 21.5 мм; Установка - на стену. | руб. | 21190
119 | 34192 | DH-VTH2421FB | DAHUA | Ссылка | Монитор видеодомофона IP 7 дюймовый, черный 1024x600, ёмкостной сенсорный экран; тревожные входы / выходы 6/1; LAN; Возможность просмотра IP видеокамер; DC 12В; 221×119×22 мм; Установка - на стену/на стол. | руб. | 18390
120 | 35961 | DH-VTH2421FW | DAHUA | Ссылка | Монитор видеодомофона IP 7 дюймовый, белый, 1024x600, ёмкостной сенсорный экран; тревожные входы / выходы 6/1; LAN; Возможность просмотра IP видеокамер; DC 12В; 221.5 мм × 119.6 мм × 21.5 мм; Установка - на стену/на стол. | руб. | 18390
121 | 49780 | DHI-VTH2621G-P | DAHUA | Ссылка | Видеодомофон IP 7 дюймовый, черный 1024x600, ёмкостной сенсорный экран; тревожные входы / выходы 6/1; LAN; Возможность просмотра IP видеокамер; DC 12В/PoE; 190х135х26 мм; Установка - на стену. | руб. | 15890
122 | 49781 | DHI-VTH2621GW-P | DAHUA | Ссылка | Видеодомофон IP 7 дюймовый, белый 1024x600, ёмкостной сенсорный экран; тревожные входы / выходы 6/1; LAN; Возможность просмотра IP видеокамер; DC 12В/PoE; 190х135х26 мм; Установка - на стену. | руб. | 15890
Многоабонентские IP вызывные панели
123 | 49782 | DHI-VTO7541G-S2 | DAHUA | Ссылка | Вызывная панель с разрешением камеры 2мп и CMOS сенсором, емкостный сенсорный IPS экран с диагональю 8 дюймов и разрешением 800*1280, алюминевый корпус,открытие по отпечатку пальца, карте, сканированию лица паролю или Bluetooth ключу. Количество лиц в памяти 20000, время распознавания лица ≤0.2 сек, уровень защиты IP66, IK07. Питание: DC 12V. | руб. | 82390
124 | 49783 | DHI-VTO7521G-S2 | DAHUA | Ссылка | Вызывная панель с разрешением камеры 2мп и CMOS сенсором, емкостный сенсорный IPS экран с диагональю 8 дюймов и разрешением 800*1280,WDR 120 dB, алюминевый корпус,открытие по паролю и карте, уровень защиты IP66, IK07. Питание: DC 12V. | руб. | 69990
125 | 49784 | DH-VTO6521F | DAHUA | Ссылка | Вызывная панель с разрешением камеры 2мп и CMOS сенсором, 4,3-дюймовый IPS дисплей; разрешение экрана 800 × 480, WDR 120дБ; Алюминиевая анодная поверхность; металлические кнопки; IP65, IK07; Рабочая температура: от -30 ° C до + 60 ° C; DC12В. | руб. | 47590
126 | 49785 | DHI-VTO6521K | DAHUA | Ссылка | Вызывная панель с разрешением камеры 2мп и CMOS сенсором, 4,3-дюймовый LCD дисплей; разрешение экрана 800 × 480, WDR 120дБ; Нержавеющая сталь; металлические кнопки; IP65, IK08; -30 + 60 °C; DC12В. | руб. | 50390
127 | 49786 | DH-VTO6531H | DAHUA | Ссылка | Вызывная панель с распознаванием лиц, разрешением камеры 2мп и CMOS сенсором, 4,3-дюймовый IPS дисплей; разрешение экрана 800 × 480, WDR 120дБ; Алюминиевая анодная поверхность; сенсорные кнопки; IP65; -30 + 60 °C; DC12В. | руб. | 42890
128 | 49787 | DH-VTO6541H | DAHUA | Ссылка | Вызывная панель с распознаванием лиц, разрешением камеры 2мп и CMOS сенсором, 4,3-дюймовый IPS дисплей; разрешение экрана 800 × 480, WDR 120дБ; Алюминиевая анодная поверхность; металлические кнопки; IP65; считыватель отпечатка пальца; -30 + 60 °C; DC12В. | руб. | 60690
129 | 49788 | DHI-VTO6521H | DAHUA | Ссылка | Вызывная панель с разрешением камеры 2мп и CMOS сенсором, 4,3-дюймовый IPS дисплей; разрешение экрана 800 × 480, WDR 120дБ; Алюминиевая анодная поверхность; металлические кнопки; IC-карты; IP65; Рабочая температура: от -30 ° C до + 60 ° C; DC12В. | руб. | 39190
130 | 49789 | DHI-VTO6521H-D | DAHUA | Ссылка | Вызывная панель с разрешением камеры 2мп и CMOS сенсором, 4,3-дюймовый IPS дисплей; разрешение экрана 800 × 480, WDR 120дБ; Алюминиевая анодная поверхность; металлические кнопки; IC-карты; IP65; -30+ 60 °C; DC12В. с ID-картами | руб. | 39190
131 | 35965 | DH-VTM121 | DAHUA | Ссылка | Металлический короб для врезной установки VTO75/65 series | руб. | 5290
132 | 49790 | DH-VTM130 | DAHUA | Ссылка | Металлический короб для накладной установки VTO75/65 series | руб. | 6890
133 | 49791 | DH-VTOB103 | DAHUA | Ссылка | Монтажная коробка для врезного монтажа DHI-VTO6521K | руб. | 3190
134 | 49792 | DH-VTM57R | DAHUA | Ссылка | Монтажная коробка c защитным козырьком для накладного монтажа DHI-VTO6521K | руб. | 8390
IP вызывные панели
135 | 34750 | DHI-VTO2111D-P-S3 | DAHUA | Ссылка | Вызывная панель с разрешением камеры 2мп и CMOS сенсором, WDR, угол обзора по горизонтали 107°, черная, уровень защиты IP65, IK04. Поддержка режима "Ночь" и голосового оповещения. Групповые вызовы. Видео и аудио сообщения. Удаленный доступ через мобильное приложение DMSS. Питание: DC 12V/PoE | руб. | 13690
136 | 34209 | DHI-VTO2211G-P-S2 | DAHUA | Ссылка | Вызывная панель с разрешением камеры 2мп и CMOS сенсором, WDR, угол обзора по горизонтали 125°, черная, уровень защиты IP65; Mifare. Слот для SD карты до 256Гб. Питание: DC 12V/PoE | руб. | 17490
137 | 49796 | DHI-VTO2201F-P | DAHUA | Ссылка | Вызывная панель с разрешением камеры 2мп и CMOS сенсором, угол обзора по горизонтали 137 градусов, панель из алюминия, уровень защиты IP65, IK07. Поддержка режима "Ночь" и голосового оповещения. Групповые вызовы. Видео и аудио сообщения. Удаленный доступ через мобильное приложение DMSS. DC 12V, PoE | руб. | 21490
138 | нет | DH-VTM114 | DAHUA | Ссылка | Врезная коробка > Материал: ADC12 > Размеры (спереди): 128,9 мм × 162,9 мм × 34,5 мм (5,08 × 6,42 × 1,36 ") > Размеры (сзади): 123,0 мм × 157,0 мм × 35,0 мм (4,84 "× 6,18" × 1,38 ") > Размеры отверстия в стене: .0 113,0 мм × 149,0 мм × 35,0 мм (4,45 «× 5,87» × 1,38 ") ， ＜ 123,0 мм × 157,0 мм × 35,0 мм (4,84" × 6,18 "× 1,38") | руб. | 3190
139 | нет | DH-VTM115 | DAHUA | Ссылка | Накладная Коробка > Материал: AL5052 т= 2,0 мм > Размеры: 129,0 × 95,0 × 28,5 мм (5,08 × 3,74 × 1,12 ») | руб. | 2490
Модульные панели
140 | 39711 | DHI-VTO4202F-MB1 | DAHUA | Ссылка | Вызывной модуль с 1-ой кнопкой, Металл; DC 5В; -20°C~+60°C; 100мм × 49.9 мм × 28.5 мм | руб. | 4090
141 | 39710 | DHI-VTO4202F-MB2 | DAHUA | Ссылка | Вызывной модуль с 2-мя кнопками, Металл; DC 5В; -20°C~+60°C; 100мм × 49.9 мм × 28.5 мм | руб. | 4690
142 | 39712 | DHI-VTO4202F-MB5 | DAHUA | Ссылка | Вызывной модуль с 5-ю кнопками, Металл; DC 5В; -20°C~+60°C; 100мм × 100 мм × 28.5 мм | руб. | 5290
143 | 39713 | DHI-VTO4202F-MF | DAHUA | Ссылка | Модуль со считывателем отпечатка пальца, Металл; DC 5В; -20°C~+60°C; 100мм × 100 мм × 31 мм | руб. | 13390
144 | 39714 | DHI-VTO4202F-MK | DAHUA | Ссылка | Модуль клавиатуры с подсветкой, (0–9, *, #); Металл; DC 5В; -20°C~+60°C; 100мм × 100 мм × 31 мм | руб. | 10890
145 | 39715 | DHI-VTM125 | DAHUA | Ссылка | Металлическая рамка для 2-х модулей | руб. | 8090
146 | 39716 | DHI-VTM126 | DAHUA | Ссылка | Металлическая рамка для 3-х модулей | руб. | 12790
147 | 39717 | DHI-VTM127 | DAHUA | Ссылка | Металлическая монтажная коробка для 2-х модулей | руб. | 7190
148 | 39718 | DHI-VTM128 | DAHUA | Ссылка | Металлическая монтажная коробка для 3-х модулей | руб. | 8090
149 | нет | DHI-VTO4202F-MS | DAHUA | Ссылка | Модуль с 3" STN дисплеем. Материал: Металл; Питание DC 5В; Рабочая температура: -20°C~+60°C; Габаритные размеры: 100мм × 100 мм × 31 мм | руб. | 7490
150 | нет | DHI-VTO4202F-ML | DAHUA | Ссылка | Модуль со световыми индикаторами. Материал: Металл; Питание DC 5В; Рабочая температура: -20°C~+60°C; Габаритные размеры: 100мм × 49.9 мм × 31 мм | руб. | 4090
151 | нет | DHI-VTO4202F-MR | DAHUA | Ссылка | Модуль со считывателем карт доступа. Материал: Металл; Питание DC 5В; Рабочая температура: -20°C~+60°C; Габаритные размеры: 100мм × 49.9 мм × 31 мм | руб. | 4690
152 | нет | DHI-VTO4202F-MN | DAHUA | Ссылка | Заглушка. Материал: Металл; Рабочая температура: -20°C~+60°C; Габаритные размеры: 100мм × 49.9 мм × 31 мм | руб. | 2490
WI-FI видеодомофны
149 | нет | DHI-VTO2211G-WP-S2 | DAHUA | Ссылка | Вызывная WiFI панель с разрешением камеры 2мп и CMOS сенсором ,WDR, угол обзора по горизонтали 125°, черная, уровень защиты IP65. Wi-Fi 802.11b/g/n; Mifare. Слот для SD карты до 256Гб. Питание: DC 12V/PoE | руб. | 18690
150 | 49800 | DHI-VTO2311R-WP | DAHUA | Ссылка | Вызывная WiFI панель с разрешением камеры 2мп и WDR, угол обзора по горизонтали 110°, IP65. Wi-Fi 802.11b/g/n; Mifare; Слот для SD карты до 256Гб. Удаленный доступ через мобильное приложение DMSS. DC 12V/PoE | руб. | 18690
151 | 49801 | DHI-VTO3311Q-WP | DAHUA | Ссылка | Вызывная WIFI панель с разрешением камеры 2мп и CMOS сенсором, угол обзора по горизонтали 125°, алюминевый сплав, уровень защиты IP65, IK08. Поддержка режима "Ночь" и голосового оповещения. Групповые вызовы. С четырьмя кнопками. Видео и аудио сообщения. Удаленный доступ через мобильное приложение DMSS. Установка на стену. Питание: DC 12V, PoE(802.3af) | руб. | 24290
152 | 49802 | DHI-VTH2611L-WP | DAHUA | Ссылка | Видеодомофон IP 4.3 дюймовый с WiFi 2.4ГГц, черный 480x272 разрешение, ёмкостной сенсорный экран; аудио входы / выходы: 1/1, динамик тревожные входы / выходы 4/1; LAN; Возможность просмотра IP видеокамер; Питание: DC 12В/PoE; Габаритные размеры: 136 мм × 140 мм × 25.5 мм; Установка - на стену. | руб. | 9990
153 | 49803 | DHI-VTH2621G-WP | DAHUA | Ссылка | Видеодомофон IP 7 дюймовый с WiFi 2.4ГГц, черный 1024x600, ёмкостной сенсорный экран; тревожные входы / выходы 6/1; LAN; Возможность просмотра IP видеокамер; DC 12В/PoE; 190х135х26 мм; Установка - на стену. | руб. | 17090
154 | 49804 | DHI-VTH2621GW-WP | DAHUA | Ссылка | Видеодомофон IP 7 дюймовый с WiFi 2.4ГГц, белый 1024x600, ёмкостной сенсорный экран; тревожные входы / выходы 6/1; LAN; Возможность просмотра IP видеокамер; DC 12В/PoE; 190х135х26 мм; Установка - на стену. | руб. | 17090
155 | 49805 | DHI-VTH5221D-S2 | DAHUA | Ссылка | IP-монитор 7" экран с разрешением 1024х600 и обеспечивает аудио/видео связь, открытие замка, звонки между абонентами, запись видео и скриншотов. встроенный Wi-Fi. Цвет корпуса - чёрный. DC12V и PoE 802.af. IP домофония Dahua позволяет контролировать до 20 вызывных панелей и до 5 дополнительных мониторов. К системе можно добавить до 16 IP камер Dahua. | руб. | 23390
156 | 49806 | DHI-VTH5221DW-S2 | DAHUA | Ссылка | IP-монитор сенсорный 7" с разрешением 1024 х 600 и обеспечивает аудио/видео связь, открытие замка, звонки между абонентами, запись видео и скриншотов. встроенный Wi-Fi. Цвет корпуса - белый. DC12V и PoE 802.af. IP домофония Dahua позволяет контролировать до 20 вызывных панелей и до 5 дополнительных мониторов. К системе можно добавить до 16 IP камер Dahua. | руб. | 23390
157 | 49807 | DHI-VTH5421HW-W | DAHUA | Ссылка | Монитор видеодомофона IP 7-и дюймовый с WiFi 2.4ГГц, черный/белый 1024x600 разрешение, ёмкостной сенсорный экран; тревожные входы / выходы 6/1; LAN; поддержка micro-SD до 64Гб; Возможность просмотра IP видеокамер; DC 12В; 189х130х27мм; Установка - на стену. | руб. | 20590
158 | 49808 | DHI-VTH5421HB-W | DAHUA | Ссылка | Монитор видеодомофона IP 7-и дюймовый с WiFi 2.4ГГц, черный/белый 1024x600 разрешение, ёмкостной сенсорный экран; тревожные входы / выходы 6/1; LAN; поддержка micro-SD до 64Гб; Возможность просмотра IP видеокамер; DC 12В; 189х130х27мм; Установка - на стену. | руб. | 20590
159 | 39809 | DHI-VTH5241DW-S2 | DAHUA | Ссылка | 10-ти дюймовый IP-монитор оборудован сенсорным экраном с разрешением 1024х600 и обеспечивает аудио/видео связь, открытие замка, звонки между абонентами, запись видео и скриншотов | руб. | 36690
160 | 49809 | DHI-VTH8621KMS-WP | DAHUA | Ссылка | Монитор видеодомофона IP 7-и дюймовый с WiFi 2.4ГГц, серебрянный, 1024x600 разрешение, ёмкостной сенсорный экран; тревожные входы / выходы 6/1; LAN; поддержка micro-SD до 64Гб; Возможность просмотра IP видеокамер; DC 12В; 185х147х24мм; Установка - на стену. | руб. | 24590
161 | 49810 | DHI-VTH8641KMS-WP | DAHUA | Ссылка | Монитор видеодомофона IP 10-и дюймовый с WiFi 2.4ГГц, серебрянный, 1024x600 разрешение, ёмкостной сенсорный экран; тревожные входы / выходы 6/1; LAN; поддержка micro-SD до 64Гб; Возможность просмотра IP видеокамер; DC 12В; 190х250х24мм; Установка - на стену. | руб. | 40790
162 | 49811 | DHI-VTH8A21KMS-W | DAHUA | Ссылка | Монитор видеодомофона IP 7-и дюймовый с WiFi 2.4ГГц, серебрянный, 1024x600 разрешение, ёмкостной сенсорный экран; тревожные входы / выходы 6/1; LAN; поддержка micro-SD до 64Гб; Возможность просмотра IP видеокамер; DC 12-24В; 185х147х23мм; Установка - на стену. | руб. | 30490
163 | 49812 | DHI-VTH8A41KMS-W | DAHUA | Ссылка | Монитор видеодомофона IP 10-и дюймовый с WiFi 2.4ГГц, серебрянный, 1024x600 разрешение, ёмкостной сенсорный экран; тревожные входы / выходы 6/1; LAN; поддержка micro-SD до 64Гб; Возможность просмотра IP видеокамер; DC 12В; 190х250х24мм; Установка - на стену. | руб. | 46690
164 | 49798 | DHI-VTM57 | DAHUA | Ссылка | Аксессуар для DHI-VTO3311Q-WP, Корпус, защитный козырёк, накладки на кнопки. Цвет голубой. | руб. | 2790
165 | 49799 | DHI-VTM58 | DAHUA | Ссылка | Аксессуар для DHI-VTO3311Q-WP, Корпус, защитный козырёк, накладки на кнопки. Цвет краснокоричнивый | руб. | 2790
Дополнительные аксессуары
166 | 35975 | DHI-DEE1010B-S2 | DAHUA | Ссылка | Модуль расширения контроля доступа; Подключение по RS-485. Работа с электромеханическими или электромагнитными замкам. 3 индикатора состояния, устройство включено или выключено и состояние двери. | руб. | 4690
167 | 35976 | DH-VTNS1060A | DAHUA | Ссылка | Специализированный POE коммутатор; Питание 6 устройств; DC 24В; Блок питания в комплекте; -10°C~+55°C; 178.8мм x 107.1 мм x 30.3 мм | руб. | 7790
168 | 49813 | DHI-VTS8A40B-CG | DAHUA | Ссылка | Мастер-станция OS Android 11 10-дюймовый емкостный ЖК-дисплей высокого разрешения 1024 (Г) × 600 (В). Микрофон на гибкой стойке Не требует установки, угол наклона кронштейна 0–45 °. HDMI видеовыход с разрешением до 1024 (Г) × 600 (В). Удалённое открытие дверей Поддерживает 4 канала 720P. Запись видел, снимкоа и сохранение информации на SD-картах. Возможность подключить к главной станции до 300 IP VTA. Предлагает двусторонняя аудиосвязь между станциями. | руб. | 69990
169 | 49814 | DHI-VTS5A40B | DAHUA | Ссылка | Мастер-станция OS Android 11 10-дюймовый емкостный ЖК-дисплей высокого разрешения 1024 (Г) × 600 (В). Не требует установки, угол наклона кронштейна 0–45 °. HDMI видеовыход с разрешением до 1024 (Г) × 600 (В). Удалённое открытие дверей Поддерживает 4 канала 720P. Запись видел, снимкоа и сохранение информации на SD-картах. Возможность подключить к главной станции до 300 IP VTA. Предлагает двусторонняя аудиосвязь между станциями. | руб. | 64390

## Vizit
|  | 2025-02-07 |  |  | СОДЕРЖАНИЕ
№ | Код | Наименование | Фирма | Инфо | Краткие характеристики | у.е. | Цена 1
ОБОРУДОВАНИЕ ТОРГОВОЙ МАРКИ "VIZIT"
БЛОКИ ДОМОФОНОВ МАЛОАБОНЕНТСКИХ
1 | 30249 | БВД-306-2 | Модус-Н | Ссылка | Блок вызова на 2 абонента. Подсветка кнопок вызова и именных табличек. Корпус блока вызова "поликарбонат". | руб. | 4796
2 | 33418 | БВД-306-6 | Модус-Н | Ссылка | Блок вызова на 2 абонента. Подсветка кнопок вызова и именных табличек. Корпус блока вызова "поликарбонат". | руб. | 4796
3 | 33447 | БВД-306FCP-2 | Модус-Н | Ссылка | Блок вызова на 2 абонента. Возможность увеличения количества абонентов до 24 при подключении до 3-х кнопочных панелей BS-306-6. Встроенная телекамера "День-ночь" (700 tvl, PAL, 0 Lux / ИК подсветка для телекамеры, объектив PINHOLE 90°). Встроенный контроллер до 960 ключей VIZIT-RF3 (RFID-13.56МГц). Подсветка кнопок вызова и именных табличек. | руб. | 8811
4 | 36613 | БВД-306FCP-4 | Модус-Н | Ссылка | Блок вызова на 4 абонентов. Возможность увеличения количества абонентов до 24 при подключении до 3-х кнопочных панелей BS-306-6. Встроенная телекамера "День-ночь" (700 tvl, PAL, 0 Lux / ИК подсветка для телекамеры, объектив PINHOLE 90°). Встроенный контроллер до 960 ключей VIZIT-RF3 (RFID-13.56МГц). Подсветка кнопок вызова и именных табличек. | руб. | 8811
5 | 13060 | БВД-403А | Модус-Н | Ссылка | Блок вызова на 1 абонента. Подставка для поворота блока на 20°. | руб. | 2882
6 | 9177 | БВД-403CPL | Модус-Н | Ссылка | Блок вызова на 1 абонента. Встроенная телекамера (цветная, 380 tvl, PAL, 1,5 lux, PINHOLE 90°). Светодиодная подсветка для телекамеры. | руб. | 6754
7 | 18652 | БВД-410CBL | Модус-Н | Ссылка | Блок вызова серии "COMFORT" на 1 абонента. Встроенная телекамера цветного изображения с функцией "День-ночь" (380 tvl, PAL, 0Lux / подсветка для телекамеры, объектив BOARD 120°) Подставка для поворота блока на 20°. | руб. | 6402
8 | 14481 | БВД-411А | Модус-Н | Ссылка | Блок вызова на 1 абонента. Подсветка кнопки вызова. | руб. | 2838
9 | 15580 | БВД-411CBL | Модус-Н | Ссылка | Блок вызова серии "COMFORT" на 1 абонента. цветного изображения "День-ночь" (380 tvl, PAL, 0Lux / ИК подсветка для телекамеры, объектив BOARD 90°). Подсветка кнопки вызова. | руб. | 6721
10 | 14967 | БВД-405А-1 | Модус-Н | Ссылка | Блок вызова на 1 абонента. Подсветка кнопок вызова и шильдов. Подставка для поворота блока | руб. | 3146
11 | 14968 | БВД-405А-2 | Модус-Н | Ссылка | Блок вызова на 2 абонента. Подсветка кнопок вызова и шильдов. Подставка для поворота блока | руб. | 3146
12 | 14969 | БВД-405А-4 | Модус-Н | Ссылка | Блок вызова на 4 абонента. Подсветка кнопок вызова и шильдов. Подставка для поворота блока | руб. | 3146
13 | 14970 | БВД-405CP-1 | Модус-Н | Ссылка | Блок вызова на 1 абонента. Встроенная цветная телекамера, "День-ночь" (380 tvl, PAL, 0 Lux / ИК подсветка, PINHOLE 90°. Подсветка. Уголок | руб. | 8305
14 | 14971 | БВД-405CP-2 | Модус-Н | Ссылка | Блок вызова на 1 абонента. Встроенная цветная телекамера, "День-ночь" (380 tvl, PAL, 0 Lux / ИК подсветка, PINHOLE 90°. Подсветка. Уголок | руб. | 8305
15 | 14972 | БВД-405CP-4 | Модус-Н | Ссылка | Блок вызова на 1 абонента. Встроенная цветная телекамера, "День-ночь" (380 tvl, PAL, 0 Lux / ИК подсветка, PINHOLE 90°. Подсветка. Уголок | руб. | 8305
16 | 33680 | БВД-424FCB-1 | Модус-Н | Ссылка | Блок вызова на 1 абонента. Используется совместно с блоками управления БУД-485 и БУД-430(M, S). Возможность увеличения количества абонентов до 25 при подключении кнопочных панелей BS-424-2,BS-424-4,BS-424-8. Встроенная телекамера цветного изображения с функцией "День-ночь" (700 tvl, PAL, 0 Lux / подсветка для телекамеры белого свечения, объектив “Board”120°). Встроенный считыватель ключей VIZIT-RF3 (RFID-13.56МГц). | руб. | 9845
17 | 39988 | BS-306-6 | Модус-Н | Ссылка | Кнопочная панель предназначена для совместной работы с блоком вызова БВД-306(CP, FCP)-2(4,6) и обеспечивает прямой вызова абонентов. Накладной монтаж. Подсветка кнопок вызова и именных табличек. Корпус блока выполнен из ударопрочного поликарбоната, стойкого к атмосферным воздействиям. | руб. | 2915
18 | 39987 | BS-424-2 | Модус-Н | Ссылка | Кнопочная панель используется в комплекте с блоком вызова БВД-424FCB-1. Количество кнопок для вызова абонентов- 2. Накладной монтаж. Рекомендуется использовать совместно с монтажным комплектом МК-424х, МКF-424х. | руб. | 3894
19 | 34024 | BS-424-4 | Модус-Н | Ссылка | Кнопочная панель используется в комплекте с блоком вызова БВД-424FCB-1 Количество кнопок для вызова абонентов:-4. Рекомендуется использовать совместно с монтажным комплектом МК-424-1 МК-424-2. | руб. | 4444
18 | 34019 | BS-424-8 | Модус-Н | Ссылка | Кнопочная панель используется в комплекте с блоком вызова БВД-424FCB-1 Количество кнопок для вызова абонентов-8. Рекомендуется использовать совместно с монтажным комплектом МК-424-1 МК-424-2. | руб. | 5412
Блоки вызова домофонов многоабонентских (СЕРИЯ SM, N, M)
19 | 11582 | БВД-SM101T | Модус-Н | Ссылка | Блок вызова до 100 абонентов. Функции: кодового замка, контроллера ключей TOUCH MEMORY (100 индивидуальных кодов, 600 ключей TM). Светодиодный дисплей. Подсветка клавиатуры. | руб. | 5995
20 | 14313 | БВД-SM101TCPL | Модус-Н | Ссылка | Блок вызова до 100 абонентов. Встроенная телекамера цветного изображения с функцией "День-ночь" (380 tvl, PAL, 0 Lux / ИК подсветка для телекамеры, объектив PINHOLE 90°). Функции: кодового замка, контроллера ключей TOUCH MEMORY (100 индивидуальных кодов, 600 ключей TM). Светодиодный дисплей. Подсветка клавиатуры. | руб. | 10186
21 | 32558 | БВД-SM110R | Модус-Н | Ссылка | Блок вызова до 100 абонентов. Встроенный контроллер до 600 ключей VIZIT-RF2 (RFID-125 kHz брелок EM-Marin)). Возможность автоматической записи ключей - режим «Акцепт». Светодиодный дисплей. Подсветка клавиатуры. Корпус блока вызова выполнен из ударопрочного, стойкого к атмосферным воздействиям пластика "поликарбонат". | руб. | 5577
22 | 37767 | БВД-SM110RCP | Модус-Н | Ссылка | Блок вызова до 100 абонентов. Накладной монтаж. Встроенная телекамера (CVBS,700ТВЛ), объектив PINHOLE 90°, "День-ночь", ИК подсветка для телекамеры. Функции кодового замка, контроллера ключей (100 индивидуальных кодов, 600 ключей VIZIT-RF2 ). Светодиодный дисплей. Подсветка клавиатуры. Корпус блока выполнен из ударопрочного поликарбоната, стойкого к атмосферным воздействиям. | руб. | 9669
23 | 32559 | БВД-SM110F | Модус-Н | Ссылка | Блок вызова до 100 абонентов. Встроенный контроллер до 600 ключей VIZIT-RF3 (RFID-13.56МГц). Обеспечивает дополнительную защиту от несанкционированного администрирования домофона. Возможность автоматической записи ключей - режим «Акцепт». Возможность обновления базы ключей, включения/выключения вызова квартир, изменения системных установок с помощью бесконтактного модуля памяти VIZIT-RFM4. Светодиодный дисплей. Подсветка клавиатуры. Корпус блока вызова выполнен из ударопрочного, стойкого к атмосферным воздействиям пластика "поликарбонат". | руб. | 6380
24 | 37766 | БВД-SM110FCP | Модус-Н | Ссылка | Блок вызова до 100 абонентов. Функции кодового замка, контроллера ключей (100 индивидуальных кодов, 600 ключей VIZIT-RF3 ). Встроенная телекамера (CVBS,700ТВЛ), объектив PINHOLE 90°, "День-ночь", ИК подсветка для телекамеры. Светодиодный дисплей. Подсветка клавиатуры. Корпус блока выполнен из ударопрочного поликарбоната, стойкого к атмосферным воздействиям. | руб. | 10417
25 | 27467 | БВД-N101RTCP | Модус-Н | Ссылка | Блок вызова до 100 абонентов. Встроенная телекамера цветного изображения с функцией "День-ночь" (700 tvl, PAL, 0 Lux / ИК подсветка для телекамеры, объектив PINHOLE 90°). Функции: кодового замка, контроллера ключей TM и RF (100 индивидуальных кодов, 600 ключей VIZIT-TM и/или VIZIT-RF2 (RFID-125 kHz брелок EM-Marin)). Светодиодный дисплей. Подсветка клавиатуры. | руб. | 12562
26 | 27587 | БВД-N201FCP | Модус-Н | Ссылка | Блок вызова до 200 абонентов. Встроенная телекамера цветного изображения с функцией "День-ночь" (700 tvl, PAL, 0 Lux / ИК подсветка, объектив PINHOLE 90°). до 2400 ключей VIZIT-RF3 (RFID-13.56МГц). Возможность автоматической записи ключей - режим «Акцепт». Светодиодный дисплей. Подсветка клавиатуры и инструкции для пользователя. Параллельная работа до двух БВД. | руб. | 13332
Блоки вызова домофонов многоабонентских (СЕРИЯ 300)
27 | 24598 | БВД-310R | Модус-Н | Ссылка | Блок вызова для совместной работы с БУД-302(М,К-20,К-80),БУД-430,БУД-485. Встроенный считыватель ключей VIZIT-RF2 (RFID-125 kHz брелок EM-Marin). С ветовая индикация режимов работы. Подсветка клавиатуры и информационной таблички. Корпус "поликарбонат". | руб. | 3553
28 | 21405 | БВД-310F | Модус-Н | Ссылка | Блок вызова для совместной работы с БУД-302(М,К-20,К-80). Встроенный считыватель ключей VIZIT-RF3 (RFID-13.56МГц).С ветовая индикация режимов работы. Подсветка клавиатуры и информационной таблички. Корпус из пластика "поликарбонат". | руб. | 4631
29 | 34511 | БВД-315T | Модус-Н | Ссылка | Блок вызова для совместной работы с блоками управления домофоном СЕРИЙ 300 или 400 кроме БУД-420М. Встроенный считыватель ключей ключей TOUCH MEMORY. Подсветка клавиатуры. Рекомендуется использовать совместно с монтажным комплектом МК-311. | руб. | 4873
30 | 39914 | БВД-315ТCP | Модус-Н | Ссылка | Блок вызова для совместной работы с БУД-302х, -430х, -485х. Встроенный считыватель ключей VIZIT-ТМ. Подсветка клавиатуры. Встроенная телекамера (CVBS,700ТВЛ), объектив PINHOLE 90°, функция "День-ночь", ИК подсветка для телекамеры. Накладной монтаж. Рекомендуется использовать совместно с монтажным комплектом МК-341,-315. | руб. | 9086
31 | 34482 | БВД-315R | Модус-Н | Ссылка | Блок вызова для совместной работы с блоками управления домофоном СЕРИЙ 300 или 400 кроме БУД-420М. Встроенный считыватель ключей VIZIT-RF2 (RFID-125 kHz брелок EM-Marin). Подсветка клавиатуры. Рекомендуется использовать совместно с монтажным комплектом МК-311. | руб. | 4466
32 | 39915 | БВД-315RCP | Модус-Н | Ссылка | Блок вызова для совместной работы с БУД-302х, -430х, -485х. Встроенный считыватель ключей VIZIT-RF2. Подсветка клавиатуры. Встроенная телекамера (CVBS,700ТВЛ), объектив PINHOLE 90°, функция "День-ночь", ИК подсветка для телекамеры. . Накладной монтаж. Рекомендуется использовать совместно с монтажным комплектом МК-311,-315. | руб. | 8591
33 | 36791 | БВД-315F | Модус-Н | Ссылка | Блок вызова для совместной работы с блоками управления домофоном СЕРИЙ 300 или 400 кроме БУД-420М. Встроенный считыватель ключей VIZIT-RF3 (RFID-13.56МГц). Обеспечивает дополнительную защиту от несанкционированного администрирования домофона. Подсветка клавиатуры. | руб. | 4796
34 | 39922 | БВД-315FCP | Модус-Н | Ссылка | Блок вызова для совместной работы с БУД-302х, -430х, -485х. Встроенный считыватель ключей VIZIT-RF3.Световая индикация режимов работы. Подсветка клавиатуры. Встроенная телекамера (CVBS,700ТВЛ), объектив PINHOLE 90°, функция "День-ночь", ИК подсветка для телекамеры. Накладной монтаж. Рекомендуется использовать совместно с монтажным комплектом МК-311,-315. | руб. | 8778
35 | 25912 | БВД-316R | Модус-Н | Ссылка | Блок вызова для совместной работы с БУД-302(М,К-20,К-80),БУД-430,БУД-485.Встроенный считыватель ключей VIZIT-RF2 (RFID-125 kHz брелок EM-Marin). Светодиодный дисплей. Подсветка клавиатуры. Корпус блока вызова выполнен из ударопрочного, стойкого к атмосферным воздействиям пластика "поликарбонат". | руб. | 4532
36 | 26283 | БВД-316RCP | Модус-Н | Ссылка | Блок вызова для совместной работы с БУД-302(М,К-20,К-80),БУД-430,БУД-485.Встроенный считыватель ключей VIZIT-RF2 (RFID-125 kHz брелок EM-Marin). Светодиодный дисплей. Подсветка клавиатуры. Встроенная телекамера цветного изображения с функцией "День-ночь" (700 tvl, PAL, 0 Lux, ИК подсветка для телекамеры, объектив PINHOLE 90°). Корпус блока вызова выполнен из ударопрочного, стойкого к атмосферным воздействиям пластика "поликарбонат". | руб. | 8470
37 | 25913 | БВД-316F | Модус-Н | Ссылка | Блок вызова для совместной работы с БУД-302(М,К-20,К-80),БУД-430,БУД-485. Встроенный считыватель ключей VIZIT-RF3 (RFID-13.56МГц).Обеспечивает дополнительную защиту от несанкционированного администрирования домофона. Светодиодный дисплей. Подсветка клавиатуры. Корпус блока вызова выполнен из ударопрочного, стойкого к атмосферным воздействиям пластика "поликарбонат". | руб. | 5500
38 | 28203 | БВД-316FCP | Модус-Н | Ссылка | Блок вызова для совместной работы с БУД-302(М,К-20,К-80),БУД-430,БУД-485. Встроенный считыватель ключей VIZIT-RF3 (RFID-13.56МГц).Обеспечивает дополнительную защиту от несанкционированного администрирования домофона. Светодиодный дисплей. Подсветка клавиатуры. Встроенная телекамера цветного изображения с функцией "День-ночь" (700 tvl, PAL, 0 Lux, ИК подсветка для телекамеры, объектив PINHOLE 90°). Корпус "поликарбонат". | руб. | 7568
39 | 30948 | БВД-323F | Модус-Н | Ссылка | Блок вызова для совместной работы с БУД-302(М,К-20,К-80), БУД-430 или БУД-485(Р). Встроенный считыватель ключей VIZIT-RF3 (RFID-13.56МГц).Обеспечивает дополнительную защиту от несанкционированного администрирования домофона. Светодиодный дисплей. Подсветка клавиатуры. | руб. | 7535
40 | 29254 | БВД-323FCP | Модус-Н | Ссылка | Блок вызова для совместной работы с БУД-302(М,К-20,К-80), БУД-430 или БУД-485(Р). Встроенный считыватель ключей VIZIT-RF3 (RFID-13.56МГц).Обеспечивает дополнительную защиту от несанкционированного администрирования домофона. Светодиодный дисплей. Подсветка клавиатуры. Встроенная телекамера цветного изображения с функцией "День-ночь" (700 tvl, PAL, 0 Lux, ИК подсветка для телекамеры, объектив PINHOLE 90°). | руб. | 11638
41 | 45373 | БВД-323FCPW | Модус-Н | Ссылка | Блок вызова для совместной работы с БУД-302S-20(80)-430х, -485х. Встроенный считыватель ключей VIZIT-RF3. Светодиодный дисплей. Подсветка клавиатуры. Встроенная телекамера (CVBS,700ТВЛ), объектив PINHOLE 90°, функция "День-ночь", подсветка белого свечения для телекамеры обеспечивает цветное изображение при низкой освещённости. Врезной монтаж. | руб. | 10989
42 | 14745 | БВД-343R | Модус-Н | Ссылка | Блок вызова для совместной работы с БУД-302М(К-20,К-80). Встроенный считыватель ключей RF. Светодиодный дисплей. Подсветка клавиатуры. | руб. | 5181
43 | 14170 | БВД-343RCPL | Модус-Н | Ссылка | Блок вызова для совместной работы с БУД-302(М,К-20,К-80). Встроенный считыватели ключей RF. Светодиодный дисплей. Подсветка клавиатуры. Встроенная телекамера цветного изображения с функцией "День-ночь" (380 tvl, PAL, 0 Lux / ИК подсветка для телекамеры, объектив PINHOLE 90°) | руб. | 9350
44 | 14554 | БВД-343RTCPL | Модус-Н | Ссылка | Блок вызова для совместной работы с БУД-302М(К-20,К-80). Встроенные считыватели ключей TM и RF. Светодиодный дисплей. Подсветка клавиатуры. Встроенная телекамера с функцией "День-ночь" (цветная, 380 tvl, PAL, 0,1 lux, объектив PINHOLE 90°). ИК. | руб. | 9900
45 | 37765 | БВД-343F | Модус-Н | Ссылка | Блок вызова для совместной работы с БУД-302М(S20,-S80), -430М(S), -485(P,M). Встроенный считыватель ключей VIZIT-RF3. Светодиодный дисплей. Подсветка клавиатуры и логотипа. | руб. | 5808
46 | 30179 | БВД-343FCPL | Модус-Н | Ссылка | Блок вызова для совместной работы с БУД-302(М,К-20,К-80). Встроенный считыватель ключей VIZIT-RF3 (RFID-13.56МГц). Обеспечивает дополнительную защиту от несанкционированного администрирования домофона. Светодиодный дисплей. Подсветка клавиатуры. Встроенная телекамера цветного изображения с функцией "День-ночь" (700 tvl, PAL, 0 Lux / ИК подсветка для телекамеры, объектив PINHOLE 90°). | руб. | 9746
47 | 45374 | БВД-343FCPW | Модус-Н | Ссылка | Блок вызова для совместной работы с БУД-302х, -430х, -485х. Встроенный считыватель ключей VIZIT-RF3. Светодиодный дисплей. Подсветка клавиатуры. . Встроенная телекамера (CVBS,объектив PINHOLE 90°), функция "День-ночь", подсветка белого свечения для телекамеры обеспечивает цветное изображение при низкой освещённости. Накладной монтаж. Рекомендуется использовать совместно с монтажным комплектом МК-311,-315. | руб. | 8712
48 | 41281 | БВД-343RT | Модус-Н | Ссылка | Блок вызова для совместной работы с БУД-302S-20(80), -430М(S), -485(P,M). Накладной монтаж. Встроенный считыватель ключей VIZIT-RF2 и TOUCH MEMORY. Светодиодный дисплей. Подсветка клавиатуры. Рекомендуемый монтажный комплект МК-311. | руб. | 5852
49 | 18654 | БВД-342NP | Модус-Н | Ссылка | Блок индикации для домофона используется в комплекте с блоком вызова БВД-432RCP установленного на входе в огороженную придомовую территорию. Иимеет встроенную подсветку.Рекомендуется использовать совместно с монтажным комплектом МК-342. | руб. | 3289
Блоки вызова домофонов многоабонентских (СЕРИЯ 400)
50 | 703 | БВД-431DXKCB | Модус-Н | Ссылка | Блок вызова для совместной работы с БУД-420M. Встроенные считыватели ключей TM и RF, ЖК дисплей, кнопка "Консьерж", телекамера (цветная, 380 tvl, PAL, 1,5 lux, объектив BOARD 120°). | руб. | 12144
51 | 26284 | БВД-432FCB | Модус-Н | Ссылка | Блок вызова для совместной работы с БУД-420M и БУД-420Р. считыватель VIZIT-RF3 (RFID-13.56МГц). ЖК дисплей, кнопка "Консьерж". Встроенная телекамера цветного изображения с функцией "День-ночь" (700 tvl, PAL, 0 Lux / подсветка для телекамеры, объектив BOARD 120°). | руб. | 10857
52 | 10674 | БВД-432RCB | Модус-Н | Ссылка | Блок вызова для совместной работы с БУД-420M. Встроенные считыватели ключей RF, ЖК дисплей, кнопка "Консьерж", телекамера (цветная, 380 tvl, PAL, 1,5 lux, объектив BOARD 120°). | руб. | 11770
53 | 30951 | БВД-432NP | Модус-Н | Ссылка | Блок индикации для домофона используется в комплекте с блоком вызова БВД-432RCB установленного на входе в огороженную придомовую территорию. Иимеет встроенную подсветку. | руб. | 3069
Блоки вызова и управления периметровых видеодомофонов многоабонентских (серия 500)
54 | 37768 | БВД-532FСВ | Модус-Н | Ссылка | Блок вызова периметрового домофона для совместной работы с БУД-585 (серия 500). Встроенный считыватель ключей VIZIT-RF3. OLED дисплей, кнопка "Консьерж". Встроенная телекамера (CVBS,700ТВЛ), объектив BOARD 90°, функция "День-ночь", подсветка для телекамеры белого свечения. Врезной монтаж. | руб. | 18216
55 | 37769 | БУД-585 | Модус-Н | Ссылка | Блок управления и питания периметрового домофона (серии 500). Предназначен для работы совместно с двумя блоками вызова БВД-532FCB и блоками коммутации БК-501 (до 24шт). Возможность удаленного управления по локальной сети RS-485. Емкость до 4800 абонентов. Контроллер ключей RF (до 16 000 шт.). 190-240VAC. | руб. | 10835
56 | 37770 | БК-501 | Модус-Н | Ссылка | Коммутатор подъездной линии связи и видеосигнала системы ограничения доступа в огороженную придомовую территорию (серии 500). Для работы совместно с БУД-585. | руб. | 7689
57 | 37771 | РВС-502 | Модус-Н | Ссылка | Разветвитель сигнала линии периметрового домофона серии 500. Обеспечивает усиление видеосигнала и два ответвления линии домофона. | руб. | 2387
58 | 52998 | БВД-416FCBE2 | Модус-Н | Ссылка | Блок вызова для совместной работы с БУД-430х, -485х. Встроенный считыватель ключей VIZIT-RF3 (поддержка RF7.1) . Cсветодиодный дисплей. Встроенная IP-телекамера обеспечивает 3 цифровых потока (Full HD,HD,SD) и композитный сигнал (CVBS), объектив BOARD 90°, функция "День-ночь", ИК подсветка (до 10 метров) для телекамеры. Корпус блока вызова выполнен из ударопрочного поликарбоната, стойкого к атмосферным воздействиям. Накладной монтаж. | руб. | 14700
59 | 52999 | БВД-416FBE3 | Модус-Н | Ссылка | Блок вызова для совместной работы с БУД-430х, -485х. Встроенный считыватель ключей VIZIT-RF3 (поддержка RF7.1) . Cсветодиодный дисплей. Встроенная IP-телекамера обеспечивает 2 цифровых потока (Full HD,HD,SD), объектив BOARD 90°, функция "День-ночь", ИК подсветка (до 10 метров) для телекамеры. Корпус блока вызова выполнен из ударопрочного поликарбоната, стойкого к атмосферным воздействиям. Накладной монтаж. | руб. | 10548
60 | 53000 | БВД-423FCBE2 | Модус-Н | Ссылка | Блок вызова для совместной работы с БУД-420х,-430х, -485х. Встроенный считыватель ключей VIZIT-RF3 . Cсветодиодный дисплей, кнопки вызова ("Консьерж", служба "112"). Встроенная IP-телекамера обеспечивает 3 цифровых потока (Full HD,HD,SD) и композитный сигнал (CVBS), объектив BOARD 90°, функция "День-ночь", ИК подсветка (до 10 метров) для телекамеры. Врезной монтаж. | руб. | 16788
61 | 53001 | БВД-432FCBE2 | Модус-Н | Ссылка | Блок вызова для совместной работы с БУД-420х,-430х, -485х. Встроенный считыватель ключей VIZIT-RF3 . Cсветодиодный дисплей, кнопка "Консьерж". Встроенная IP-телекамера обеспечивает 3 цифровых потока (Full HD,HD,SD) и композитный сигнал (CVBS,700ТВЛ), объектив BOARD 90°, функция "День-ночь", подсветка белого свечения + ИК подсветка (до 10 метров) для телекамеры. Врезной монтаж. Рекомендуется использовать совместно с монтажным комплектом МК-432, MKF-432. | руб. | 14880
62 | 53002 | БВД-433FCBE2 | Модус-Н | Ссылка | Блок вызова для совместной работы с БУД-420х,-430х, -485х. Встроенный считыватель ключей VIZIT-RF3 Cсветодиодный дисплей, кнопки вызова ("Консьерж", служба "112"). Встроенная IP-телекамера обеспечивает 3 цифровых потока (Full HD,HD,SD) и композитный сигнал (CVBS), объектив BOARD 120°, функция "День-ночь", подсветка белого свечения + ИК подсветка (до 10 метров) для телекамеры. Врезной монтаж. Рекомендуется использовать совместно с монтажным комплектом МК-432, MKF-432. | руб. | 20196
63 | 53003 | БВД-440FCBE2 | Модус-Н | Ссылка | Блок вызова для совместной работы с БУД-420х,-430х, -485х. Встроенный считыватель ключей VIZIT-RF3 ., VIZIT-RF7. OLED дисплей , кнопка "Консьерж". Встроенная IP-телекамера обеспечивает 3 цифровых потока (Full HD,HD,SD) и композитный сигнал (CVBS,700ТВЛ), объектив BOARD 90°, функция "День-ночь", подсветка белого свечения + ИК подсветка (до 10 метров) для телекамеры. Врезной монтаж. Рекомендуется использовать совместно с монтажным комплектом МК-740. | руб. | 19776
64 | 53004 | БВД-733FСВE2 | Модус-Н | Ссылка | Блок вызова для совместной работы с БУД-730. Функции: контроллера ключей VIZIT-RF3 (до 8000 шт.), голосовые сообщения. Графический OLED дисплей, дополнительные кнопки ("Консьерж", служба "112"). Встроенная IP-телекамера обеспечивает 3 цифровых потока (Full HD,HD,SD) и композитный сигнал (CVBS), объектив BOARD 120°, функция "День-ночь", подсветка для телекамеры белого свечения + ИК подсветка (до 10 метров) . Возможность удаленного управления по локальной сети RS-485. Врезной монтаж. | руб. | 24972
65 | 53005 | БВД-740FСВE2 | Модус-Н | Ссылка | Блок вызова для совместной работы с БУД-730. Функции: контроллера ключей VIZIT-RF3 (до 8000 шт.), голосовые сообщения. Графический OLED дисплей, дополнительные кнопки ("Консьерж", служба "112", "INFO"). Встроенная IP-телекамера обеспечивает 3 цифровых потока (Full HD,HD,SD) и композитный сигнал (CVBS), объектив BOARD 120°, функция "День-ночь", подсветка для телекамеры белого свечения + ИК подсветка (до 10 метров) . Возможность удаленного управления по локальной сети RS-485. Врезной монтаж. | руб. | 27744
66 | 39920 | БУД-485М | Модус-Н | Ссылка | Блок управления и питания домофона серии 300 и 400. Возможность удаленного управления по локальной сети RS-485. Возможность подключения Ethernet модуля VEМ-701 для удалённого администрирования установок, базы ключей и индивидуальных кодов блокоа управления через сеть Интернет. Функция аудио связи и отправки сообщений абонентам (с помощью мобильного приложения) при совместной работе с Ethernet модулем VEМ-701. Напряжение питания (190-240VAC). Емкость до 400 абонентов. Функции: контроллера ключей ТМ и RF (до 2400 шт.), питание и управление открытием замка. Голосовые сообщения. | руб. | 5760
67 | 48447 | БУД-730 | Модус-Н | Ссылка | Блок управления используется совместнос блоками вызова серии 700 (БВД-733х, БВД-740х) в составе многоквартирных домофонови видеодомофонов . Емкость до 400 абонентов.Возможность подключения Ethernet модуля VEM-701(V) и GSM модуля VSM-792. Напряжение питания 190-240VAC. | руб. | 4512
68 | 53006 | VEM-701 | Модус-Н | Ссылка | Ethernet модуль предназначен для использования в составе домофонов или видеодомофонов VIZIT совместно с блоками управления БУД-485(-485Р,-485М), КТМ685(685Р,608Р) для удалённого администрирования установок, базы ключей блоков управления через сеть Интернет. Функция аудио связи и отправки сообщений абонентам (с помощью мобильного приложения). | руб. | 6336
69 | 53007 | VEM-701V | Модус-Н | Ссылка | Ethernet модуль предназначен для использования в составе домофонов или видеодомофонов VIZIT совместно с блоками управления БУД-485(-485Р,-485М), КТМ685(685Р,608Р) для удалённого администрирования установок, базы ключей блоков управления через сеть Интернет. Функция аудио связи и отправки сообщений абонентам, передача Ч/Б слайдов (с помощью мобильного приложения). | руб. | 8328
70 | 53008 | VSM-792 GSM | Модус-Н | Ссылка | GSM модуль предназначен для использования в составе домофонов или видеодомофонов VIZIT совместно с блоками управления БУД-485(-485Р,-485М), КТМ685(685Р,608Р) для удалённого администрирования установок, базы ключей блоков управления через мобильный интернет. Переадресация аудиовызовов на мобильные и стационарные телефоны.. | руб. | 7416
71 | 53009 | VIZIT-С60BE | Модус-Н | Ссылка | IP-телекамера обеспечивает 3 цифровых потока (Full HD,HD,SD) , объектив BOARD 90, функция "День-ночь", ИК подсветка . Встроенный микрофон. Напряжение питания 12VDC. | руб. | 5928
72 | 53010 | VIZIT-С70CBE2 | Модус-Н | Ссылка | IP-телекамера обеспечивает 3 цифровых потока (Full HD,HD,SD) и композитный сигнал (CVBS,700ТВЛ), объектив BOARD 90, функция "День-ночь", ИК подсветка . Встроенный микрофон. Напряжение питания 12VDC. | руб. | 10800
Блоки управления домофонов многоабонентских
73 | 9971 | БУД-302S-20 | Модус-Н | Ссылка | Блок управления и питания домофона/видеодомофона серии 300. абонентов - до 20. Функции: кодового замка, контроллера ключей TM и RF (20 индивидуальных кодов, по 6 ключей на квартиру). Встроенный коммутатор. Встроенный импульсный источник питания (187-242VAC). | руб. | 4730
74 | 13729 | БУД-302S-80 | Модус-Н | Ссылка | Блок управления и питания домофона/видеодомофона серии 300 (190-242VAC). абонентов - до 80. Функции: кодового замка, контроллера ключей TM и RF (80 индивидуальных кодов, 600 ключей TM и RF). Встроенный съемный модуль коммутатора. | руб. | 5280
75 | 33682 | БУД-430S | Модус-Н | Ссылка | Блок управления и питания домофона серии 300 и 400. Напряжение питания 187-242VAC. Емкость до 400 абонентов. Функции: контроллера ключей ТМ и RF (до 2400 шт.). Рекомендуется устанавливать в монтажные боксы VIZIT. | руб. | 4972
76 | 39919 | БУД-430M | Модус-Н | Ссылка | Блок управления и питания домофона серии 300 и 400. Напряжение питания 190-240VAC.. Емкость до 400 абонентов. Функции: контроллера ключей ТМ и RF (до 2400 шт.).Рекомендуется устанавливать в монтажные боксы VIZIT. | руб. | 4972
77 | 39921 | БУД-485Р | Модус-Н | Ссылка | Блок управления и питания домофона серии 300 и 400, установленного на входе в огороженную придомовую территорию. Возможность удаленного управления по локальной сети RS-485. Возможность подключения до 16 блоков коммутации БК-401,-402. Емкость до 2400 абонентов. Функции: контроллера ключей и RF (до 28 800 шт.).Напряжение питания (190-240VAC). Рекомендуется устанавливать в монтажные боксы VIZIT. | руб. | 6380
Блоки комутации домофонов многоабонентских
78 | 682 | БК-4М | Модус-Н | Ссылка | Координатный (этажный) коммутатор, емкость до 4 абонентов. | руб. | 968
79 | 679 | БК-10 | Модус-Н | Ссылка | Координатный (этажный) коммутатор, емкость до 10 абонентов. | руб. | 957
80 | 681 | БК-30М | Модус-Н | Ссылка | Координатный коммутатор, емкость до 30 абонентов. | руб. | 1078
81 | 680 | БК-100М | Модус-Н | Ссылка | Координатный коммутатор, емкость до 100 абонентов. | руб. | 1232
82 | 30949 | БК-400 | Модус-Н | Ссылка | Координатный коммутатор, емкость до 400 абонентов. | руб. | 1430
83 | 18658 | БК-401 | Модус-Н | Ссылка | Блок коммутации домофона обеспечивает переключение линий связи и видеосигнала. Предназначен для совместной работы с БУД-420Р и БВД-432RCB установленных на входе в огороженную придомовую территорию и видеодомофонами VIZIT (до 8 шт) установленными на подъездах/ домах внутри огороженной территории. | руб. | 2299
84 | 45371 | БК-402 | Модус-Н | Ссылка | Блок коммутации домофона обеспечивает переключение линий связи и видеосигнала. Предназначен для совместной работы с БУД-420Р, -485Р, установленных на входе в огороженную придомовую территорию, если огороженная территория имеет два или более входа. и видеодомофонами VIZIT (до 16 шт.), установленными на подъездах/ домах внутри огороженной территории. | руб. | 3817
85 | 13459 | БК-2А | Модус-Н | Ссылка | Блок коммутации для подключения устройства квартирного переговорного (УКП) к двум (БВД). | руб. | 902
86 | 708 | БК-2V | Модус-Н | Ссылка | Блок коммутации видеосигнала от двух блоков вызова для видеодомофонов многоабонентских серии 400. | руб. | 968
87 | 29639 | БК-4AV | Модус-Н | Ссылка | Этажный коммутатор (емкость до 4 абонентов) встроенный разветвитель видео сигнала с повышенной помехоустойчивостью. Рекомендуется использовать совместно с мониторами со встроенными индивидуальными импульсными источниками питания в составе видеодомофонов многоабонентских. Подключение к защитному занулению. | руб. | 1287
88 | 31298 | БК-4МVE | Модус-Н | Ссылка | Этажный коммутатор (емкость до 4 абонентов) совмещенный с разветвителем видеосигнала и распределителем группового питания мониторов серии 400 в составе видеодомофонов многоабонентских. Распределитель питания имеет защиту от перегрузки и короткого замыкания. | руб. | 1837
89 | 29637 | РВС-4M | Модус-Н | Ссылка | Разветвитель видеосигнала с повышенной помехоустойчивостью. Рекомендуется использовать совместно с мониторами со встроенными индивидуальными импульсными источниками питания в составе видеодомофонов многоабонентских. Подключение к защитному занулению. | руб. | 781
90 | 29638 | РВЕ-4 | Модус-Н | Ссылка | Разветвитель видеосигнала предназначен для подключения мониторов серии 400 к линии видеосигнала многоабонентского видеодомофона и к групповому блоку питания. Распределитель питания имеет защиту от перегрузки и короткого замыкания. Распределяет видеосигнал с повышенной помехоустойчивостью. | руб. | 1012
Пульты консъержа домофонов многоабонентских
91 | 5915 | VIZIT-TК401DN | Модус-Н | Ссылка | Терминал пульта консьержа VIZIT-ПК200, VIZIT-ПК800 для совместной работы с VIZIT-TU412M1, VIZIT-TU418. | руб. | 7150
92 | 5917 | VIZIT-TU412M1 | Модус-Н | Ссылка | Блок управления пульта консьержа VIZIT-ПК200. Количество абонентов 199 + консьерж. Напряжение питания 190-240VAC. Рекомендуется использовать совместно с монтажным боксом VIZIT-MB1 (МВ1А, МВ1Р). | руб. | 5830
93 | 5916 | VIZIT-TU418 | Модус-Н | Ссылка | Блок управления пульта консьержа VIZIT-ПК800. Возможность подключения до 4 блоков коммутации БК-A418. Напряжение питания 190-240VAC. | руб. | 6270
94 | 5918 | БК-A418 | Модус-Н | Ссылка | Блок коммутации пульта консьержа VIZIT-ПК800 для совместной работы с VIZIT-TU418. Количество абонентов 199 + консьерж. | руб. | 4851
Устройства квартирные переговорные
95 | 53216 | CTV-Welcome W | CTV | Ссылка | Аудиотрубка для подключения к многоквартирному домофону координатного типа (VIZIT,Cyfral, Eltis, Metakom и т.п.), цв. Белый | руб. | 830
96 | 53217 | CTV-Welcome G | CTV | Ссылка | Аудиотрубка для подключения к многоквартирному домофону координатного типа (VIZIT, Cyfral, Eltis, Metakom и т.п.), цв. Графит | руб. | 1100
97 | 11583 | УКП-7 | Модус-Н | Ссылка | Трубка переговорная с регулировкой громкости вызова. | руб. | 616
98 | 23831 | УКП-7М | Модус-Н | Ссылка | Трубка переговорная с регулировкой громкости вызова. Цвет: трубки - серебристый металлик, подставки - серый металлик. | руб. | 748
99 | 4111 | УКП-12 | Модус-Н | Ссылка | Трубка переговорная со световой индикацией и регулир громкости вызова. | руб. | 891
100 | 13744 | УКП-12-1 | Модус-Н | Ссылка | Устройство квартирное переговорное с возможностью подключения дополнительного УКП. Световая индикация, регулировка громкости вызова. | руб. | 1507
101 | 55375 | УКП-12CH | Модус-Н | Ссылка | Устройство квартирное переговорное со световой индикацией и регулировкой громкости вызова. Цвет шампань. | руб. | 1089
102 | 49546 | УКП-12G | Модус-Н | Ссылка | Устройство квартирное переговорное со световой индикацией и регулировкой громкости вызова. Цвет серый. | руб. | 1078
103 | 55376 | УКП-12GR | Модус-Н | Ссылка | Устройство квартирное переговорное со световой индикацией и регулировкой громкости вызова. Цвет графит. | руб. | 1089
103 | 246 | УКП-12М | Модус-Н | Ссылка | Устройство квартирное переговорное со световой индикацией и регулировкой громкости вызова. Цвет: трубки - серебристый металлик, подставки - серый металлик. | руб. | 946
104 | 55377 | УКП-12MS | Модус-Н | Ссылка | Устройство квартирное переговорное со световой индикацией и регулировкой громкости вызова. Цвет утреннее небо. | руб. | 1089
104 | 55378 | УКП-12NA | Модус-Н | Ссылка | Устройство квартирное переговорное со световой индикацией и регулировкой громкости вызова. Цвет темно-синий. | руб. | 1089
105 | 55379 | УКП-12PW | Модус-Н | Ссылка | Устройство квартирное переговорное со световой индикацией и регулировкой громкости вызова. Цвет жемчужно-белый. | руб. | 1089
Мониторы видеодомофонов многоабонентских
106 | 24599 | VIZIT-M327 | Модус-Н | Ссылка | Абонентское видеоконтрольное устройство цветного изображения (PAL, 2,7") предназначено для совместной работы с UKP-7(M), UKP-8SM, UKP-12(M) UKP-12-1 в составе многоабонентского видеодомофона VIZIT. Питание от внешнего группового или индивидуального источника 15-28VDC. Регулировка яркости и насыщености изображения. Рекомендуется использовать в комплекте с монтажной пластиной MP-327(в комплект не входит). | руб. | 2970
107 | 24537 | VIZIT-M405 | Модус-Н | Ссылка | Монитор 2-х канальный цветного изображения (PAL, 4") со встроенным источником питания (160-240VAC); Функциональная кнопка для управления внешним испольнительным устройством (управление освещением). Возможность подключения: кнопки "звонок" и электромеханического замка или защёлки триггерного типа. Индивидуальные вызывные сигналы для каждого блока вызова и кнопки "звонок". | руб. | 10846
108 | 39931 | VIZIT-M405D5 | Модус-Н | Ссылка | Монитор 2-х канальный цветного изображения (CVBS, 5"). Возможность подключения кнопки "звонок". 160-240VAC. Цвет корпуса - белый. | руб. | 11550
109 | 24600 | VIZIT-M428C | Модус-Н | Ссылка | Монитор цветного изображения (PAL, 2,7") для многоабонентского видеодомофона..Возможность подключения кнопки "Звонок". Функциональная кнопка для управления внешним исполнительным устройством (управление освещением). Регулировки яркости и насыщенности изображения, громкости вызова.Питание от внешнего группового или индивидуального источника . Возможна совместная работа с БКМ-440(М), БКМ-441, БКМ-444. Цвет - серый металлик. | руб. | 5390
110 | 39935 | VIZIT-M468МS | Модус-Н | Ссылка | Монитор цветного изображения (PAL, 7"). видеопамять (ч/б 250 кадров). Возможность подключения к монитору двух БВД, кнопки “Звонок” и дополнительного УКП. Возможность подключения к БКМ-443(S). 15-27VDC. Цвет корпуса -серебристый, цвет трубки- тёмно-серый. | руб. | 9383
111 | 39936 | VIZIT-M468МG | Модус-Н | Ссылка | Монитор цветного изображения (PAL, 7"). видеопамять (ч/б 250 кадров). Возможность подключения к монитору двух БВД, кнопки “Звонок” и дополнительного УКП. Возможность подключения к БКМ-443(S). 15-27VDC. Цвет корпуса - тёмно-серый, цвет трубки- серебристый. | руб. | 9350
112 | 34088 | VIZIT-M468MW | Модус-Н | Ссылка | Монитор цветного изображения (CVBS, 7"). видеопамять (ч/б 250 кадров). Возможность подключения к монитору двух БВД, кнопки “Звонок” и дополнительного УКП. Возможность подключения к БКМ-443(S). 15-27VDC. Цвет корпуса - белый. | руб. | 9130
113 | 43792 | БКМ-443 | Модус-Н | Ссылка | Блок коммутации и питания монитора. Возможность подключения 3-х мониторов VIZIT-M428C, -М442M, -М457М, -М468М, -М71М и УКП. Подключение 3-х БВД, кнопки "Звонок" и дополнительной телекамеры или БВД-403СРО. Функция "интерком" при использовании мониторов VIZIT-М442M, -М468М. Напряжение питания 18-24VDC. | руб. | 5500
114 | 36415 | БКМ-443S | Модус-Н | Ссылка | Блок коммутации и питания монитора. Возможность подключения 3-х мониторов VIZIT-M428C, -М442M, -М457М, -М468М, -М71М и УКП. Подключение 3-х БВД, кнопки "Звонок" и дополнительной телекамеры или БВД-403СРО. Функция "интерком" при использовании мониторов VIZIT-М442M, -М468М. Напряжение питания 187-242VAC. Рекомендуется устанавливать в монтажные боксы VIZIT. | руб. | 8118
115 | 39930 | БКМ-444 | Модус-Н | Ссылка | Блок коммутации и питания монитора. Возможность подключения 4-х мониторов VIZIT-М428С, -M457МG и совместной работы с БВД-444СР-1(2,4).Подключение к подъездной линии связи многоабонентского видеодомофона. Подключение дополнительной телекамеры и 4-х кнопок "Звонок". Контроллер ключей VIZIT-RF2, ёмкость 80 шт., Напряжение питания (100-240VAC). | руб. | 7062
Прочие приборы и устройства
116 | 683 | БПД18/12-1-1 | Модус-Н | Ссылка | Блок питания нестабилизированный. 190-240VAC / 18V/0,7A (для питания домофонов VIZIT), 12V/0,6A. (для питания замка). Пластиковый корпус. | руб. | 2508
117 | 684 | БПД18/12-3-1 | Модус-Н | Ссылка | Блок питания. 190-240VAC. Выходные нестабилизированные напряжения: 18V/0,7A (для питания домофонов VIZIT), 12V/0,6A (для питания замка). Выходное стабилизированное напряжение 12V/0,1A (для питания телекамеры). Встроенная схема управления замком. Пластиковый корпус. | руб. | 2772
118 | 14546 | БПД24/12-1-1 | Модус-Н | Ссылка | Блок питания. 190-240VAC. Выходные стабилизированные напряжения: 24V/0,8А (для группового питания мониторов), 12V/0,3A (для питания наружной телекамеры). Защита от перегрузки, короткого замыкания и перегрева. Пластиковый корпус. | руб. | 3707
119 | 14589 | БПД 19W/14.4v/EU 18B/1,0А | Модус-Н | Ссылка | Блок питания. Входное напряжение 100-240VAC. Выходное стабилизированное напряжение 18V/0,55А | руб. | 825
Аксессуары для домофонов многоабонентских
120 | 33679 | БВД-403CPO | Модус-Н | Ссылка | Телекамера цветного изображения CCD 1/3 с функцией "День-ночь" в антивандальном корпусе (380 tvl, PAL, 0 Lux / ИК подсветка для телекамеры, объектив PINHOLE f=3,6 мм, угол обзора по диагонали 85°90°). Встроенная кнопка "Звонок". Подставка для поворота блока на 20°. | руб. | 6050
121 | 3449 | VIZIT-MB1 | Модус-Н | Ссылка | Монтажный бокс для установки в нем БПД, БУД, VIZIT-TU, БК. Две сетевые розетки. Защитное заземление. Вентиляция. Габаритные размеры 260х345х115. Устанавливается на стену. | руб. | 2310
122 | 14541 | VIZIT-MB1А | Модус-Н | Ссылка | Монтажный бокс для установки в нем БПД, БУД, VIZIT-TU, БК. Автоматический выключатель сети 220V. Защитное заземление. Вентиляция. Габаритные размеры 251х340х86. Устанавливается на стену или DIN-рейку. | руб. | 3069
123 | 14542 | VIZIT-MB1Р | Модус-Н | Ссылка | Монтажный бокс для установки в нем БПД, БУД, VIZIT-TU, БК Сетевая розетка. Защитное заземление. Вентиляция. Габаритные размеры 251х340х86. Устанавливается на стену. | руб. | 2409
124 | 19389 | VIZIT-MB2Р | Модус-Н | Ссылка | Монтажный бокс для установки в нем БПД, БУД, БКМ, VIZIT-TU, БК, РВС, БП. Сетевая розетка. Защитное заземление. Вентиляция. Габаритные размеры 251х208х93. Устанавливается на стену. | руб. | 2222
125 | 54678 | VIZIT-МВ4Р | Модус-Н | Ссылка | Монтажный бокс предназначен для установки в нем составных частей домофона-видеодомофона (БУД, БПД, БК, VEM-701, router "MikroTik"). 307х505х115 мм. Устанавливается на стену внутри помещения. | руб. | 4345
126 | 687 | MP-100 | Модус-Н | Ссылка | Комплект монтажный для блоков вызова БВД-SM100х,БВД-SM101х, БВД-404х, БВД-341х, БВД-342х (панель - 1 шт., клемник -1 шт., заглушка - 4 шт., комплект принадлежностей - 1шт). | руб. | 2541
127 | 33662 | MP-327 | Модус-Н | Ссылка | Монтажная пластина для крепления монитора VIZIT-M327С и УКП. | руб. | 264
128 | 20967 | MP-440 | Модус-Н | Ссылка | Монтажная пластина для крепления монитора VIZIT-M440C(CM) на стену. | руб. | 132
129 | 39508 | MK-315 | Модус-Н | Ссылка | Комплект монтажный для блоков вызова БВД-312х,БВД-313х, БВД-314, БВД-315х,БВД-343х,БВД-344х, (козырек - 1шт, комплект принадлежностей - 1шт). | руб. | 1210
130 | 14545 | МК-341 | Модус-Н | Ссылка | Комплект монтажный для блоков вызова БВД-SM100х, БВД-341х, БВД-402х, БВД-404х (козырек - 1шт, пластина - 1 шт., комплект принадлежностей - 1шт). | руб. | 1419
131 | 30020 | МК-405 | Модус-Н | Ссылка | Комплект монтажный для блоков вызова БВД-403х, БВД-405х (козырек - 1шт, комплект принадлежностей - 1шт). | руб. | 1111
132 | 13606 | MK-406 | Модус-Н | Ссылка | Комплект монтажный для блоков вызова БВД-406х, БВД-407х, БВД-408х и кнопочных панелей BS-1, BS-2, BS-4, BS-8 (козырек - 1шт, пластина - 1шт, комплект принадлежностей - 1шт). | руб. | 1463
133 | 27054 | MK-411 | Модус-Н | Ссылка | Комплект монтажный для блоков вызова БВД-401х, БВД-411х, (козырек - 1шт, комплект принадлежностей - 1шт). Врезной монтаж. | руб. | 1496
134 | 34020 | МК-424-1 | Модус-Н | Ссылка | Комплект монтажный для блоков вызова БВД-424FCB-1 и кнопочных панелей BS-424- 2, BS-424 -4 BS-424 -8 (козырек - 1шт, пластина - 1шт, комплект принадлежностей - 1шт). | руб. | 2167
134 | 13580 | МК-432 | Модус-Н | Ссылка | Комплект монтажный для блоков вызова БВД-431х, БВД-432х (козырек - 1шт, пластина - 1шт, комплект принадлежностей - 1шт). | руб. | 1793
135 | 39509 | МК-RD | Модус-Н | Ссылка | Монтажный комплект МК-RD предназначен для защиты считывателей TM, RF ключей и кнопки “EXIT” от атмосферных осадков. (козырек - 1шт, комплект принадлежностей - 1шт). | руб. | 660

## СКД
|  | 2025-02-07 |  |  | СОДЕРЖАНИЕ
№ | Код | Наименование | Фирма | Инфо | Краткие характеристики | у.е. | Цена 1
ОБОРУДОВАНИЕ АВТОМАТИЗИРОВАННЫХ СИСТЕМ КОНТРОЛЯ И УПРАВЛЕНИЯ ДОСТУПОМ
АВТОНОМНЫЕ СИСТЕМЫ
1 | 31568 | SPRUT PACS-01SA без корпуса | Бастион | Ссылка | Автономный контроллер СКУД универсальный двухпротокольный. Интерфейс - Touch Memory, Wiegand (4,6,26,34). до - 1200 ключей. 12 В. от -10 до +50. 65х65х18 мм. | руб. | 890
2 | 31979 | SPRUT PACS-01SA | Бастион | Ссылка | Автономный контроллер СКУД универсальный двухпротокольный. Интерфейс - Touch Memory, Wiegand (4,6,26,34). до- 1200 ключей. 12 В. Пластиковый корпус. от -10 до +50. 80х80х40 м | руб. | 1370
2 | 31652 | K-1 | Элис | Ссылка | Автономный контроллер СКД, 1320 ключей, звук и свет индикация, макс ток 4А, 45x25.5x16мм, 12VDC, выход подключения замка MOSFET-транзистор, защита от неправильного подключения | руб. | 445
2 | 31653 | K-1 бокс | Элис | Ссылка | Автономный контроллер СКД в корпусе, 1320 ключей, звук и свет индикация, макс ток 4А, 65x38x22мм, 12VDC, выход подключения замка MOSFET-транзистор, защита от неправильного подключения | руб. | 645
3 | 34125 | K-4 | Элис | Ссылка | Автономный контроллер СКД, iButton, 4000 ключей, звук и свет индикация, макс ток 4А, 45x25.5x16мм, 12VDC, выход подключения замка MOSFET-транзистор, защита от неправильного подключения | руб. | 525
4 | 36427 | С-1К | Элис | Ссылка | Считыватель, встроенный контроллер 1216 ключей, EM Marine, до 6-7 см, 125 кГц, вход iButton, звуковая и световая индикация, 10-14VDC, 35 мА, 96x45x18 мм, ABS пластик, 20 г | руб. | 915
5 | 9112 | Z-5R (мод. Case) | IronLogic | Ссылка | Контроллер: 8-18V DC/4 mA, ток коммутации: 5А, количество ключей / карт (max): 1364 шт. Тип ключей:ТМ2003, DS1990A, RFID карточки / брелки, в монтажной коробке | руб. | 1202
6 | 9331 | Z-5R | IronLogic | Ссылка | Контроллер: 8-18V DC/4 mA, ток коммутации: 5А, количество ключей / карт (max): 1364 шт. Тип ключей:ТМ2003, DS1990A, RFID карточки / брелки, | руб. | 945
7 | 11763 | Z-5R (мод. 5000) | IronLogic | Ссылка | Контроллер: 8-18V DC/4 mA, ток коммутации: 5А, количество ключей / карт (max): 5460 шт. Тип ключей:DS1990A, RFID карточки/брелки, | руб. | 1202
8 | 49816 | Z-5R (мод. Wiegand) | IronLogic | Ссылка | Контроллер: 9-24V DC/45 mA, ток коммутации: 5А, количество ключей / карт (max): 1363 шт. Интерфейс связи со считывателем: Dallas TM (iButton), Wiegand 26, 34, 37, 40, 42. | руб. | 1202
9 | 49512 | Z-5R (мод. Wiegand 5000) | IronLogic | Ссылка | Контроллер: 9-24V DC/45 mA, ток коммутации: 5А, количество ключей / карт (max): 5459 шт. Интерфейс связи со считывателем: Dallas TM (iButton), Wiegand 26, 34, 37, 40, 42. | руб. | 1404
10 | 49815 | Z-5R (мод. Wiegand 5000 Case) | IronLogic | Ссылка | Контроллер: 9-24V DC/45 mA, ток коммутации: 5А, количество ключей / карт (max): 5459 шт. Интерфейс связи со считывателем: Dallas TM (iButton), Wiegand 26, 34, 37, 40, 42. в монтажной коробке | руб. | 1661
11 | 34708 | Z-5R (мод. Relay) | IronLogic | Ссылка | Контроллер: 9-24V DC/4 mA, выход Реле, ток коммутации: 3А, количество ключей / карт (max): 1364 шт. Тип ключей:ТМ2003, DS1990A, RFID карточки / брелки, | руб. | 1202
12 | 44950 | Z-5R (мод. Relay Wiegand Case) | IronLogic | Ссылка | Контроллер: 9-24V DC/4 mA, выход Реле, ток коммутации: 3А, количество ключей / карт (max): 1364 шт. Тип ключей:ТМ2003, DS1990A, RFID карточки / брелки, Интерфейс связи со считывателем: Dallas TM (iButton), Wiegand 26, 34, 37, 40, 42 | руб. | 1580
13 | 34709 | Z-5R (мод. Relay) case | IronLogic | Ссылка | Контроллер: 9-24V DC/4 mA, выход Реле, ток коммутации: 3А, количество ключей / карт (max): 1364 шт. Тип ключей:ТМ2003, DS1990A, RFID карточки / брелки, в корпусе | руб. | 1445
14 | 11709 | Matrix-II (мод. EK) серый | IronLogic | Ссылка | Автономный контроллер со встроенным RFID считывателем 125KHz, 8-18V DC/4 mA, ток коммутации: 5А, до 1364 шт карт EM Marine, выход: МДП-транзистор, ABS пластик, светло-серый | руб. | 3456
15 | 23631 | Matrix-II (мод. EK) черный | IronLogic | Ссылка | Автономный контроллер со встроенным RFID считывателем 125KHz, 8-18V DC/4 mA, ток коммутации: 5А, до 1364 шт карт EM Marine, выход: МДП-транзистор, ABS пластик, черный | руб. | 3456
16 | 12390 | Z-7 EHT серебро | IronLogic | Ссылка | RFID замок с контроллером, 125 KHz, HID ProxCard II, EM Marine, Количество ключей/карт(max): 1364шт. Дальность чтения: 2-4 cm, Потребление тока: 30mкA (в состоянии ожидания), Питание: 1.5V X 4 шт. батареек АА, цвет корпуса- серебро | руб. | 12650
17 | 33367 | Z-7 EHT золото | IronLogic | Ссылка | RFID замок с контроллером, 125 KHz, HID ProxCard II, EM Marine, Количество ключей/карт(max): 1364шт. Дальность чтения: 2-4 cm, Потребление тока: 30mкA (в состоянии ожидания), Питание: 1.5V X 4 шт. батареек АА, цвет корпуса- золото. | руб. | 12650
18 | 17364 | Z-8 EHT серебро | IronLogic | Ссылка | RFID замок с контроллером, 125 KHz, HID ProxCard II, EM Marine, Количество ключей/карт(max): 1364шт. Дальность чтения: 2-4 cm, Потребление тока: 30mкA (в состоянии ожидания), Питание: 1.5V X 4 шт. батареек АА, цвет корпуса- серебро | руб. | 13635
19 | 49514 | Z-8 EHT бронза | IronLogic | Ссылка | RFID замок с контроллером, 125 KHz, HID ProxCard II, EM Marine, Количество ключей/карт(max): 1364шт. Дальность чтения: 2-4 cm, Потребление тока: 30mкA (в состоянии ожидания), Питание: 1.5V X 4 шт. батареек АА, цвет корпуса-бронза | руб. | 13635
20 | 34716 | Z-Eurolock (мод.0) | IronLogic | Ссылка | Электронная накладка на дверной замок стандарта DIN с питанием от батареек, серебро, dd = 0 mm, ОФИС/ОТЕЛЬ, RS-485, USB, EM, HID Prox II, Temic | руб. | 15417
21 | 21380 | Z-Eurolock (мод.72) | IronLogic | Ссылка | Электронная накладка на дверной замок стандарта DIN с питанием от батареек, серебро, dd = 72 mm, ОФИС/ОТЕЛЬ, RS-485, USB, EM, HID Prox II, Temic | руб. | 15417
22 | 40463 | Z-Eurolock (мод.85) | IronLogic | Ссылка | Электронная накладка на дверной замок стандарта DIN с питанием от батареек, серебро, dd = 85 mm, ОФИС/ОТЕЛЬ, RS-485, USB, EM, HID Prox II, Temic | руб. | 15417
23 | 49513 | Z-Eurolock (мод.92) | IronLogic | Ссылка | Электронная накладка на дверной замок стандарта DIN с питанием от батареек, серебро, dd = 92 mm, ОФИС/ОТЕЛЬ, RS-485, USB, EM, HID Prox II, Temic | руб. | 15417
24 | 19948 | Z-395 EНT | IronLogic | Ссылка | RFID электромеханический замок для шкафчика с контроллером, EM Marine, Temic, HID PROX II, ключей/карт(max): 24шт., мастер: 7 шт, EEPROM, дальность чтения: 2-4 cm, +5°С +40°С, ABS пластик, размер наружного модуля (mm): 85х54х18, размер внутреннего модуля (mm): 145x63x21 цвет корпуса- серебро. | руб. | 3686
25 | 11497 | Z-396 EНT | IronLogic | Ссылка | RFID электромеханический замок для шкафчика с контроллером, EM Marine, Temic, HID PROX II, ключей/карт(max): 24шт., мастер: 7 шт, EEPROM, дальность чтения: 2-4 cm, +5°С +40°С, ABS пластик, размер наружного модуля (mm): 85х54х18, размер внутреннего модуля (mm): 145x63x21 цвет корпуса- серебро. | руб. | 3686
26 | 51168 | Z-795 EHT | IronLogic | Ссылка | Электронный замок для мебели, 4 режимов работы, EM, HID Prox II, Temic | руб. | 3686
27 | 34712 | Z-495 EHT | IronLogic | Ссылка | Электронный замок для мебели, 5 режимов работы, EM, HID Prox II, Temic | руб. | 4307
28 | 34713 | Z-496 EHT серебро | IronLogic | Ссылка | Электронный замок для мебели, 5 режимов работы, EM, HID Prox II, Temic | руб. | 4307
29 | 34715 | Z-695 EHT | IronLogic | Ссылка | Электронный замок для мебели, 5 режимов работы, EM, HID Prox II, Temic | руб. | 4307
30 | 15750 | Matrix-IV (мод. Hotel) | IronLogic | Ссылка | Контроллер энергосбережения для управления электропитанием в номере гостиницы. | руб. | 2471
31 | 15751 | Z-2 (мод.EHTZ RF) | IronLogic | Ссылка | Адаптер для управления контроллерами и базами ключей, для работы с Base Z5R, PlaceCard, CopyCard, Guard Comander, Guard Light, Страж, Бастион, Gate Server Terminal | руб. | 9491
32 | 54151 | CTV-CR20 EM (B) | CTV | Ссылка | Контроллер-считыватель для считывания кодов бесконтактных идентификаторов формата EM-MARINE и управления одним исполнительным устройствам, подкл. дополнительного считывателя, дальность считывания до 8 см, вых. интерфейс Wiegand 26/Wiegand 34, кол-во польз.: 10000, класс защиты IP-68, ABS пластик, пульт для программирования в компл., цвет: черный | руб. | 2840
33 | 54152 | CTV-CR30EM | CTV | Ссылка | Контроллер-считыватель для считывания кодов бесконтактных идентификаторов формата EM-MARINE и управления одним исполнительным устройствам, подкл. дополнительного считывателя, дальность считывания до 5 см, вых. интерфейс Wiegand 26, кол-во польз.: 10000, класс защиты IP-68, металл, пульт для программирования в компл., цвет: черный | руб. | 3380
34 | 54149 | CTV-KR20 EM | CTV | Ссылка | Контроллер-считыватель с кодонаборной панелью для считывания кодов бесконтактных идентификаторов формата EM-MARINE управления одним исполнительным устройствам, подкл. дополнительного считывателя, дальность считывания до 8 см, вых. интерфейс Wiegand 26/Wiegand 34, кол-во польз.: 2000, класс защиты IP-68, металл, цвет: серебро | руб. | 3540
35 | 54153 | CTV-KR10 EM-WF | CTV | Ссылка | Контроллер-считыватель с сенсорной клавиатурой для считывания кодов бесконтактных идентификаторов формата EM-MARINE и возможностью удаленного управления по Wi-Fi через приложение CTV HOME, дальность считывания до 8 см, вых. интерфейс Wiegand 26, кол-во польз.: 2000, класс защиты IP-65, ABS пластик, цвет: черный | руб. | 3130
36 | 54154 | CTV-FCR20 EM | CTV | Ссылка | Контроллер-считыватель для считывания биометрических данных (отпечатков пальцев) и кодов бесконтактных идентификаторов формата EM-MARINE, дальность считывания до 8 см, вых. интерфейс Wiegand 26, кол-во польз.: 10000, класс защиты IP-65, корпус металл, пульт для программирования в компл., цвет: черный | руб. | 8660
37 | 54155 | CTV-F10 EM | CTV | Ссылка | Контроллер-считыватель для считывания биометрических данных (распознование лица/отпечатков пальцев) и кодов бесконтактных идентификаторов формата EM-MARINE, дальность считывания до 8 см, вых. интерфейс Wiegand 26, кол-во польз.: 10000, класс защиты IP-65, корпус металл, пульт для программирования в компл., цвет: черный | руб. | 11110
38 | 41104 | R10-EHT (Black) | RusGuard | Ссылка | Автономный контроллер-Считыватель. 1й режим: считыватель ID. 2й режим: автономный контроллер доступа для управления электронным замком. Чтение карт: EM, HID Prox II, Temic. Цвет черный. | руб. | 4900
39 | 41105 | R10-EHT (Gray) | RusGuard | Ссылка | Автономный контроллер-Считыватель. 1й режим: считыватель ID. 2й режим: автономный контроллер доступа для управления электронным замком. Чтение карт: EM, HID Prox II, Temic. Цвет светло-серый. | руб. | 4900
40 | 41101 | R10 MF (Black) | RusGuard | Ссылка | Автономный контроллер-Считыватель. 1й режим: считыватель ID. 2й режим: автономный контроллер доступа для управления электронным замком. 3й режим: считыватель защищенный. 4й режим: считыватель NFC. Чтение карт: Mifare Ultralight и DesFire (чтение UID), Mifare ID\Classic\Plus Sl1 и Sl3 (чтение UID и защищенной области памяти). Цвет корпуса: черный. | руб. | 7900
41 | 41103 | R10 MF (Gray) | RusGuard | Ссылка | Автономный контроллер-Считыватель. 1й режим: считыватель ID. 2й режим: автономный контроллер доступа для управления электронным замком. 3й режим: считыватель защищенный. 4й режим: считыватель NFC. Чтение карт: Mifare Ultralight и DesFire (чтение UID), Mifare ID\Classic\Plus Sl1 и Sl3 (чтение UID и защищенной области памяти). Цвет корпуса: светло-серый. | руб. | 7900
42 | 43022 | R15-Multi (Black) | RusGuard | Ссылка | Автономный контроллер-Считыватель. 1й режим: считыватель ID. 2й режим: автономный контроллер доступа. 3й режим: считыватель защищенный. 4й режим: считыватель NFC. 5й режим: считыватель BLE. 6й режим: считыватель Data on Card. Чтение карт: Cotag (Siemens-Bewator), Indala-26, Indala-44, HID Prox Card II, Em-marine, NXP Smart MX JCOP, Infineon Gemalto TOP, Mifare Ultralight и DesFire (чтение UID), Mifare ID\Classic\Plus Sl1 и Sl3 (чтение UID и защищенной области памяти) Цвет корпуса: черный. | руб. | 15900
43 | 43023 | R15-Multi (Gray) | RusGuard | Ссылка | Автономный контроллер-Считыватель. 1й режим: считыватель ID. 2й режим: автономный контроллер доступа. 3й режим: считыватель защищенный. 4й режим: считыватель NFC. 5й режим: считыватель BLE. 6й режим: считыватель Data on Card. Чтение карт: Cotag (Siemens-Bewator), Indala-26, Indala-44, HID Prox Card II, Em-marine, NXP Smart MX JCOP, Infineon Gemalto TOP, Mifare Ultralight и DesFire (чтение UID), Mifare ID\Classic\Plus Sl1 и Sl3 (чтение UID и защищенной области памяти) Цвет корпуса: светло-серый. | руб. | 15900
44 | 43024 | R-10 MF (QR) | RusGuard | Ссылка | Автономный контроллер-Считыватель. 1й режим: считыватель ID. 2й режим: автономный контроллер доступа. 3й режим: считыватель защищенный. 4й режим: считыватель NFC. 5й режим: считыватель QR. Чтение карт: Mifare Ultralight и DesFire (чтение UID), Mifare ID\Classic\Plus Sl1 и Sl3 (чтение UID и защищенной области памяти). Цвет корпуса: светло-серый. | руб. | 18900
45 | 37327 | SA32-E | ZKTeco | Ссылка | Автономный контроллер с клавиатурой и встроенным считывателем 125k EM. Количество пользователей: 1000. Подключения: электромеханический или электромагнитный замок, кнопка на выход и дверной званок | руб. | 1250
46 | 37328 | SA33-E | ZKTeco | Ссылка | Автономный контроллер с клавиатурой и встроенным считывателем 125k EM. Количество пользователей: 1000. Подключения: электромеханический или электромагнитный замок, кнопка на выход датчика положения двери, выход на сигнализацию. Вход и выход Wiegand | руб. | 5350
47 | 49220 | SA40W[ID] | ZKTeco | Ссылка | Автономный контроллер с клавиатурой, Em-marine, память на 2000 кодов и карт, Питание 12V. -20°C to 60°C. Белый | руб. | 1970
48 | 49221 | SA40W[IC] | ZKTeco | Ссылка | Автономный контроллер с клавиатурой, Mifare, память на 2000 кодов и карт, Питание 12V. -20°C to 60°C. Белый | руб. | 3320
49 | 49222 | SA40B[ID] | ZKTeco | Ссылка | Автономный контроллер с клавиатурой, Em-marine, память на 2000 кодов и карт, Питание 12V. -20°C to 60°C. Черный | руб. | 1970
50 | 49223 | SA40B[IC] | ZKTeco | Ссылка | Автономный контроллер с клавиатурой, Mifare, память на 2000 кодов и карт, Питание 12V. -20°C to 60°C. Черный | руб. | 3320
51 | 41304 | LH6500 | ZKTeco | Ссылка | Дверной врезной замок для гостиниц европейского стандарта RFID карт Mifare Толщина двери: 40-50 мм,Задняя панель: 62,5 мм, Вариант цвета: черный. | руб. | 18900
52 | 49224 | ZL500 | ZKTeco | Ссылка | Дверной врезной замок Zigbee для гостиниц европейского стандарта, RFID карт Mifare, толщина двери: 35-55 мм, цвет: черный. | руб. | 26740
53 | 41305 | CR60W | ZKTeco | Ссылка | Контрольный USB считыватель для гостиничных замков серии LH | руб. | 8700
54 | 49225 | CL10 | ZKTeco | Ссылка | Кодовый замок для шкафа, Em-marine 200, пароль 50. | руб. | 7130
55 | 49226 | AL10B | ZKTeco | Ссылка | Металлический гостиничный замок Mifare 100, пароль 100, толщина двери 30-54 мм. | руб. | 26740
56 | 49227 | Padlock | ZKTeco | Ссылка | Навесной биометрический замок по отпечатку пальца, 10 шаблонов.Зарядка Micro-USB. Срок службы батареи 1000 сканирований. | руб. | 8920
57 | 49228 | AL20B-Z1 | ZKTeco | Ссылка | Металлический гостиничный биометрический замок пользователи 100, пароль 100, отпечатков пальцев 100, толщина двери 0-54 мм .Bluetooth, приложенние ZK Smartkey. | руб. | 28520
58 | 49229 | D147-H | ZKTeco | Ссылка | USB считыватель для программирования карт карт Mifire S50/70. | руб. | 8920
59 | 41306 | Energy Saving Switch (for all type cards) | ZKTeco | Ссылка | Переключатель энергосбережения для гостиниц. AC220V / AC110V,1-1.6Вт.,задержка 12сек.,86x86x44 мм | руб. | 2580
60 | 41307 | Energy Saving Switch (for MF card) | ZKTeco | Ссылка | Переключатель энергосбережения для гостиниц под RFID Mifare. AC220V / AC110V,1-1.6Вт.,задержка 12сек.,86x86x44 мм. | руб. | 5350
56 | 46964 | ST-SC011 | Smartec | Ссылка | Автономный контроллер c Wiegand-входом: память на 1000 пользователей, -40° +60°С, 12 В DC, 20мА, 91х49х21мм | руб. | 2600
57 | 52520 | ST-SC312E-WT | Smartec | Ссылка | Автономный контроллер со встроенными считывателем EM, белый: память на 2000 пользователей, дальность 3 - 8 см, 125 кГц, мастер карты и ИК-пульт в комплекте, -40° +60°С, 12 В DC, 50мА, 106x51x20 мм. | руб. | 1705
58 | 52521 | ST-SC312E-BK | Smartec | Ссылка | Автономный контроллер со встроенными считывателем EM, черный: память на 2000 пользователей, дальность 3 - 8 см, 125 кГц, мастер карты и ИК-пульт в комплекте, -40° +60°С, 12 В DC, 50мА, 106x51x20 мм. | руб. | 1705
59 | 52522 | ST-SC342E | Smartec | Ссылка | Автономный контроллер со встроенными считывателем EM, металлический: память на 2000 пользователей, дальность 3 - 6 см, 125 кГц, мастер карты и ИК-пульт в комплекте, -40° +60°С, 12 В DC, 50мА, 105x50x20 мм. | руб. | 2860
60 | 35197 | ST-SC032EH-WT | Smartec | Ссылка | Автономный контроллер со встроенными считывателями EM и HID, белый, Wiegand-вход/выход: память на 10000 пользователей, дальность 3 - 8 см, 125 кГц, мастер карты и пульт в комплекте, -40° +60°С, 12 В DC, 30мА, 115х56х22 мм | руб. | 4620
61 | 29933 | ST-SC032EH-BK | Smartec | Ссылка | Автономный контроллер со встроенными считывателями EM и HID, черный, Wiegand-вход/выход: память на 10000 пользователей, дальность 3 - 8 см, 125 кГц, мастер карты и пульт в комплекте, -40° +60°С, 12 В DC, 30мА, 115х56х22 мм | руб. | 4620
62 | 33788 | ST-SC042EH | Smartec | Ссылка | Автономный контроллер со встроенными считывателями EM и HID, металлический корпус, Wiegand-вход/выход: память на 10000 пользователей, дальность 3 - 8 см, 125 кГц, мастер карты и пульт в комплекте, -40° +60°С, 12 В DC, 30мА, 115х56х22 мм | руб. | 7480
63 | 42789 | ST-SC040K | Smartec | Ссылка | Автономный контроллер с клавиутурой: память на 200 пользователей, длина кода 4-6 знаков, -30° +60°С, 12-24 В DC, 80мА, металлический корпус, IP68, 134х58х26 мм | руб. | 6201
64 | 38503 | ST-SC040EK | Smartec | Ссылка | Автономный контроллер со встроенными считывателем EM и и клавиатурой, Wiegand-вход/выход, память на 2500 пользователей, 3 - 6 см, 125 кГц, мастер карты в комплекте, -30° +60°С, 12-24 В DC, 60мА, металлический корпус, IP68, 134х58х26 мм | руб. | 7739
65 | 24446 | ST-SC140EK | Smartec | Ссылка | Автономный контроллер со считывателем EM и клавиатурой, Wiegand-вход/выход, на 2500 пользователей, дальность 3 - 6 см, 125 кГц, мастер карты в комплекте, -30° +60°С, 12-24 В DC, 60мА, металлический корпус, IP68, 128х82х28 мм | руб. | 7880
66 | 38504 | ST-SC141EHK | Smartec | Ссылка | Автономный контроллер со встроенными считывателем EM+HID Prox и клавиатурой, Wiegand-вход/выход, память на 2000+100 пользователей, 3 - 6 см, 125 кГц, -30° +60°С, 12-24 В DC, 60мА, металлический | руб. | 8914
67 | 28902 | Лидер GSM | СибАрс | Ссылка | Прибор управления доступом по GSM-каналу осуществляет управление оборудованием доступа по каналам связи GSM, а также контроль состояния устройств и передачу информации об изменении состояния на телефоны оповещения. Электропитание прибора от внешнего источника питания 12 В или 24 В | руб. | 10836
68 | 37871 | Курс-100, вариант 2, версия 4 | СибАрс | Ссылка | Контроллер доступа автономный. 2 зоны, 2 ПЦН, контроль доступа, управление 2-мя замками, 2000 ключей, встроенный РИП под АКБ 2,2 Ач. Выход 12В - до 800 мА. | руб. | 6977.3
69 | 34859 | Курс-100, вариант 1, версия 4 | СибАрс | Ссылка | Контроллер доступа с Ethernet-каналом связи. 2 зоны, 2 ПЦН, контроль доступа, управление 2-мя замками. 2000 ключей. Встроенный РИП под АКБ 2,2 Ач. Выход 12В - до 800 мА. Поддержка датчика температуры (режим "термостатирования"), IP-канал. | руб. | 9318.8
70 | 7755 | VIZIT-КТМ600M | Модус-Н | Ссылка | Контроллер ключей TOUCH MEMORY, ёмкость 2680 шт,. напряжение питания 12…24VDC. Считыватель ключей RD-2 в комплекте. | руб. | 2310
71 | 7668 | VIZIT-КТМ602M | Модус-Н | Ссылка | Контроллер ключей TOUCH MEMORY, ёмкость 2680 шт., напряжение питания контроллера 190-240VAC. Считыватель ключей RD-2 в комплекте. | руб. | 4180
72 | 10420 | VIZIT-КТМ600R | Модус-Н | Ссылка | Контроллер ключей VIZIT-RF2 , ёмкость 2680 шт, напряжение питания 12…24VDC. Считыватель ключей RD-4R в комплекте. | руб. | 2629
73 | 10421 | VIZIT-КТМ602R | Модус-Н | Ссылка | Контроллер ключей VIZIT-RF2, ёмкость 2680 шт., напряжение питания контроллера 190-240VAC. Считыватель ключей RD-4R в комплекте. | руб. | 4400
74 | 39503 | VIZIT-КТМ605F | Модус-Н | Ссылка | Контроллер ключей VIZIT-RF3, ёмкость 2680 шт., функция привязки ключей к установленному PIN-коду, напряжение питания 190-240VAC. Считыватель ключей RD-5F в комплекте. | руб. | 5104
Газоанализаторы Алкотестеры
75 | 37574 | Динго В-01 | Миго | Ссылка | Алкотестер для проходных и систем контроля доступа | руб. | 75900
76 | 31012 | Динго В-02 | Миго | Ссылка | Алкотестер для проходных и систем контроля доступа | руб. | 89900
77 | 37572 | Сменный сенсорный блок | Миго | Ссылка | Сменный сенсорный блок для Динго В-01, Динго В-02 | руб. | 25900
78 | 41488 | Стойка Динго | Миго | Ссылка | Стойка для алкотестеров для проходной | руб. | 2100
79 | 35757 | Алкобарьер | Алкотектор | Ссылка | Газоанализатор с мундштуком-воронкой (+ программы «Настройки АЛКОБАРЬЕР» и «Статистика АЛКОБАРЬЕР») | руб. | 121440
80 | 37619 | Алкобарьер-01 | Алкотектор | Ссылка | Газоанализатор с мундштуком-воронкой (+ программы «Настройки АЛКОБАРЬЕР» и «Статистика АЛКОБАРЬЕР») | руб. | 186000
81 | 35758 | BC-01 | Алкотектор | Ссылка | Блок сопряжение для газоанализатора АЛКОБАРЬЕР, интерфейсы Wiegand, сухие контакты | руб. | 105000
82 | 37620 | Интерфейсный модуль RS-485 | Алкотектор | Ссылка | Интерфейсный модуль RS-485 для АЛКОБАРЬЕР | руб. | 12810
83 | 37621 | Интерфейсный модуль Ethernet | Алкотектор | Ссылка | Интерфейсный модуль Ethernet для АЛКОБАРЬЕР | руб. | 13908
84 | 37569 | Мундштук-воронка | Алкотектор | Ссылка | Мундштук-воронка | руб. | 8930
СЕТЕВЫЕ СИСТЕМЫ
Сетевые контроллеры и ПО "IronLogic"
85 | 15414 | Z-5R (мод. Net) | IronLogic | Ссылка | Сетевой контроллер, 8-18V DC/20 mA, количество подключаемых считывателей: 2шт., TM, Количество ключей/карт(max): 2024шт., Количество событий(max):2048шт., Протокол связи с контроллерами: RS485, максимальная длина линии: 1200м, 65х65х18 мм | руб. | 3969
86 | 15745 | Z-5R (мод. Net 8000) | IronLogic | Ссылка | Сетевой контроллер, 8-18V DC/20 mA, количество подключаемых считывателей: 2шт., Wiegand26, TM, Количество ключей/карт(max): 8000 шт., Количество событий(max): 8000 шт., Протокол связи с контроллерами: RS485, максимальная длина линии: 1200м, 65х65х18 мм | руб. | 4334
87 | 44948 | Z-5R (мод. Net 16000) | IronLogic | Ссылка | Сетевой контроллер, 8-18V DC/20 mA, количество подключаемых считывателей: 2шт., Wiegand26, TM, Количество ключей/карт(max): 16000 шт., Количество событий(max): 8000 шт., Протокол связи с контроллерами: RS485, максимальная длина линии: 1200м, 65х65х18 мм | руб. | 4766
88 | 44949 | Z-5R (мод. WiFi) | IronLogic | Ссылка | IP-контроллер. Интерфейс связи со считывателем: Dallas TM, Wiegand 26. Интерфейс связи: Wi-Fi. | руб. | 5090
89 | 23633 | Z-5R (мод. Web) | IronLogic | Ссылка | Автономный и сетевой режим работы, Конвертер не нужен, Подключение через сети: Ethernet, WiFi и 3G-modem, Web-интерфейс для конфигурирования, количество подключаемых считывателей: 2шт., Wiegand26, TM, Количество ключей/карт(max): 8000 шт., Количество событий(max): 8000 шт. | руб. | 12515
90 | 45018 | Z-5R (мод. Web BT) | IronLogic | Ссылка | Автономный и сетевой режим работы, Конвертер не нужен, Подключение через сети: Ethernet, WiFi и 3G-modem, Web-интерфейс для конфигурирования, количество подключаемых считывателей: 2шт., Wiegand26, TM, Количество ключей/карт(max): 8000 шт., Количество событий(max): 8000 шт. | руб. | 12515
91 | 18716 | GUARD (мод. Net) темный | IronLogic | Ссылка | Сетевой контроллер, 2 банка по 8168 ключей, 8192 событий, 2 входа считывателей с интерфейсами ТМ и Wiegand 26, световая и звуковая индикация, Интерфейс связи: RS-485. | руб. | 7938
92 | 10762 | Matrix-II (мод. E K Net) Серый | IronLogic | Ссылка | Сетевой контроллер, встроенный считыватель, 8-18V DC/20 mA, количество подключаемых считывателей: 1шт., Wiegand26, TM, Количество ключей/карт(max): 2000 шт., Количество событий(max): 2000 шт., Протокол связи с контроллерами: RS485, максимальная длина линии: 1200м, 85х44х18 мм | руб. | 3969
93 | 34711 | Matrix-II (мод. E K Net) черный | IronLogic | Ссылка | Сетевой контроллер, встроенный считыватель, 8-18V DC/20 mA, количество подключаемых считывателей: 1шт., Wiegand26, TM, Количество ключей/карт(max): 2000 шт., Количество событий(max): 2000 шт., Протокол связи с контроллерами: RS485, максимальная длина линии: 1200м, 85х44х18 мм | руб. | 3969
94 | 33244 | Matrix-II (мод.EK WiFi) серый | IronLogic | Ссылка | Сетевой контроллер, встроенный считыватель, Интерфейс связи: Wi-Fi, 8-18V DC/20 mA, количество подключаемых считывателей: 2шт., Wiegand26, TM, Количество ключей/карт(max): 2000 шт., Количество событий(max): 2000 шт., 85х44х18 мм | руб. | 5873
95 | 43154 | Matrix-II (мод.EK WiFi) черный | IronLogic | Ссылка | Сетевой контроллер, встроенный считыватель, Интерфейс связи: Wi-Fi, 8-18V DC/20 mA, количество подключаемых считывателей: 2шт., Wiegand26, TM, Количество ключей/карт(max): 2000 шт., Количество событий(max): 2000 шт., 85х44х18 мм | руб. | 5873
96 | 39939 | Matrix-VI (мод. NFC K Net)) темный | IronLogic | Ссылка | Сетевой контроллер СКУД со встроенным считывателем Mifare, Количество ключей: 8168 шт., Количество запоминаемых событий: 8192 шт., Интерфейс связи со считывателем: Dallas TM (iButton), Wiegand 26/34/42/50/58 | руб. | 5130
97 | 15746 | ПО Страж | IronLogic | Ссылка | Сетевая многофункциональная система для конфигурирования, мониторинга и управления СКУД. Учет рабочего времени, поиск персонала, фотоидентификация. Комплект поставки: CD с ПО, Конвертор Z-397 СТРАЖ | руб. | 12150
98 | 10763 | Z-397 (мод. USB Guard) | IronLogic | Ссылка | Специальный конвертер с гальванической развязкой, для преобразования интерфейса USB в RS485 ( для работы с Z-5R Net, MATRIX-II Net) | руб. | 4145
99 | 20958 | Z-397 (мод. WEB) | IronLogic | Ссылка | Конвертер с гальванической развязкой Ethernet / RS-485 x2 | руб. | 7155
100 | 20968 | Z-1 (мод. N Z) | IronLogic | Ссылка | Адаптер для подключения контроллеров, считывателей и других изделий к компьютеру | руб. | 3456
Комплекты ПО, лицензии
Комплекты Guard Light
101 | 19434 | Комплект Guard Light-5/100 | IronLogic | Ссылка | Комплект: конвертор Z-397 Guard с лицензией Guard Light на 5 контроллеров и 100 пользователей | руб. | 7695
102 | 28378 | Комплект Guard Light-10/250 | IronLogic | Ссылка | Комплект: конвертор Z-397 Guard с лицензией Guard Light на 10 контроллеров и 250 пользователей | руб. | 16119
103 | 31485 | Комплект Guard Light-10/2000 | IronLogic | Ссылка | Комплект: конвертор Z-397 Guard с лицензией Guard Light на 10 контроллеров и 2000 пользователей | руб. | 31307
104 | 25387 | Комплект Guard Light-5/100 IP | IronLogic | Ссылка | Комплект: конвертор Z-397 WEB с лицензией Guard Light на 5 контроллеров и 100 пользователей | руб. | 9977
105 | 19519 | Комплект Guard Light-10/250 IP | IronLogic | Ссылка | Комплект: конвертор Z-397 WEB с лицензией Guard Light на 10 контроллеров и 250 пользователей | руб. | 18630
106 | 31486 | Комплект Guard Light-10/2000 IP | IronLogic | Ссылка | Комплект: конвертор Z-397 WEB с лицензией Guard Light на 10 контроллеров и 2000 пользователей | руб. | 33264
Сетевые контроллеры "Бастион"
107 | 54861 | SPRUT PACS-02NET | Бастион | Ссылка | Сетевой контроллер на 1 точку доступа, поддерживает до 1000 ключей. Выходной интерфейс — Wiegand (4, 6, 8, 26, 34), Touch Memory, подключается к CAN-шине. Выход управления замком, - 5 А, 12 DC, -10…+40°С, 150х40х120 мм. | руб. | 3970
108 | 54862 | SPRUT CAN-USB | Бастион | Ссылка | Преобразователь | руб. | 2470
СИСТЕМА КОНТРОЛЯ ДОСТУПА "PERCO" (РОССИЯ)
Система контроля доступа PERCo-WEB
Программное обеспечение
109 | 25252 | PERCo-WS | Perco | Ссылка | Стандартный пакет: (Базовый пакет + Контроль доступа посетителей + Сменные графики доступа + Заказ пропусков + Дизайнер пропусков + Мнемосхемы и мониторинг + Отчеты по доступу сотрудников и посетителей) | руб. | 22010
110 | 25253 | PERCo-WM01 | Perco | Ссылка | Модуль "Учет рабочего времени" (Отчеты по дисциплине + табели Т13, Т14) | руб. | 10605
111 | 25254 | PERCo-WM02 | Perco | Ссылка | Модуль "Верификация" (Верификация, журнал верификации) | руб. | 20409
112 | 35250 | PERCo-WM03 | Perco | Ссылка | Модуль "Интеграция с 1С" | руб. | 30014
113 | 38199 | PERCo-WM05 | Perco | Ссылка | Модуль "Мониторинг" | руб. | 25012
114 | 40163 | PERCo-WM06 | Perco | Ссылка | Модуль "Интеграция с TRASSIR" | руб. | 23800
115 | 40276 | PERCo-WM07 | Perco | Ссылка | Модуль "Интеграция с ИСО "Орион" | руб. | 21896
116 | 50534 | PERCo-WM08 | Perco | Ссылка | Модуль "Интеграция с Axxon Next" | руб. | 23800
Система безопасности и повышения эффективности предприятия PERCo-S-20
Биометрические контроллеры и считыватели
117 | 33625 | PERCo-CL15.1 | Perco | Ссылка | Биометрический контроллер со встроенным сканером отпечатков пальцев и RFID-считывателем карт доступа, интерфейс связи - Ethernet | руб. | 52011
118 | 33611 | PERCo-CR11.1 | Perco | Ссылка | Биометрический терминал учета рабочего времени со встроенным сканером отпечатков пальцев и RFID-считывателем карт доступа, интерфейс связи - Ethernet | руб. | 54880
119 | 48915 | PERCo-CR11K | Perco | Ссылка | Биометрический терминал учета рабочего времени с активированным встроенным ПО "Стандартный пакет" PERCo-WSE и "Учет рабочего времени"PERCo-WME01 | руб. | 99102
119 | 33626 | PERCo-IR18 | Perco | Ссылка | Биометрический контрольный считыватель со встроенным сканером отпечатков пальцев и RFID-считывателем карт доступа, интерфейс связи - USB | руб. | 25943
Контроллеры
120 | 56081 | PERCo-CR02.9 | Perco | Ссылка | Контроллер регистрации с двумя встроенными считывателеми для карт формата EMM/HID/MIFARE, интерфейс связи - Ethernet | руб. | 35635
121 | 47088 | PERCo-CL15.3G | Perco | Ссылка | Контроллер замка со встроенным считывателем для карт формата EMM/HID, интерфейс связи - Ethernet | руб. | 16188
122 | 47089 | PERCo-CL15.3D | Perco | Ссылка | Контроллер замка со встроенным считывателем для карт формата EMM/HID, интерфейс связи - Ethernet | руб. | 16188
123 | 47090 | PERCo-CL15.7G | Perco | Ссылка | Контроллер замка со встроенным считывателем для карт формата MIFARE, интерфейс связи - Ethernet | руб. | 21849
124 | 47091 | PERCo-CL15.7D | Perco | Ссылка | Контроллер замка со встроенным считывателем для карт формата MIFARE, интерфейс связи - Ethernet | руб. | 21849
125 | 44272 | PERCo-CL211.3G | Perco | Ссылка | Контроллер замка со встроенным считывателем карт формата EMM/HID, интерфейс связи - RS-485, Считыватель в светло-сером корпусе | руб. | 11403
126 | 44273 | PERCo-CL211.3D | Perco | Ссылка | Контроллер замка со встроенным считывателем карт формата EMM/HID, интерфейс связи - RS-485, Считыватель в черном корпусе | руб. | 11403
127 | 44274 | PERCo-CL211.9G | Perco | Ссылка | Контроллер замка со встроенным считывателем карт формата EMM/HID/MIFARE, интерфейс связи - RS-485, Считыватель в светло-сером корпусе | руб. | 15914
128 | 44275 | PERCo-CL211.9D | Perco | Ссылка | Контроллер замка со встроенным считывателем карт формата EMM/HID/MIFARE, интерфейс связи - RS-485, Считыватель в черном корпусе | руб. | 15914
129 | 47033 | PERCo-CT/L14.1 | Perco | Ссылка | Универсальный контроллер замка/турникета/шлагбаума, 4 замка/2 турникета/2 шлагбаума; организация шлюза), интерфейс связи - Ethernet, интерфейс подключения внешних устройств - RS-485 | руб. | 39918
Считыватели
130 | 20627 | PERCo-IR10.1 | Perco | Ссылка | Считыватель дальнего действия бесконтактный для карт формата EMM, интерфейс связи RS-485, Wiegand-26,-37,-42, дальность считывания до 100 см | руб. | 46361
131 | 21043 | PERCo-BH03 | Perco | Ссылка | Стойка считывателя PERCo-IR10 | руб. | 26239
132 | 21042 | PERCo-IRP01.2 | Perco | Ссылка | Стойка-считыватель для карт формата EMM/HID, интерфейс связи RS-485, Wiegand-26,-37,-42 | руб. | 63036
133 | 55921 | PERCo-IRP01.9 | Perco | Ссылка | Стойка-считыватель для карт формата EMM/HID, карт MIFARE стандарта ISO 14443 с опцией защиты от копирования, смартфонов, интерфейс связи RS-485, Wiegand-26,-34,-42,-58 | руб. | 63666
134 | 55922 | PERCo-IRP01.9Q | Perco | Ссылка | Стойка-считыватель для карт формата EMM/HID, карт MIFARE стандарта ISO 14443 с опцией защиты от копирования, смартфонов, и встроенным сканером штрих-кода, интерфейс связи RS-485, Wiegand-26,-34,-42,-58 | руб. | 69581
Индикация и пульты управления
135 | 1853 | PERCo-AI01 | Perco | Ссылка | Выносной блок индикации с ИК-приемником, интерфейс связи - RS-485 | руб. | 13631
136 | 1854 | PERCo-AU01 | Perco | Ссылка | ИК-пульт дистанционного управления контроллером замка/турникета PERCo-CT/L04 | руб. | 2940
137 | 11438 | PERCo-AU05 | Perco | Ссылка | Табло системного времени, индикация красного цвета, интерфейс связи - RS-485 | руб. | 25390
138 | 46944 | PERCo-AC02.2 1-01 | Perco | Ссылка | Конвертер интерфейса считывателей Weigand-26, 34, 37, 40, 42, -RS, -485, без корпуса | руб. | 4490
139 | 46017 | PERCo-AC02.2 1-02 | Perco | Ссылка | Конвертер интерфейса считывателей Weigand-26, 34, 37, 40, 42, -RS, -485, в корпусе | руб. | 5239
Картоприемники
140 | 38695 | PERCo-AT01 | Perco | Ссылка | Пирометр | руб. | 24269
141 | 31518 | PERCo-IC05 | Perco | Ссылка | Картоприемник без считывателя. | руб. | 123903
Программное обеспечение S-20 (Цена указана за одно рабочее место)
Локальное ПО
142 | 10826 | PERCo-SL02 | Perco | Ссылка | Локальное ПО с видеоидентификацией | руб. | 24132
Сетевое ПО
143 | 8166 | PERCo-SN01 | Perco | Ссылка | Базовое ПО | руб. | 25300
Комплекты программного обеспечения
144 | 17177 | PERCo-SP09 | Perco | Ссылка | Комплект программного обеспечения «Дисциплина + УРВ» (Базовое ПО, "Дисциплинарные отчеты", “УРВ") Минимально необходимый комплект для работы терминала LICON | руб. | 63445
145 | 11811 | PERCo-SP10 | Perco | Ссылка | Комплект программного обеспечения «Контроль доступа + ОПС» (Базовое ПО, "Бюро пропусков", “Управление доступом», «Персонал», «Мониторинг») | руб. | 72397
146 | 11812 | PERCo-SP11 | Perco | Ссылка | Комплект программного обеспечения «Контроль доступа + ОПС + Фотоидентификация» (Базовое ПО, "Бюро пропусков", “Управление доступом», «Персонал», «Мониторинг», «Верификация/Идентификация») | руб. | 90951
147 | 11813 | PERCo-SP12 | Perco | Ссылка | Комплект программного обеспечения «Контроль доступа + ОПС + Дисциплина» (Базовое ПО, "Бюро пропусков", “Управление доступом», «Персонал», «Мониторинг», «Дисциплинарные отчеты») | руб. | 93416
148 | 11814 | PERCo-SP13 | Perco | Ссылка | Комплект программного обеспечения «Контроль доступа + ОПС + Дисциплина + УРВ» (Базовое ПО, "Бюро пропусков", “Управление доступом», «Персонал», «Мониторинг», «Дисциплинарные отчеты», «УРВ») | руб. | 118586
149 | 12528 | PERCo-SP14 | Perco | Ссылка | Комплект программного обеспечения «Усиленный контроль доступа с видеоидентификацией + ОПС + Дисциплина» (Базовое ПО, “Администратор», "Бюро пропусков", “Управление доступом», «Персонал», «Мониторинг», «Дисциплинарные отчеты», «Верификация/Идентификация») | руб. | 136491
150 | 12077 | PERCo-SP15 | Perco | Ссылка | Комплект программного обеспечения «Усиленный контроль доступа с видеоидентификацией + ОПС + Дисциплина + УРВ» (Базовое ПО, “Администратор», "Бюро пропусков", “Управление доступом», «Персонал», «Мониторинг», «Дисциплинарные отчеты», «УРВ», «Верификация /Идентификация») | руб. | 161921
151 | 12527 | PERCo-SP16 | Perco | Ссылка | Комплект программного обеспечения «Усиленный контроль доступа с видеоидентификацией + ОПС + Видео + Дисциплина + УРВ» (Базовое ПО, “Администратор», "Бюро пропусков", “Управление доступом», «Персонал», «Мониторинг», «Дисциплинарные отчеты», «УРВ», «Верификация /Идентификация», «Видеонаблюдение», «Прозрачное здание») | руб. | 227960
152 | 12526 | PERCo-SP17 | Perco | Ссылка | Комплект программного обеспечения «Усиленный контроль доступа с видеоидентификацией + ОПС + Видео + Дисциплина + Центральный пост охраны» (Базовое ПО, “Администратор», "Бюро пропусков", “Управление досту-пом», «Персонал», «Мониторинг», «Дисциплинарные отчеты», «Верификация/Идентификация», «Видеонаблюдение», «Центральный пост») | руб. | 264159
Система для школ PERCo-S-20 "ШКОЛА"
153 | 14206 | PERCo-SS01 | Perco | Ссылка | Базовое ПО "ШКОЛА" (ведение списка учеников и сотрудников, контроль доступа, дисциплинарные отчеты, рассылка SMS-уведомлений, оформление дизайна пропусков) | руб. | 47097
154 | 14207 | PERCo-SS02 | Perco | Ссылка | Расширенное ПО "ШКОЛА", (ведение списка учеников и сотрудников, контроль доступа, дисциплинарные отчеты, рассылка SMS-уведомлений, оформление дизайна пропусков, видеоидентификация, видеонаблюдение) | руб. | 62277
Дополнительные сетевые модули ПО
155 | 22484 | Модуль распознавания | Perco | Ссылка | Модуль распознавания и извлечения данных из документов | руб. | 86020
156 | 8152 | PERCo-SM01 | Perco | Ссылка | Модуль "Администратор"* | руб. | 29971
157 | 8153 | PERCo-SM02 | Perco | Ссылка | Модуль "Персонал"* | руб. | 11807
158 | 8154 | PERCo-SM03 | Perco | Ссылка | Модуль "Бюро пропусков"* | руб. | 24132
159 | 8155 | PERCo-SM04 | Perco | Ссылка | Модуль "Управление доступом"* | руб. | 16088
160 | 8156 | PERCo-SM05 | Perco | Ссылка | Модуль "Дисциплинарные отчеты"* | руб. | 29971
161 | 8157 | PERCo-SM07 | Perco | Ссылка | Модуль "Учет рабочего времени"* | руб. | 38145
162 | 8158 | PERCo-SM08 | Perco | Ссылка | Модуль "Мониторинг"* | руб. | 16088
163 | 8159 | PERCo-SM09 | Perco | Ссылка | Модуль "Верификация/идентификация"* | руб. | 29971
164 | 8160 | PERCo-SM10 | Perco | Ссылка | Модуль "Прием посетителей"* | руб. | 11807
165 | 8161 | PERCo-SM12 | Perco | Ссылка | Модуль "Видеонаблюдение"* | руб. | 59293
166 | 8162 | PERCo-SM13 | Perco | Ссылка | Модуль "Центральный пост"* | руб. | 120143
167 | 8163 | PERCo-SM14 | Perco | Ссылка | Модуль "Дизайнер пропусков"* | руб. | 11807
168 | 8164 | PERCo-SM15 | Perco | Ссылка | Модуль "Прозрачное здание"* | руб. | 30101
169 | 22267 | PERCo-SM16 | Perco | Ссылка | Модуль "Кафе"* | руб. | 41129
170 | 22981 | PERCo-SM17 | Perco | Ссылка | Модуль "Автотранспортная проходная" | руб. | 59293
171 | 22864 | PERCo-SM18 | Perco | Ссылка | NEW Модуль "Интеграция с ИСО "Орион" | руб. | 30490
171 | 29344 | PERCo-SM19 | Perco | Ссылка | Модуль "Интеграция с 1С:Предприятие" | руб. | 55530
172 | 38001 | PERCo-SM20 | Perco | Ссылка | Модуль "Интеграция с видеоподсистемой "Trassir" | руб. | 32436
Контроллеры доступа для online систем.
173 | 40164 | PERCo-C01 | Perco | Ссылка | Контроллер доступа с открытым прикладным протоколом обмена | руб. | 43432
ZKTeco Сетевая СКУД, контроллеры, дополнительные модули и ПО
174 | 39596 | InBio460 | ZKTeco | Ссылка | Сетевой биометрический контроллер, входы: 4 RFID, 8 RS485 для серии FR, 2 кн. выхода, 2 геркона, 2 AUX, выходы: 2 реле, AUX. Память: карты - 60 тыс, отпечатков пальцев - 20 тыс, события 100 тыс., интерфейс связи TCP/IP, питание DC 9,6-14 В | руб. | 54190
175 | 39597 | C2-260 | ZKTeco | Ссылка | Сетевой контроллер на 2 двери, входы: RS485 (подкл.считывателей Wiegand через WR485), расширение до 10 дверей (DM10), 2 кн. выхода, 2 геркона, выходы: 2 реле. Память: карты - 30 тыс, события 200 тыс., интерфейс связи TCP/IP, 12 В DC. | руб. | 13200
176 | 39598 | WR485 | ZKTeco | Ссылка | Преобразователь Wiegand (26-bit) в RS485, для подключения считывателей к C2-260. | руб. | 1790
177 | 39599 | DM10 | ZKTeco | Ссылка | Модуль расширения на 1 дверь (до 8 шт) для C2-260, входы: RS485, 4 RFID Wiegand, геркон, выход: реле | руб. | 4640
Сетевые контроллеры и ПО "Smartec"
178 | 29192 | Timex Base | Smartec | Ссылка | Базовое ПО. Поддержка до 32 считывателей для контроллеров серии Smartec ST-NCxx. Поддержка биометрических считывателей серии Smartec ST-FRхх без ограничений. Поддержка терминалов учета рабочего времени без ограничений. Учет рабочего вермени до 500 сотрудников. 2 клиентских рабочих места. Разграничение полномочий операторов, глобальные связи, мониторинг и отчеты. Поддержка 1 панели пожарной сигнализации Vita или Vesta. Поддержка 1 панели охранной сигнализации Integra. Поддержка 1 видеосервера SmartStation, Compass или Milestone. Входит функционал пункта пропуска, печати пропусков, контроля маршрутов, учета посетителей. Комлект: дистрибутив, ключ защиты, план технической поддержки на 2 года (Timex Support). | руб. | 24890
179 | 31433 | Timex Client | Smartec | Ссылка | Дополнительная лицензия на 1 рабочее место | руб. | 11590
180 | 46963 | Timex AC-32 | Smartec | Ссылка | Дополнительная лицензия на 32 считывателя для контроллеров Smartec серии ST-NCxx. | руб. | 7590
181 | 29196 | Timex TA-100 | Smartec | Ссылка | Дополнительная лицензия на 100 пользователей для модуля учета рабочего времени | руб. | 7590
182 | 35911 | Timex TA-1000 | Smartec | Ссылка | Дополнительная лицензия на 1000 пользователей для модуля учета рабочего времени | руб. | 19590
183 | 49300 | Timex SI-OR | Smartec | Ссылка | Модуль интеграции с программным обеспечением Orion Pro фирмы Bolid. | руб. | 40000
184 | 32400 | ST-NC100EM | Smartec | Ссылка | Сетевой контроллер со встроенными считывателем EM, работа под управлением ПО Timex, RS232, RS485, TCP/IP, Wiegand вход/выход, 30000 пользователей, 50000 событий, дальность 10 - 15 см, 0° +50°С, 9-15 В DC, 300мА, 153х96х35 мм | руб. | 11900
185 | 49301 | ST-NC441R2 | Smartec | Ссылка | Сетевой контроллер на 4 двери (4 считывателя) без бокса, подключение до 15 модулей расширения, работа под управлением ПО Timex 23.2.0 и выше, TCP/IP, Wiegand 26 и 34, 100000 пользователей, 100000 событий, 12 контролируемых входов, 6 релейных выходов, 2 Ethernet порта, 0° +55°С, 9-14 В DC, не более 300мА | руб. | 17500
186 | 49302 | ST-NC221R2 | Smartec | Ссылка | Сетевой контроллер на 2 двери, 2 порта считывателей, 6 входов, 2 выхода, 10000 пользователей, 10000 событий, работа под управлением ПО Timex 23.2.0 и выше, TCP/IP, Wiegand 26 и 34. Без бокса. | руб. | 12500
187 | 52523 | ST-NB441DR2 | Smartec | Ссылка | Дверной/Охранный модуль на 4 двери (4 считывателя) или 8 охранных зон, без бокса для работы с контроллером ST-NC441R2, RS-485, 9-14 В DC, не более 300мА | руб. | 7500
188 | 35195 | ST-AC485 | Smartec | Ссылка | Модуль на 1 порт RS485 | руб. | 2700
189 | 40658 | ST-NC032 | Smartec | Ссылка | Сетевая панель индикации и управления на 32 раздела, TCP/IP, Wiegand 26 и 34. | руб. | 24000
190 | 32401 | ST-NC120B | Smartec | Ссылка | Сетевой контроллер на 1 дверь (2 считывателя) в боксе, работа под управлением ПО Timex, RS485, TCP/IP, Wiegand 26, 30000 пользователей, 100000 событий, 0° +55°С, 9-14 В DC, не более 300мА | руб. | 18000
191 | 31632 | ST-NC240B | Smartec | Ссылка | Сетевой контроллер на 2 двери (4 считывателя) в боксе, работа под управлением ПО Timex, RS485, TCP/IP, Wiegand 26, 30000 пользователей, 100000 событий, 0° +55°С, 9-14 В DC, не более 300мА | руб. | 24000
192 | 32402 | ST-NC440B | Smartec | Ссылка | Сетевой контроллер на 4 двери (4 считывателя) в боксе, работа под управлением ПО Timex, RS485, TCP/IP, Wiegand 26, 30000 пользователей, 100000 событий, 0° +55°С, 9-14 В DC, не более 300мА | руб. | 29000
193 | 46295 | ST-AC001BX | Smartec | Ссылка | Металлический бокс, установка контроллеров и модулей: ST-NC441, ST-NC221, ST-NB441D; при использовании дополнительной ST-AC001MP установка ST-NC120F, ST-NC240F, ST-NC440F и блоков питания ST-PS103 или ST-PS105. Место под аккумулятор ST-BT107 или ST-BT110. Габариты: 396х309х81 мм | руб. | 3800
194 | 46296 | ST-AC002BX | Smartec | Ссылка | Металлический бокс, установка контроллеров и модулей: ST-NC441, ST-NC221, ST-NB441D; при использовании дополнительной ST-AC001MP установка ST-NC120F, ST-NC240F, ST-NC440F. Габариты: 207х305х81 мм | руб. | 1800
195 | 46298 | ST-AC001GD | Smartec | Ссылка | Дверь со стеклом для бокса ST-AC001BX. | руб. | 2900
Терминал контроля маршрутов "Smartec"
196 | 46316 | ST-CT055EM | Smartec | Ссылка | Жезл контроля маршрутов, поддержка EM меток. | руб. | 16170
197 | 46321 | ST-CT058EM | Smartec | Ссылка | Жезл контроля маршрутов с дисплеем, фонариком, поддержка EM и BT меток. | руб. | 16720
198 | 46322 | ST-CE058EM | Smartec | Ссылка | Док-станция для жезла контроля маршрутов ST-CT058EM, USB. Жезл в комплект не входит. | руб. | 9130
199 | 46323 | ST-PT050EM | Smartec | Ссылка | Проксимити метка для крепления на стену EmMarin | руб. | 319
200 | 46324 | ST-PT051EM | Smartec | Ссылка | Проксимити метка для крепления на стену EmMarin люминисцентная | руб. | 380
201 | 46325 | ST-PT021EM-BK | Smartec | Ссылка | Проксимити метка - диск, черная, EmMarin, 30 мм | руб. | 45
202 | 46326 | ST-PT030EM-BK | Smartec | Ссылка | Проксимити метка - гвоздь, черная, EmMarin, 36 мм х 6 мм | руб. | 83
TRASSIR СКУД
Контроллеры
203 | 55772 | TR-C481 | Trassir | Ссылка | Сетевой контроллер доступа на 4 двери с возможностью подключения до 8 считывателей. Память - 100'000 карт, 300'000 событий; Считыватели карт - 4 wiegand 26/34/58 и 8 RS-485(OSDP); Датчик двери - 4; Кнопка выхода - 4; Реле замка - 4; Тревожные вход/выход - 8/4; TCP/IP; -20 до +65 °C; DC 12В. | руб. | 36990
204 | 55773 | TR-C481B | Trassir | Ссылка | Сетевой контроллер доступа в металлическом корпусе с DIN рейкой и датчиком открытия дверцы. Возможно подключить до 4 дверей и до 8 считывателей. Память - 100000 карт, 300000 событий; Считыватели карт - 4 wiegand 26/34/58 и 8 RS-485(OSDP); Датчик двери - 4; Кнопка выхода - 4; Реле замка - 4; Тревожные вход/выход - 8/4; TCP/IP; -20 до +65 °C; DC 12В. | руб. | 38990
205 | 55774 | TR-C241 | Trassir | Ссылка | Сетевой контроллер доступа на 2 двери с возможностью подключения до 4 считывателей. Память - 10'000 карт, 50'000 событий; - Считыватели карт - 4; Интерфейс считывателей - Wiegand 26/34; Датчик двери - 2; Кнопка выхода - 2; Реле замка - 2; Тревожные вход/выход - 2/2; TCP/IP; -20 до +65 °C; DC 12В. | руб. | 16990
206 | 55775 | TR-C241B | Trassir | Ссылка | Сетевой контроллер доступа на 2 двери в металлическом корпусе с возможностью подключения до четырех считывателей.Память - 10000 карт, 50000 событий; - Считыватели карт - 4; Интерфейс считывателей - Wiegand 26/34; Датчик двери - 2; Кнопка выхода - 2; Реле замка - 2; Тревожные вход/выход - 2/2; TCP/IP; -20 до +65 °C; DC 12В. | руб. | 18990
Контроллеры
207 | 55776 | TRASSIR СКУД | Trassir | Ссылка | Собственная система контроля и управления доступом, базирующаяся на платформе TRASSIR. Позволяет управлять доступом на территорию и в помещения - кому, когда и куда разрешить доступ, будь то человек или транспортное средство. Позволяет регистрировать события прохода/проезда, строить различные отчёты, в том числе по учёту рабочего времени. Поддерживает различные способы идентификации - карты, pin коды, доступ по лицу и номеру транспортного средства. В лицензию уже включено подключение одного устройства. | руб. | 15000
208 | 55777 | TRASSIR СКУД Алкотестирование | Trassir | Ссылка | Модуль расширения для работы с алкотестерами Алкобарьер-01 или Динго В-02. Модуль позволяет настраивать доступ с подтверждением алкотестером, формировать отчёт по измерениям алкоголя у сотрудников. Интеграция выполнена на аппаратном уровне, алкотестеры подключаются как считыватель по Wiegand к контроллеру. | руб. | 14500
209 | 55778 | TRASSIR СКУД Интеграция с 1С ЗУП | Trassir | Ссылка | Модуль расширения для "1С:Предприятие 8 Зарплата и управление персоналом редакции 3.1" и выше. Обеспечивает синхронизацию данных о проходах сотрудников из ПО TRASSIR СКУД в 1С, для автоматизации заполнения табеля учёта рабочего времени в 1С. Что позволит сократить трудозатраты операторов, снизить влияние человеческого фактора на заполнение табеля и возможность привязать данные о реальном присутствии сотрудников к оплате труда. | руб. | 35000
210 | 55779 | TRASSIR СКУД Дизайн пропуска | Trassir | Ссылка | Модуль расширения позволяет создавать индивидуальное графическое оформление пропусков в корпоративном стиле компании, размещать на карте доступа всю необходимую информацию о сотруднике или госте и осуществлять печатать на картах прямо из ПО TRASSIR СКУД. | руб. | 16500
Система контроля доступа ProxWay
211 | 44886 | PW-400 | ProxWay | Ссылка | Универсальный IP контроллер СКУД, память: 32000 идентификаторов, журнал событий - 47000, интерфейсы: Ethernet 100Mbit (разъем RJ45), два порта Wiegand, mini USB, 8 входов с контролем по току, 4 выхода сухой контакт: два реле 24В 5А, два реле 24В 1А, 250 временных зон, 250 недельных расписаний, плата без корпуса, питание 12 В. | руб. | 18090
212 | 44887 | PW-400 EU | ProxWay | Ссылка | Универсальный IP контроллер СКУД, память: 32000 идентификаторов, журнал событий - 47000, интерфейсы: Ethernet 100Mbit (разъем RJ45), два порта Wiegand, mini USB, 8 входов с контролем по току, 4 выхода сухой контакт: два реле 24В 5А, два реле 24В 1А, 250 временных зон, 250 недельных расписаний, металлический корпус, питание 12 В. | руб. | 19640
213 | 44888 | PW-400 AC | ProxWay | Ссылка | Универсальный IP контроллер СКУД, память: 32000 идентификаторов, журнал событий - 47000, интерфейсы: Ethernet 100Mbit (разъем RJ45), два порта Wiegand, mini USB, 8 входов с контролем по току, 4 выхода сухой контакт: два реле 24В 5А, два реле 24В 1А, 250 временных зон, 250 недельных расписаний, с источником питания, металлический корпус под АКБ, контроль заряда АКБ, питание 220В. | руб. | 27540
214 | 49349 | PW-400 EU mod.23 | ProxWay | Ссылка | Универсальный IP контроллер СКУД, память: 32000 идентификаторов, журнал событий - 47000, интерфейсы: Ethernet 100Mbit (разъем RJ45), два порта Wiegand, mini USB, 8 входов с контролем по току, 4 выхода сухой контакт: два реле 24В 5А, два реле 24В 1А, 250 временных зон, 250 недельных расписаний, металлический корпус, питание 12 В. | руб. | 19640
215 | 49350 | PW-400 AC mod.23 | ProxWay | Ссылка | Универсальный IP контроллер СКУД, память: 32000 идентификаторов, журнал событий - 47000, интерфейсы: Ethernet 100Mbit (разъем RJ45), два порта Wiegand, mini USB, 8 входов с контролем по току, 4 выхода сухой контакт: два реле 24В 5А, два реле 24В 1А, 250 временных зон, 250 недельных расписаний, с источником питания, металлический корпус под АКБ, контроль заряда АКБ, питание 220В. | руб. | 27540
СИСТЕМА КОНТРОЛЯ ДОСТУПА "GATE" (РОССИЯ)
Системные контроллеры
216 | 28686 | Gate Проходная УРВ | Gate | Ссылка | Минимальный комплект для проходной с УРВ: контроллер Gate-8000; ПО Gate-Solo (c лицензией на 1 контроллер); два считывателя Gate-Reader-EH; преобразователь интерфейса Gate-USB/485. | руб. | 32960
217 | 28687 | Gate Проходная УРВ IP | Gate | Ссылка | Минимальный комплект для проходной с УРВ: контроллер Gate-8000-Ethernet; ПО Gate-Solo (c лицензией на 1 контроллер); два считывателя Gate-Reader-EH. | руб. | 30469
218 | 53969 | IP Электронная проходная Gate-C21 | Gate | Ссылка | Комплект для построения электронной проходной в составе: турникет Oxgard Cube C-21-В (мех.антип.); ПО УРВ Gate-Solo (c лицензией на 1 контроллер); контроллер Gate-8000-Ethernet; два считывателя Gate-Reader-EH. | руб. | 116962
219 | 53970 | IP Электронная проходная Gate-C04 | Gate |  | Комплект для построения электронной проходной в составе: тумбовый турникет Oxgard Cube C-04 (краш.); ПО УРВ Gate-Solo (c лицензией на 1 контроллер); контроллер Gate-8000-Ethernet; два считывателя Gate-Reader-EH. | руб. | 160209
220 | 19588 | Gate-8000 | Gate | Ссылка | Базовый универсальный контроллер, Энергонезависимая память на 16 тыс.ключей, 8 тыс.событий и 7 расписаний. RS-485. Режимы: однодверный, двухдверный, турникетный, шлюз. Запрет повторного прохода, проход с подтверждением. 2 входа считывателей с протоколами Wiegand 26,26,32,33,40, АВА-2, ТМ, 4 тревожных входа. 2 реле (30В DC/6A) (расширяется до 6 доп.платой реле Gate-Relay). 12В DC, 90мА, -30°÷+50°С | руб. | 10247
221 | 19788 | Gate-8000 UPS Мод.1 | Gate | Ссылка | Сетевой контроллер GATE-8000 в корпусе с блоком бесперебойного питания | руб. | 20719
222 | 19789 | Gate-8000 UPS Мод.2 | Gate | Ссылка | Сетевой контроллер GATE-8000 в корпусе с 2-канальным блоком бесперебойного питания (для питания замка и контроллера). Место под 2 аккум.(7Ач + 1.2Ач) | руб. | 15824
223 | 55240 | Gate-4000-Ethernet | Gate | Ссылка | Контроллер доступа с интерфейсом Ethernet (RJ-45). 8 тыс.ключей, 4 тыс.событий. Один вход считывателей Wiegand-48(Автомат) и Wiegand26. Одно выходное реле. Web-интерфейс для сетевых настроек. Один тревожный вход для разблокировки. | руб. | 8745
224 | 26818 | Gate-8000-Ethernet | Gate | Ссылка | Базовый контроллер с интерфейсом Ethernet (10/100 Мбит/с, RJ-45). 16 тыс.ключей, 8 тыс.событий. Режимы: однодверный, двухдверный, турникетный, шлюз. Настройка режимов и реакций. 2 входа считывателей: Wiegand26 или 48(Автомат). (ТМ опцион.). 2 выходных реле. | руб. | 15604
225 | 39625 | Gate-8000-Ethernet-UPS1 | Gate | Ссылка | Базовый контроллер Gate-8000-Ethernet в корпусе с одним источником бесперебойного питания и местом под аккумулятор 7Ач. | руб. | 23782
226 | 39626 | Gate-8000-Ethernet-UPS2 | Gate | Ссылка | Базовый контроллер Gate-8000-Ethernet в корпусе с двумя ИБП (для питания замка и контроллера) и местами под аккумуляторы 7Ач. | руб. | 18689
227 | 15814 | Gate-плата RELAY | Gate | Ссылка | Релейная плата Gate-Relay (4 реле) для расширения количества релейных выходов базового контроллера Gate-8000(4000). | руб. | 2408
228 | 11688 | Z-397 (мод. USB 422/485) | IronLogic | Ссылка | Преобразователь интерфейса USB в RS485/RS422, полный дуплекс, с гальванической развязкой. Не требует отдельного питания. | руб. | 4172
229 | 41252 | Gate-Sensor-Metall | Gate | Ссылка | Сенсор металла для формирования сигнала о наличии автомобиля (металла) в указанной зоне автопроезда. Автонастройка. Питание 12-35В. Выход реле NO/NC. Моб.приложение для доп.настройки. | руб. | 10791
230 | 23741 | GATE-USB/485 | Gate | Ссылка | Преобразователь интерфейса USB в RS485 исп.4, полный дуплекс, не требует настроек, с гальванической развязкой. Не требует отдельного питания. | руб. | 7849
231 | 20995 | Gate-485/Ethernet | Gate | Ссылка | Специализированный преобразователь интерфейса Ethernet в Wiegand для подключения серверов распознавания (автономеров, лиц) к контроллеру СКУД по спецпротоколу. Порт 10/100Base-T. Выход: 2 канала Wiegand-48 или 26. | руб. | 9504
232 | 44236 | Gate-Ethernet/Wiegand | Gate | Ссылка | Преобразователь интерфейса Ethernet в RS485. 1 порт 10/100Base-T, полный дуплекс. Поддержка стека протоколов TCP/IP. Настройка при помощи специализированной утилиты. Питание 12В DC. | руб. | 11563
Программное обеспечение
233 | 13665 | Gate-Server-Terminal (комплект) | Gate | Ссылка | ПО СКУД Gate с поддержкой контроллеров GATE-8000/4000, GATE-Parking, GV-420 и биометрических считывателей ZK. Полный комплект ПО основного АРМ в составе: 1) сервер оборудования с функцией фотоверификации; 2) АРМ оператора со встроенными генераторами отчетов; 3) ключ защиты HASP. | руб. | 16929
234 | нет | Gate-Terminal (комплект) | Gate |  | ПО дополнительного (сетевого) АРМ оператора (без ключа HASP). Бесплатно | руб.
235 | 53971 | Модуль расширения Gate Solo | Gate |  | Обновление ПО Gate-Solo до уровня ПО Gate-Server-Terminal | руб. | 10011
236 | 11692 | Модуль Gate-Dinner | Gate | Ссылка | ПО для АРМ системы обслуживания ведомственной столовой (требуется ключ защиты HASP) | руб. | 16929
237 | 44473 | Автомаршал.Gate-30-1-RU | Gate | Ссылка | Cпециальный бюджетный программный модуль распознавания автономеров для использования со СКУД Gate (1 канал видео, до 30 км/ч) БЕЗ НДС | руб. | 25500
238 | 44237 | Автомаршал.Gate-30-2-RU | Gate | Ссылка | Cпециальный бюджетный программный модуль распознавания автономеров для использования со СКУД Gate (2 канала видео, до 30 км/ч) БЕЗ НДС | руб. | 44000
239 | 44474 | Автомаршал.Gate-30-2-RU | Gate | Ссылка | Лицензия на 1 дополнительный канал распознавания автономеров существующей системы Автомаршал.Gate (1 канал видео, до 30 км/ч) БЕЗ НДС | руб. | 18000
Программное обеспечение интеграции GATE с системой 1С
240 | 53972 | Формула: Модуль УРВ-Лайт | Gate | Ссылка | Программный модуль интеграции СКУД Gate и СКУД Gate-IP-Web c «1С:Предприятие 8» на основе штатного API и доступа к БД. Обеспечивает передачу кадровой информации в ПО СКУД и получение данных о событиях входа-выхода из ПО СКУД. Версия Лайт - только для недельных графиков. БЕЗ НДС | руб. | 35000
241 | 53973 | Формула: Модуль УРВ-Проф | Gate | Ссылка | Программный модуль интеграции СКУД Gate и СКУД Gate-IP-Web c «1С:Предприятие 8» на основе штатного API и доступа к БД. Обеспечивает передачу кадровой информации в ПО СКУД и получение данных о событиях входа-выхода из ПО СКУД. Версия Проф — для недельных и сменных графиков. БЕЗ НДС | руб. | 70000
Система автоматического учета движения автотранспорта GATE-Parking
242 | 12135 | Gate-8000-Паркинг | Gate | Ссылка | Спецконтроллер Gate-8000-Паркинг (Gate-P-4000-Паркинг верс.2) для организации двунаправленного автомобильного проезда со светофорным регулированием. БЕЗ встроенного радиоканала. Два режима работы. Интерфейс считывателей Wiegand-26. | руб. | 29029
243 | 16927 | KEYTEX-Gate | Gate | Ссылка | Двухканальный RFID считыватель дальнего действия (до 7 м). Частота 866,9 МГц, метки KT-UHF-TAG, Wiegand 26. | руб. | 119100
244 | 14375 | KT-UHF-MA-03 Gate | Gate | Ссылка | Антенна внешняя для считывателя KeyTex-Gate | руб. | 22900
245 | 14376 | KT-UHF-TAG | Gate | Ссылка | Пассивная UHF RFID метка для считывателя KeyTex-Gate. | руб. | 115
246 | 36542 | KT-UHF-TAG-EM | Gate | Ссылка | Пассивная метка, совмещенная с чипом Em-Marine | руб. | 162
Скуд "ЭРА"
247 | 54863 | ЭРА-CAN v3 | ЭРА | Ссылка | Сетевой контроллер на 2 точки прохода, 2 считывателя по интерфейсу TM/Wiegand (26…66), звуковая и световая индикация, подключение кнопки выхода (НЗ/НО)/геркона/пожарной сигнализации, выход на замок "ОК", интерфейс связи CAN, USB; память:15 000 ключей - 1 точка доступа, 7500 ключей -2 точки доступа, U-пит. 12 В, 100мА, -30...+50°C, 45х65х15 мм, без корпуса. | руб. | 3588
248 | 54864 | ЭРА ПР-01 | ЭРА | Ссылка | Предназначена для расширения возможностей контроллеров ЭРА-2000v2 и ЭРА-10000v2. Плата подключается к контроллеру по цифровому интерфейсу, поддерживает до 8 независимых релейных каналов. К контроллеру можно подключать последовательно до двух плат, обеспечив тем самым управление доступом к 16 ящичкам или управлением лифтом в 17 этажном доме. | руб. | 10300
249 | 24649 | ЭРА-500 | ЭРА | Ссылка | Сетевой контроллер, подключение по сети Ethernet, 500 ключей/30000 событий, функция программный "антипассбэк", возможность управления картоприемником, в корпусе без источника питания, 112х125х33 мм, поддержка до двух точек прохода. | руб. | 16783
250 | 37305 | ЭРА-2000 v2 | ЭРА | Ссылка | Сетевой контроллер, подключение по сети Ethernet, 2000 польз./60000 событий, функция аппаратный "антипассбэк", возможность управления картоприемником и шлюзом, в корпусе без источника питания, DC 12-24В, 112х125х33 мм. | руб. | 23880
251 | 29460 | ЭРА-10000 v2 | ЭРА | Ссылка | Сетевой контроллер, подключение по сети Ethernet, 10000 ключей/160000 событий, функция аппаратный "антипассбэк", возможность управления картоприемником и шлюзом, в корпусе без источника питания, 112х125х33 мм, поддержка до двух точек прохода. | руб. | 34270
252 | 54865 | ЭРА-60000 v2 | ЭРА | Ссылка | Сетевой контроллер, подключение по сети Ethernet, 60 000 ключей/250 000 событий, функция аппаратный "антипассбэк", возможность управления картоприемником и шлюзом, в корпусе без источника питания, Интерфейс связи контроллера со считывателями от Wiegand-4 до Wiegand-64, Touch Memory. 112х125х33 мм, -40…+70°С. | руб. | 38520
253 | 54866 | ЭРА-500 POE | ЭРА | Ссылка | Сетевой контроллер с PoE питанием, подключение по сети Ethernet, 500 ключей/30000 событий, функция программный "антипассбэк", возможность управления картоприемником, в корпусе, питание по Ethernet-кабелю, тип PoE: -2; IEEE 802.3at/PoE+, Интерфейс связи контроллера со считывателями от Wiegand-4 до Wiegand-64, Touch Memory. 112х125х33 мм, поддержка до двух точек прохода. | руб. | 19783
254 | 54867 | Эра-CAN2USB | ЭРА | Ссылка | Преобразователь интерфейсов CAN/USB для работы контроллеров ЭРА-CAN v3 в сетевом режиме; два гальванически развязанных CAN-сегмента, длина сегмента до 300 м, до 32 контроллеров на сегмент, автоматическая адресация контролеров, microUSB, U-пит. 5 В (от USB), 50х70х25 мм. | руб. | 6820
Сетевая система контроля и управления доступом RusGuard
255 | 41122 | RusGuard Soft Standard | RusGuard | Ссылка | Программное обеспечение включает в себя набор всех необходимых модулей для настройки, администрирования и мониторинга СКУД RusGuard: • модуль конфигурирования оборудования; • модуль администрирования базы данных и настройки рабочих мест; • рабочее место “Планы”; • рабочее место “Отчеты”; • рабочее место “Фотоидентификация”; • рабочее место “Статистика". Количество контроллеров в системе – неограниченно. Количество пользователей в системе – неограниченно. Количество удаленных рабочих мест в системе – неограниченно. Бесплатно | руб. | 0
256 | 41106 | ACS-102-CE-B | RusGuard | Ссылка | Сетевой контроллер, интерфейс связи c сервером: Ehternet 10/100 Base-T, CAN-HS, 2 интерфейса считывателей: TM, Wiegand-26/37/44/50 + 1 интерфейс считывателя картоприемника: Wiegand, интерфейс клавиатуры (PS\2, KBW), память контроллера: до 64 000 ключей\ до 60 000 событий, 8 иполнительных программируемых реле, 2 охранных шлейфа, температурный режим от 0 до +50, пластиковый корпус, встроенный блок питания 2,5А (место для установки АКБ 7Ач). | руб. | 25900
257 | 39635 | ACS-102-CE-BM | RusGuard | Ссылка | Сетевой контроллер, интерфейс связи c сервером: Ehternet 10/100 Base-T, CAN-HS, 2 интерфейса считывателей: TM, Wiegand-26/37/44/50 + 1 интерфейс считывателя картоприемника: Wiegand, интерфейс клавиатуры (PS\2, KBW), память контроллера: до 64 000 ключей\ до 60 000 событий, 8 иполнительных программируемых реле, 2 охранных шлейфа, температурный режим от 0 до +50, металлический корпус с замком, встроенный блок питания 2,5А (место для установки АКБ 7Ач). | руб. | 27900
258 | 41100 | ACS-102-CE-S | RusGuard | Ссылка | Сетевой контроллер, интерфейс связи c сервером: Ehternet 10/100 Base-T, CAN-HS, 2 интерфейса считывателей: TM, Wiegand-26/37/44/50 + 1 интерфейс считывателя картоприемника: Wiegand, интерфейс клавиатуры (PS\2, KBW), память контроллера: до 64 000 ключей\ до 60 000 событий, 8 иполнительных программируемых реле, 2 охранных шлейфа, температурный режим от 0 до +50, пластиковый корпус, без источника питания. | руб. | 19900
259 | нет | ACS-102-CE-B (POE) | RusGuard | Ссылка | Сетевой контроллер, интерфейс связи c сервером: Ehternet 10/100 Base-T, CAN-HS, 2 интерфейса считывателей: TM, Wiegand-26/37/44/50 + 1 интерфейс считывателя картоприемника: Wiegand, интерфейс клавиатуры (PS\2, KBW), память контроллера: до 64 000 ключей\ до 60 000 событий, 8 иполнительных программируемых реле, 2 охранных шлейфа, температурный режим от 0 до +50, пластиковый корпус, встроенный модуль питания по PoE (АКБ не устанавливается). | руб. | 31900
260 | нет | ACS-102-CE-BM (POE) | RusGuard | Ссылка | Контроллер ACS-102-CE-BM (POE) поддерживает технологию POE (Power over Ethernet). Встроенный POE сплиттер позволяет питать не только контроллер со считывателями, но и внешнюю нагрузку (замки, защелки и т.д.) с током потребления до 5000 мА. Металлический корпус с замком. Встроенный POE сплитер: Imax=2A. Связь и питание по Ethernet кабелю (АКБ не устанавливается). | руб. | 33900
261 | 41107 | ACS-103-CE-DIN | RusGuard | Ссылка | Сетевой контроллер, интерфейс связи c сервером: Ehternet 10/100 Base-T, CAN-HS. интерфейса считывателей: TM, Wiegand-26/37/44/52, память контроллера: до 64 000 ключей\ до 60 000 событий, 2 иполнительных программируемых реле, 6 дополнительных программируемых входов, температурный режим от 0 до +50, пластиковый корпус, монтаж на DIN рейку. | руб. | 19900
262 | 41108 | ACS-105-CE-B | RusGuard | Ссылка | Сетевой контроллер, интерфейс связи c сервером: Ehternet 10/100 Base-T, CAN-HS, 2 интерфейса считывателей: TM, Wiegand-26/37/44/50/58 + 1 интерфейс считывателя картоприемника: Wiegand, интерфейс клавиатуры (PS\2, KBW), для интеграции со сторонними системами RS-232, RS-485, LIN, память контроллера: до 64 000 ключей\ до 60 000 событий, 8 иполнительных программируемых электронных реле, 2 охранных шлейфа, температурный режим от -40 до +50, пластиковый корпус, встроенный блок питания 2,5А (место для установки АКБ 7Ач). | руб. | 32900
263 | 41109 | ACS-105-CE-BM | RusGuard | Ссылка | Сетевой контроллер, интерфейс связи c сервером: Ehternet 10/100 Base-T, CAN-HS, 2 интерфейса считывателей: TM, Wiegand-26/37/44/50/58 + 1 интерфейс считывателя картоприемника: Wiegand, интерфейс клавиатуры (PS\2, KBW), для интеграции со сторонними системами RS-232, RS-485, LIN, память контроллера: до 64 000 ключей\ до 60 000 событий, 8 иполнительных программируемых электронных реле, 2 охранных шлейфа, температурный режим от -40 до +50, металлический корпус с замком, встроенный блок питания 2,5А (место для установки АКБ 7Ач). | руб. | 34900
264 | 41123 | RB-10 | RusGuard | Ссылка | Релейный модуль работает в составе Системы контроля и управления доступом (СКУД) и обеспечивает управление доступом для шкафчиков и витрин. может контролировать 10 герконов и 10 исполнительных устройств. | руб. | 15990
Сетевая система контроля и управления доступом СКУД Elsys
Контроллеры серии Elsys-MB
265 | 11147 | Elsys-MB-SM | Elsys | Ссылка | Контроллер сетевой СКУД для управления одной двухсторонней дверью или двумя односторонними дверями. Возможность подключения до двух считывателей, два релейных выхода, до 4096 карт в памяти (без расширения), подключение по RS-485, без источника питания. | руб. | 9500
266 | 11148 | Elsys-MB-SM-2A-TП | Elsys | Ссылка | Контроллер сетевой СКУД для управления одной двухсторонней дверью или двумя односторонними дверями. Возможность подключения до двух считывателей, два релейных выхода, до 4096 карт в памяти (без расширения), подключение по RS-485, в металлическом корпусе со встроенным резервируемым источником питания, без аккумулятора. | руб. | 17400
267 | 12468 | Elsys-MB-Light-2A-00-TП | Elsys | Ссылка | Контроллер сетевой СКУД для управления одной двухсторонней дверью или двумя односторонними дверями. Возможность подключения до двух считывателей, программирование внутренней логики, до 160 тыс. карт в памяти (при установке соответствующего модуля расширения памяти), подключение по RS-485 и Ethernet (опция), в металлическом корпусе со встроенным резервируемым источником питания, без аккумулятора. | руб. | 31400
268 | 11138 | Elsys-MB-Std-2A-00-TП | Elsys | Ссылка | Контроллер сетевой СКУД для управления одной двухсторонней дверью или двумя односторонними дверями, или турникетом, или шлагбаумом. Возможность подключения до двух считывателей, программирование внутренней логики, до 160 тыс. карт в памяти (при установке соответствующего модуля расширения памяти), подключение по RS-485 и Ethernet (опция, требует приобретения модуля Elsys-IP), в металлическом корпусе со встроенным резервируемым источником питания, без аккумулятора. | руб. | 35400
269 | 12469 | Elsys-MB-Pro-2A-00-TП | Elsys | Ссылка | Контроллер сетевой СКУД для управления одной двухсторонней дверью или двумя односторонними дверями, или турникетом, или шлагбаумом. Возможность подключения до двух считывателей, программирование внутренней логики, до 160 тыс. карт в памяти (при установке соответствующего модуля расширения памяти), подключение по RS-485 и Ethernet (опция), в металлическом корпусе со встроенным резервируемым источником питания, без аккумулятора. | руб. | 37400
270 | 12470 | Elsys-MB-Pro4-2A-00-TП | Elsys | Ссылка | Контроллер сетевой СКУД для управления двумя двухсторонними дверями или четырьмя односторонними дверями, или двумя турникетами, или двумя шлагбаумами. Возможность подключения до четырех считывателей, программирование внутренней логики, до 160 тыс. карт в памяти (при установке соответствующего модуля расширения памяти), подключение по RS-485 и Ethernet (опция), в металлическом корпусе со встроенным резервируемым источником питания, без аккумулятора. | руб. | 51000
271 | 44542 | Elsys-NG-200-DIN | Elsys | Ссылка | Контроллер сетевой СКУД нового поколения (NG) для управления одной дверью с контролем входа и выхода или двумя дверьми с контролем только на вход, турникетом или шлагбаумом с контролем входа и выхода. Возможность подключения до двух считывателей. Максимальное количество пользователей - 75 000. Максимальное количество событий, хранимых в энергонезависимой памяти 250 000. Интерфейсы - Ethernet 10/100 Mbps (1 шт.), RS-485 (1 шт.) Пластиковый корпус для крепления на DIN-рейку ТН-35. | руб. | 49400
272 | 44543 | Elsys-NG-200-BOX | Elsys | Ссылка | Контроллер сетевой СКУД нового поколения (NG) для управления одной дверью с контролем входа и выхода или двумя дверьми с контролем только на вход, турникетом или шлагбаумом с контролем входа и выхода. Возможность подключения до двух считывателей. Максимальное количество пользователей - 75 000. Максимальное количество событий, хранимых в энергонезависимой памяти 250 000. Интерфейсы - Ethernet 10/100 Mbps (1 шт.), RS-485 (1 шт.) Металлический корпус с замком, встроенным резервируемым источником питания и местом для размещения аккумулятора 12В, 7А×ч. | руб. | 52600
273 | 38693 | Elsys-NG-800-DIN | Elsys | Ссылка | Контроллер сетевой СКУД нового поколения (NG) для управления двумя двухсторонними дверями или четырьмя односторонними дверями, или двумя турникетами, или двумя шлагбаумами. Возможность подключения до четырех считывателей. Максимальное количество пользователей - 150 000 (400 000). Максимальное количество событий, хранимых в энергонезависимой памяти 500 000 (30 000). Интерфейсы - Ethernet 10/100 Mbps (1 шт.), RS-485 (2 шт.). Пластиковый корпус для крепления на DIN-рейку ТН-35. | руб. | 71700
274 | 38694 | Elsys-NG-800-BOX | Elsys | Ссылка | Контроллер сетевой СКУД нового поколения (NG) для управления двумя двухсторонними дверями или четырьмя односторонними дверями, или двумя турникетами, или двумя шлагбаумами. Возможность подключения до четырех считывателей. Максимальное количество пользователей - 150 000 (400 000). Максимальное количество событий, хранимых в энергонезависимой памяти 500 000 (30 000). Интерфейсы - Ethernet 10/100 Mbps (1 шт.), RS-485 (2 шт.). Металлический корпус с замком, встроенным резервируемым источником питания и местом для размещения аккумулятора 12В, 7А×ч. | руб. | 75100
Коммуникационные контроллеры
275 | 39552 | Elsys-MB-NET II | Elsys | Ссылка | Коммуникационный сетевой контроллер Elsys-MB-Net II предназначен для подключения к серверу СКУД по сети Ethernet до 63 контроллеров доступа и охранной сигнализации, объединенных линией RS-485, и управления одной сетевой группой контроллеров (до 63 контроллеров) Elsys-AC2, Elsys-NG-800, Elsys-MB вариантов исполнения Light, Standard, Pro, Pro4 с интерфейсными модулями Elsys-IP. Пластиковый корпус, без источника питания. | руб. | 61300
276 | 11136 | Elsys-MB-NET | Elsys | Ссылка | Коммуникационный сетевой контроллер для организации шлюза сетей Ethernet/RS-485 СКУД "Elsys". Общее количество КСК до 256. В линии связи RS-485 можно подключить до 63 УУ СКУД серии "Elsys-MB", 10...30В./ 500 мА | руб. | 34000
277 | 12467 | Elsys-MB-NET-2A-TП | Elsys | Ссылка | Коммуникационный сетевой контроллер для организации шлюза сетей Ethernet/RS-485 СКУД "Elsys". Общее количество КСК до 256. В линии связи RS-485 можно подключить до 63 УУ СКУД серии "Elsys-MB", выпускается в металлическом корпусе с замком, РИП, Место под АКБ7 А/ч. | руб. | 43100
Охранная сигнализация
278 | 29551 | Elsys-MB-АС | Elsys | Ссылка | Контроллер сетевой СКУД для организации системы охраны, обеспечивающий контроль состояния восьми шлейфов сигнализации (ШС) с включенными в них охранными извещателями. Один подключаемый считыватель, два программируемых релейных выхода. | руб. | 9500
279 | 29552 | Elsys-MB-АС-2A-TП | Elsys | Ссылка | Контроллер сетевой СКУД для организации системы охраны, обеспечивающий контроль состояния восьми шлейфов сигнализации (ШС) с включенными в них охранными извещателями. Один подключаемый считыватель, два программируемых релейных выхода. Контроллер выполнен в металлическом корпусе со встроенным резервированным источником питания. | руб. | 17400
280 | 39553 | Elsys-AC2 | Elsys | Ссылка | Охранный контроллер Elsys-AC2. Работает под управлением КСК Elsys-MB-Net II в централизованном режиме управления. Обеспечивает возможность построения подсистемы охранной сигнализации в рамках единой информационной сети СКУД Elsys. Подключение к сети СКУД по RS-485 и Ethernet, встроенный Ethernet switch на 2-порта, вход считывателя для идентификации хозоргана и управления режимами охраны. Содержит 8 встроенных шлейфов охранной сигнализации и 4 выхода реле. Возможность увеличения количества контролируемых устройств до 255 шлейфов и 64 реле за счет подключения модулей расширения по адресной двухпроводной линии связи (АДЛС). В АДЛС могут быть подключены адресные устройства Elsys-AC-AE2, Elsys-AC-AE8, Elsys-AC-RM2. Подключение адресных устройств возможно как по линейной, так и по кольцевой схеме. Открытый корпус для крепления на DIN-рейку. | руб. | 33700
281 | 39554 | Elsys-AC2-2A-ТП | Elsys | Ссылка | Охранный контроллер Elsys-AC2. Работает под управлением КСК Elsys-MB-Net II в централизованном режиме управления. Обеспечивает возможность построения подсистемы охранной сигнализации в рамках единой информационной сети СКУД Elsys. Подключение к сети СКУД по RS-485 и Ethernet, встроенный Ethernet switch на 2-порта, вход считывателя для идентификации хозоргана и управления режимами охраны. Содержит 8 встроенных шлейфов охранной сигнализации и 4 выхода реле. Возможность увеличения количества контролируемых устройств до 255 шлейфов и 64 реле за счет подключения модулей расширения по адресной двухпроводной линии связи (АДЛС). В АДЛС могут быть подключены адресные устройства Elsys-AC-AE2, Elsys-AC-AE8, Elsys-AC-RM2. Подключение адресных устройств возможно как по линейной, так и по кольцевой схеме. В металлическом корпусе со встроенным резервируемым источником питания, без аккумулятора. | руб. | 40700
282 | 39555 | Elsys-CP2 | Elsys | Ссылка | Клавиатура подсистемы охранной сигнализации СКУД Elsys. Работает под управлением КСК Elsys-MB-Net II в централизованном режиме управления. Обеспечивает управление состоянием разделов охранной сигнализации. Оснащена сенсорным дисплеем размером 4,3". Интерфейсы RS-485 и Ethernet. Пластиковый корпус. | руб. | 42900
283 | 39556 | Elsys-AC-AE8 | Elsys | Ссылка | Адресный расширитель на 8 шлейфов сигнализации для охранного контроллера Elsys-AC2. Рассчитан на подключение к адресной двухпроводной линии связи контроллера Elsys-AC2 для увеличения емкости на 8 шлейфов. Питание от двухпроводной линии связи. Пластиковый корпус. | руб. | 9700
284 | 39557 | Elsys-AC-AE2 | Elsys | Ссылка | Адресный расширитель на 2 шлейфа сигнализации для охранного контроллера Elsys-AC2. Рассчитан на подключение к адресной двухпроводной линии связи контроллера Elsys-AC2 для увеличения емкости на 2 шлейфа. Питание от двухпроводной линии связи. Пластиковый корпус. | руб. | 6100
285 | 39558 | Elsys-AC-RM2 | Elsys | Ссылка | Адресный расширитель на 2 реле для охранного контроллера Elsys-AC2. Рассчитан на подключение к адресной двухпроводной линии связи контроллера Elsys-AC2 для увеличения количества исполнительных выходов на 2 реле. Питание от двухпроводной линии связи. Пластиковый корпус. | руб. | 11600
286 | 39559 | Elsys-AC-LI | Elsys | Ссылка | Изолятор короткого замыкания адресной двухпроводной линии связи охранного контроллера Elsys-AC2. Обеспечивает отключение сегмента адресной линии (переход в состояние разрыва) при обнаружении короткого замыкания в линии (при превышении максимально допустимого тока, протекающего через модуль) и автоматическое восстановление линии связи при устранении короткого замыкания. В кольцевой топологии исключается короткозамкнутый участок линии между двумя ближайшими к нему изоляторами. | руб. | 3650
Модули
287 | 15340 | Elsys-IP | Elsys | Ссылка | Модуль Ethernet-интерфейса для контроллеров доступа Elsys-MB вариантов исполнения Light, Standard, Pro, Pro4. Предназначен для обеспечения связи контроллеров СКУД Elsys между собой и с сервером СКУД по сети Ethernet. | руб. | 9500
288 | 12284 | Elsys-XB2 | Elsys | Ссылка | Модуль расширения памяти контроллеров Elsys-MB версий Light, Standard, Pro, Pro4 до 2300 карт, 1800 событий (максимум 4600 карт при уменьшении буфера событий), 240 временных интервалов, 240 уровней доступа. | руб. | 2450
289 | 11139 | Elsys-XB8 | Elsys | Ссылка | Модуль расширения памяти контроллеров Elsys-MB версий Light, Standard, Pro, Pro4 до 10000 карт, 7800 событий (максимум 20000 карт при уменьшении буфера событий), 450 временных интервалов, 450 уровней доступа. | руб. | 4400
290 | 12283 | Elsys-XB32 | Elsys | Ссылка | Модуль расширения памяти контроллеров Elsys-MB версий Light, Standard, Pro, Pro4 до 40000 карт, 31000 событий (максимум 80000 карт при уменьшении буфера событий), 1800 временных интервалов, 1800 уровней доступа. | руб. | 8700
291 | 28400 | Elsys-XB64 | Elsys | Ссылка | Модуль расширения памяти контроллеров Elsys-MB версий Light, Standard, Pro, Pro4 до 81000 карт / 62000 событий (максимум 162000 карт при уменьшении буфера событий), 1800 временных интервалов, 1800 уровней доступа. | руб. | 21800
292 | 36425 | Elsys-RM-16C | Elsys | Ссылка | Релейный модуль, 16 релейных выходов с одной группой контактов на переключение каждое. Обеспечивает прием команд управления по коммуникационному порту (RS 485 или Ethernet), управление внешними устройствами, подключенными к релейным выходам и протоколирование событий. Диапазон рабочих температур: +5…+40°С | руб. | 41800
293 | 36426 | Elsys-RM-16C-2А-ТП | Elsys | Ссылка | Релейный модуль, 16 релейных выходов с одной группой контактов на переключение каждое. Обеспечивает прием команд управления по коммуникационному порту (RS 485 или Ethernet), управление внешними устройствами, подключенными к релейным выходам и протоколирование событий. Диапазон рабочих температур: +5…+40°С. Исполнение в металлическом корпусе со встроенным резервируемым источником питания, без аккумулятора. | руб. | 50200
Устройства сопряжения с компьютером и преобразования / удлинения интерфейсов
294 | 11137 | Elsys-CU-USB/232-485 | Elsys | Ссылка | Преобразователь интерфейсов предназначен для подключения сети устройств с асинхронным последовательным интерфейсом RS-232 c программным управлением потоком или полудуплексным интерфейсом RS-485 к USB порту персонального компьютера. Питание от шины USB. | руб. | 8600
295 | 23466 | Elsys-RC-232/485 | Elsys | Ссылка | Повторитель (репитер) интерфейса RS-485<>RS-485 / преобразователь интерфейсов RS-232<>RS-485 с гальванической развязкой. | руб. | 10700
296 | 38114 | Elsys-IC-WG/RS/TM | Elsys | Ссылка | Универсальный автоматический преобразователь интерфейсов. Предназначен для сопряжения устройств, имеющих интерфейсы Wiegand, RS-232 и 1-Wire (Dallas Touch Memory). | руб. | 7100
Дополнительное оборудование и ЗИП
297 | 38120 | Elsys-ZCP | Elsys | Ссылка | Пусковое реле для ограничения пускового тока групповых цепей питания ёмкостных (до 2500мкФ) нагрузок, подключаемых к сети переменного тока напряжением 230В и эксплуатируемых в круглосуточном режиме. Обеспечивает подключение к одной питающей шине до 20 контроллеров типа Elsys-MB. | руб. | 11900
298 | 38122 | Elsys-MB-Light (плата) | Elsys | Ссылка | Базовый модуль контроллера Elsys-MB-Light-2A-00-TП сетевой СКУД Elsys. Печатная плата. Напряжение питания 10…14 В постоянного тока. Ток потребления 250 мА. | руб. | 31000
299 | 38123 | Elsys-MB-Std (плата) | Elsys | Ссылка | Базовый модуль контроллера Elsys-MB-Std-2A-00-TП сетевой СКУД Elsys. Печатная плата. Напряжение питания 10…14 В постоянного тока. Ток потребления 250 мА. | руб. | 34900
300 | 38124 | Elsys-MB-Pro (плата) | Elsys | Ссылка | Базовый модуль контроллера Elsys-MB-Pro-2A-00-TП сетевой СКУД Elsys. Печатная плата. Напряжение питания 10…14 В постоянного тока. Ток потребления 250 мА. | руб. | 36900
301 | 38125 | Elsys-MB-Pro4 (плата) | Elsys | Ссылка | Базовый модуль контроллера Elsys-MB-Pro4-2A-00-TП сетевой СКУД Elsys. Печатная плата. Напряжение питания 10…14 В постоянного тока. Ток потребления 250 мА. | руб. | 50500
Аппаратно-программный комплекс АПК «Бастион-3»
Сервер системы (только один в системе)
302 | 51507 | «Бастион 3 - Сервер системы» (НАЧАЛЬНЫЙ) | Elsys | Ссылка | Центральный модуль «Бастион-3» (в системе обязательно должен быть один и только один из центральных модулей). Выполняет функции, обеспечивающие взаимодействие модулей системы, реализацию правил бизнес-логики, проверки лицензий, управления выполнением сценариев и реакций на события, проверку прав доступа, запуск модулей расширения и ряд других системных функций. Вариант исполнения «Начальный» - для объектов, где не требуются расширенные возможности системы, доступны все наиболее часто используемые подсистемы безопасности, включая ОПС, СКУД, ТВСН. Доступ к обновлениям системы в течение 1 года с момента активации ключа защиты системы. | руб. | 112000
303 | 51535 | «Бастион 3 - Сервер системы» (СТАНДАРТНЫЙ) | Elsys | Ссылка | Центральный модуль «Бастион-3» (в системе обязательно должен быть один и только один из центральных модулей). Выполняет функции, обеспечивающие взаимодействие модулей системы, реализацию правил бизнес-логики, проверки лицензий, управления выполнением сценариев и реакций на события, проверку прав доступа, запуск модулей расширения и ряд других системных функций. Вариант исполнения «Стандартный» открывает все основные возможности ПК «Бастион-3» для локальных объектов, включая поддержку периметральных систем охраны, поддержку всех видов биометрии, использование модулей поддержки открытых протоколов интеграции, возможности использования API АПК «Бастион-3». Доступ к обновлениям системы в течение 2 лет с момента активации ключа защиты системы. | руб. | 336000
304 | 51536 | «Бастион 3 - Сервер системы» (КОРПОРАТИВНЫЙ) | Elsys | Ссылка | Центральный модуль «Бастион-3» (в системе обязательно должен быть один и только один из центральных модулей). Выполняет функции, обеспечивающие взаимодействие модулей системы, реализацию правил бизнес-логики, проверки лицензий, управления выполнением сценариев и реакций на события, проверку прав доступа, запуск модулей расширения и ряд других системных функций. Вариант исполнения «Корпоративный» дает доступ ко всем возможностям системы без ограничений. По сравнению со «Стандартным», добавляются возможности построения распределенных систем на базе ПК «Бастион-3» и возможность использования самых современных технологий, таких как системы противодействия БПЛА. Подходит для объектов транспортной инфраструктуры. Доступ к обновлениям системы в течение 3 лет с момента активации ключа защиты системы. | руб. | 500000
305 | 51538 | Услуга «Доступ к обновлениям ПО «Бастион-3» на 1 год» | Elsys | Ссылка |  | руб. | 100100
306 | 51540 | «Бастион 3 - Сервер системы». Апгрейд с редакции «Начальный» до «Стандартный» | Elsys | Ссылка | Апгрейд центрального модуля «Бастион-3» с «Бастион 3 - Сервер системы» (НАЧАЛЬНЫЙ) до «Бастион 3 - Сервер системы» (СТАНДАРТНЫЙ). Доступ к обновлениям системы в течение 2 лет с момента записи серверной лицензии в ключ защиты системы. | руб. | 224000
307 | 51542 | «Бастион 3 - Сервер системы». Апгрейд с редакции «Начальный» до «Корпоративный» | Elsys | Ссылка | Апгрейд центрального модуля «Бастион-3» с «Бастион 3 - Сервер системы» (НАЧАЛЬНЫЙ) до «Бастион 3 - Сервер системы» (КОРПОРАТИВНЫЙ). Доступ к обновлениям системы в течение 3 лет с момента записи серверной лицензии в ключ защиты системы. | руб. | 388000
308 | 51544 | «Бастион 3 - Сервер системы». Апгрейд с редакции «Стандартный» до «Корпоративный» | Elsys | Ссылка | Апгрейд центрального модуля «Бастион-3» с «Бастион 3 - Сервер системы» (СТАНДАРТНЫЙ) до «Бастион 3 - Сервер системы» (КОРПОРАТИВНЫЙ). Доступ к обновлениям системы в течение 3 лет с момента записи серверной лицензии в ключ защиты системы. | руб. | 164000
Модули расширения сервера системы
309 | 51508 | «Бастион-3 - Веб-заявка» | Elsys | Ссылка | Модуль оформления и согласования заявок на пропуска СКУД через Веб-интерфейс, без инсталляции «Бастион-3». Клиент модуля «Бастион-3 - Веб-заявка» работает через браузер, без установки каких- либо дополнительных компонентов на клиентский компьютер. Обеспечивает подключение одного клиента. Количество приобретаемых экземпляров модуля должно быть равно максимальному количеству одновременных подключений клиентов модуля «Бастион-3 - Веб-заявка». | руб. | 16800
310 | 51509 | «Бастион-3 - ПЦН» | Elsys | Ссылка | Модуль поста централизованного наблюдения. Обеспечивает получение событий с объектов, оснащённых автономными серверами с ПК «Бастион-3». Выделяется два типа объектов: «Центр ПЦН» – центральный объект, где осуществляется централизованный мониторинг множества удалённых объектов и «Филиал ПЦН» – объекты, события с которых передаются в «Центр ПЦН» для мониторинга. Лицензируется только «Центр ПЦН». Одна лицензия «Бастион-3 - ПЦН» обеспечивает подключение к «Центру ПЦН» одного «Филиала ПЦН». В распределенной системе допускается наличие более одного объекта типа «Центр ПЦН». | руб. | 79900
311 | 51510 | «Бастион-3 - Репликация» | Elsys | Ссылка | Модуль автоматической синхронизации информации на автономных серверах «Бастион-3» филиальной сети организации по заданным правилам. Синхронизируются данные о персонах, персональных пропусках, картах доступа, организационной структуре предприятия и справочниках. Данные о материальных и транспортных пропусках не реплицируются. Наличие лицензии необходимо для каждой системы «Бастион-3», участвующей в репликации. | руб. | 79900
312 | 51511 | «Бастион-3 – МТП» | Elsys | Ссылка | Модуль расширения функционала системы. Позволяет работать с материально-транспортными пропусками в приложении «Бюро пропусков» (создание, выдача/изъятие, печать по шаблонам, формирование отчетов). Приобретается один экземпляр на сервер системы. | руб. | 63700
313 | 51512 | «Бастион-3 - Информ» | Elsys | Ссылка | Модуль рассылки уведомлений (информирования) о событиях по одному или нескольким каналам связи – sms (через внешний SMPP-сервер), e-mail (через внешний SMTP-сервер) и мессенджер Telegram (через telegram-бот). Обеспечивается настройка формата содержания рассылаемых уведомлений, возможность прикрепить к оповещениям фотографию события. Отправка уведомлений протоколируется в журнале «Бастион-3». | руб. | 59200
314 | 51513 | «Бастион-3 - ИКС» | Elsys | Ссылка | Модуль организации информационного взаимодействия «Бастион-3» с кадровыми системами и системами управления предприятием в части обмена данными СКУД (персонал, пропуска, проходы). Предоставляет собой Веб-сервис для выполнения интеграции сторонними разработчиками. | руб. | 55200
315 | 51514 | «Бастион-3 - Веб API» | Elsys | Ссылка | Модуль интерфейса прикладного программирования (API) «Бастион-3», средство интеграции с внешними информационными системами. Модуль использует протокол WebSocket/ WebSocket Secure, обеспечивающий дуплексную связь. Предоставляет собой сервис для выполнения интеграции сторонними разработчиками. | руб. | 153100
316 | 51515 | «Бастион-3 - OPC UA Сервер» | Elsys | Ссылка | Модуль интеграции «Бастион-3» с внешними системами с использованием интерфейса OPC UA (Unified Architecture - унифицированная архитектура OPC). Соответствует спецификациям OPC UA 1.0.4. Модуль обеспечивает получение от сервера системы ПК «Бастион-3» списка устройств и их состояния, получение событий от устройств «Бастион-3» и передачу команд управления устройствами. | руб. | 79900
317 | 51516 | «Бастион-3 - SNMP Агент» | Elsys | Ссылка | Модуль интеграции «Бастион-3» с внешними системами с использованием интерфейса SNMP (Simple Network Management Protocol). Поддерживаются версии протокола SNMP v1, v2 и v3. Модуль обеспечивает получение от сервера системы ПК «Бастион-3» списка устройств и их состояния, получение событий от устройств «Бастион-3» и передачу команд управления устройствами. | руб. | 55200
318 | 51517 | «Бастион-3 – Логические схемы» | Elsys | Ссылка | Модуль расширения сервера системы, реализующий сложную логику выполнения сценариев автоматизации и взаимодействия подсистем. | руб. | 114900
319 | 51518 | «Бастион-3 – LDAP» | Elsys | Ссылка | Модуль синхронизации списка пропусков СКУД «Бастион-3» с пользователями LDAP: импорт пользователей из LDAP в «Бастион-3» с созданием заявок на пропуска; возврат (блокировка) пропусков в «Бастион-3» при блокировке аккаунта владельца пропуска в LDAP; экспорт пользователей в LDAP на основе активных пропусков, созданных и выданных в «Бастион-3». | руб. | 269500
320 | 51519 | «Бастион-3 - СС ТМК» | Elsys | Ссылка | Модуль подключения «Бастион-3» к государственной информационной системе СС ТМК (система сбора результатов технического мониторинга и контроля объектов транспортной инфраструктуры). Требование к интеграции с СС ТМК установлено Постановлением Правительства РФ от 26 сентября 2016 г. №969. | руб. | 217800
Клиентские приложения
321 | 51520 | «Бастион-3 - Пост охраны» | Elsys | Ссылка | Модуль рабочего места охранника / оператора проходной. Обеспечивает оперативное наблюдение за текущей ситуацией и событиями и оперативное управление устройствами, в соответствии с заданными полномочиями и расписаниями. Лицензия на 1 рабочее место. | руб. | 30400
322 | 51521 | «Бастион-3 - Бюро пропусков» | Elsys | Ссылка | Модуль автоматизации операций (создание, редактирование, удаление пропусков, настройка уровней доступа, временных зон, праздничных дней, централизованное внесение в систему биометрических идентификаторов, хранение архива пропусков и т.д.), производимых со всеми видами пропусков, поддерживаемых в системе «Бастион-3». Включает подсистемы создания макетов пропусков и печати на картах доступа. Лицензия на 1 рабочее место. | руб. | 49800
323 | 51522 | «Бастион-3 - Отчёт» | Elsys | Ссылка | Модуль генератора отчетов о событиях в интегрированной системе безопасности на платформе «Бастион-3». Предназначен для формирования, печати, экспорта и отправке по электронной почте отчетов в соответствии с настраиваемыми критериями. Лицензия на 1 рабочее место. | руб. | 27000
324 | 51523 | «Бастион-3 – УРВ» | Elsys | Ссылка | Модуль рабочего места системы учета рабочего времени. Обеспечивает формирование отчетов об отработанном времени в соответствии с требованиями Трудового кодекса Российской Федерации на основании данных , получаемых от системы контроля и управления доступом (СКУД). Лицензия на 1 рабочее место. | руб. | 52900
325 | 51524 | «Бастион-3 - Досмотр» | Elsys | Ссылка | Модуль рабочего места охранника / оператора проходной. Обеспечивает оперативное наблюдение за текущей ситуацией и событиями и оперативное управление устройствами, в соответствии с заданными полномочиями и расписаниями. Лицензия на 1 рабочее место. | руб. | 45600
326 | 51525 | «Бастион-3 – Аудит Системы» | Elsys | Ссылка | Модуль анализа историчных данных «Бастион-3» и формирования отчетов на основании историчных данных. | руб. | 38700
Модули интеграции СКУД и ОС
327 | 51526 | «Бастион-3 - Elsys» (исп. 10) | Elsys | Ссылка | Модуль конфигурации, мониторинга и управления СКУД и ОС Elsys. Исполнение для системы, содержащей до 10 (включительно) устройств из перечня: контроллеров доступа серий Elsys-MB и Elsys-NG, охранных контроллеров (Elsys-MB-АС, Elsys-AC2), модулей выходов (Elsys-IO/MB, Elsys-RM-16C), клавиатур Elsys-CP2. | руб. | 9800
328 | 51527 | «Бастион-3 - Elsys Mobile» (исп. 1) | Elsys | Ссылка | Модуль для создания одной (исп. 1) мобильной точки идентификации в рамках общей СКУД на базе смартфона или планшета c ОС Android (с поддержкой NFC и/или внешнего usb-считывателя). Два режима работы (онлайн или офлайн). Модуль обеспечивает идентификацию по карте или QR-коду, регистрацию входов и выходов (с возможностью привязки фотографии), управление заданным преграждающим устройством СКУД Elsys, мониторинг событий «Бастион-3».Модуль может использоваться для контроля прибытия персонала в пункты сбора при эвакуации. | руб. | 14500
329 | 51528 | «Бастион-3 – Алкорамка» | Elsys | Ссылка | Модуль интеграции с бесконтактным анализатором паров этанола в выдыхаемом воздухе «Алкорамка ¦ про». Обеспечивает мониторинг наличия связи и управление работой «Алкорамки». «Алкорамка» функционирует совместно с внешним контроллером СКУД, осуществляет только предварительную оценку состояния алкогольного опьянения пользователя и используется в качестве подтверждающего критерия при предоставлении доступа. Один экземпляр модуля обеспечивает поддержку одного анализатора «Алкорамка ¦ про». | руб. | 56100
330 | 51529 | «Бастион-3 - KeyGuard» | Elsys | Ссылка | Модуль интеграции с системой хранения и выдачи ключей (электронной ключницей) KeyGuard. Обеспечивает отображение событий от ключниц, конфигурирование ключей и назначение их пользователям через штатные уровни доступа «Бюро пропусков», запись конфигурации в панель управления ключницы. Один экземпляр модуля обеспечивает поддержку 10 ячеек (слотов) ключницы KeyGuard. | руб. | 20700
Автоматизация распознавания документов
331 | 51530 | «Бастион-3 – Регула» | Elsys | Ссылка | Модуль автоматизированного ввода данных идентификационных документов (внутреннего и заграничного российских паспортов, водительских удостоверений и других документов в форматах ID-1, ID-2, ID-3) при оформлении пропусков. Для работы модуля необходимо приобрести сканер производства ООО «Регула». Поддерживаемые модели сканеров - «Регула-7017», «Регула-7027». | руб. | 50200
Модули интеграции систем ОПС
332 | 51531 | «Бастион-3 - С2000» | Elsys | Ссылка | Модуль мониторинга событий в системах охранной и пожарной сигнализации и управления режимами охраны в системах охранной сигнализации на основе приемно-контрольных приборов (ПКП), совместимых с пультами серии С2000. Поддерживает до 10 адресуемых приборов. Увеличение количества поддерживаемых адресуемых приборов осуществляется через приобретение необходимого количеств экз. модуля «Бастион-3 - С2000». | руб. | 61900
333 | 51532 | «Бастион-3 – Сириус» | Elsys | Ссылка | Модуль мониторинга событий системы пожарной сигнализации, оповещения, пожаротушения, дымоудаления на базе ППКУП «Сириус» (НВП «Болид») и его встроенных блоков. Управление ППКУП «Сириус» и его встроенными блоками не поддерживается. Дочерние внешние блоки ППКУП «Сириус» не поддерживаются. Для работы модуля необходим установленный и корректно настроенный АРМ «Орион Про» с запущенным «Модулем интеграции Орион Про». Лицензия на 1 (Один) ППКУП «Сириус». | руб. | 46000
334 | 51533 | «Бастион-3 – Орион Про» | Elsys | Ссылка | Модуль мониторинга событий и частичного управления режимами охраны системы охранно-пожарной сигнализации (ОПС) на базе приёмно-контрольных приборов (ПКП) НВП «Болид». Для работы модуля необходим установленный и корректно настроенный АРМ «Орион Про» с запущенным «Модулем интеграции Орион Про». Поддерживает до 10 адресуемых приборов. | руб. | 61900
335 | 51534 | «Бастион-3 – Рубеж Глобал» | Elsys | Ссылка | Модуль мониторинга событий системы противопожарной защиты (СПЗ) «Глобал» на базе адресных приёмно-контрольных приборов ГК «Рубеж». Поддерживает до 10 адресуемых приборов. Приборы контроля и управления доступом не поддерживаются. | руб. | 61900
Модули интеграции биометрических систем идентификации
336 | 51537 | «Бастион-3 – SecurOS FaceX» (Исп.1) | Elsys | Ссылка | Модуль предназначен для организации взаимодействия с видеоаналитической системой распознавания лиц на базе свёрточных нейронных сетей SecurOS FaceX. Поддерживается однофакторная и двухфакторная идентификация, отслеживание местонахождения с помощью виртуальных точек прохода. Модуль исполнения 1 предназначен для биометрической идентификации в 1 точке прохода в 1 направлении (вход или выход), либо для организации одной виртуальной точки прохода. Требуется наличие контроллеров Elsys-MB (Light, Std, Pro, Pro4) или Elsys-NG (200, 800), подключенных через Elsys-MB-Net (Elsys-MB-Net II), а также модуль «Бастион-3 - Elsys» для управления запирающими устройствами и проверки полномочий пользователей СКУД. | руб. | 28600
337 | 51539 | «Бастион-3 – Face» (Исп.1) | Elsys | Ссылка | Модуль предназначен для организации информационного взаимодействия «Бастион-3» со сторонними системами биометрической идентификации по 2D изображению лица. В качестве БД для построения биометрических шаблонов используются фотографии сотрудников из «Бастион-3 - Бюро пропусков». В модуле реализованы необходимые интерфейсы для передачи событий и синхронизации данных между системой распознавания лиц и «Бастион-3» в соответствии с профилями ONVIF A, C. Поддерживается однофакторная и двухфакторная аутентификация, отслеживание перемещений пользователей с помощью виртуальных точек прохода, не оборудованных преграждающим устройством. Проверка полномочий пользователей СКУД и управление запирающими устройствами возможны при наличии контроллеров Elsys-MB (Light, Std, Pro, Pro4) или Elsys-NG (200, 800, 1000). Модуль исполнения 1 предназначен для биометрической аутентификации в 1 точке прохода в 1 направлении (вход или выход), либо для организации одной виртуальной точки прохода. | руб. | 31200
338 | 51543 | «Бастион-3 – BioSmart» | Elsys | Ссылка | Модуль для подключения одного терминала для биометрической идентификации по геометрии лица BioSmart Quasar или одного контроллера BioSmart UniPass Pro с одним подключенным терминалом для биометрической идентификации по рисунку вен ладони BioSmart PalmJet. Обеспечивает: Quasar: конфигурацию способов идентификации («карта и лицо» или «только лицо»), инициализацию параметров биометрических признаков и кодов идентификации базы данных пользователей считывателя. Для получения биометрических сигнатур считыватель BioSmart Quasar использует фотографии из «Бастион-3 - Бюро пропусков». PalmJet: инициализацию биометрических признаков и кодов идентификации базы данных пользователей считывателя. Ввод биометрических признаков в базу данных пользователей обеспечивается средствами «Бастион-3 - Бюро пропусков» с настольного считывателя BioSmart AirPalm. Количество приобретаемых экземпляров модуля должно быть равным количеству биометрических считывателей. | руб. | 14500
Модули интеграции биометрических систем идентификации
339 | 51547 | «Бастион-3 - Заря» | Elsys | Ссылка | Модуль интеграции системы охранного освещения «Заря» на основе одного контроллера «Заря-КЛС». В системах большего масштаба необходим отдельный модуль интеграции для каждого «Заря-КЛС». | руб. | 80000
Модули интеграции систем охраны периметра
340 | 51548 | «Бастион-3 - Пунктир-А» | Elsys | Ссылка | Модуль интеграции извещателя охранного комбинированно-совмещённого «Пунктир-А», содержащего один линейный контроллер «Пунктир ЛК-А» (управляет системой, включающей до 500 модулей - датчиков-детекторов/модулей ввода-вывода/изоляторов линии, макс. длина двухпроводной линии связи с модулями до 1800 м). В системах большего масштаба необходим отдельный модуль интеграции для каждого линейного контроллера. | руб. | 107000
341 | 51549 | «Бастион-3 - Пунктир-С» | Elsys | Ссылка | Модуль интеграции вибрационного средства обнаружения «Пунктир-С», содержащего один центральный процессор «Пунктир ЦП-С» (управляет системой, включающей до 1000 датчиков и/или до 3 км периметра). В системах большего масштаба необходим отдельный модуль интеграции для каждого центрального процессора. | руб. | 107000
342 | 51550 | «Бастион-3 – ВОЛК» | Elsys | Ссылка | Модуль интеграции волоконно-оптической системы охраны периметра (СОП) «ВОЛК», содержащей один когерентный̆ волоконно-оптический̆ рефлектометр. Интеграция реализована на программном уровне через OPC-сервер СОП «ВОЛК». | руб. | 359000
343 | 51551 | «Бастион-3 – РЛИ СТ» | Elsys | Ссылка | Модуль интеграции одного радиолучевого периметрального излучателя (РЛИ производства компании «СТ-Периметр», оснащенного интерфейсом RS-485 («Предел», «Анчар», «Антирис»). | руб. | 21800
Модули интеграция систем видеонаблюдения
344 | 51552 | «Бастион-3 – Интеллект Х» | Elsys | Ссылка | Модуль интеграции системы видеонаблюдения на базе видеосерверов «Интеллект Х» (Axxon Next). Исполнение на 10 видеокамер. | руб. | 20700
345 | 51553 | «Бастион-3 – Интеллект X+» | Elsys | Ссылка | Модуль расширения функциональности модуля интеграции «Бастион-3 – Интеллект Х», позволяющий получать события от аналитических детекторов, в т.ч. от модуля распознавания государственных регистрационных знаков автомобилей. Исполнение на 1 канал. Количество приобретаемых экземпляров модуля расширения должно быть равно количеству камер, от детекторов которых необходимо получать события. | руб. | 1500
346 | 51554 | «Бастион-3 - SecurOS» | Elsys | Ссылка | Модуль интеграции системы видеонаблюдения на базе ПО SecurOS. Исполнение на 10 видеокамер. | руб. | 20700
347 | 51555 | «Бастион-3 – SecurOS+» | Elsys | Ссылка | Модуль расширения функциональности модуля интеграции «Бастион-3 - SecurOS», позволяющий получать события от аналитических детекторов (система распознавания номеров автомобилей SecurOS Auto, детектор пересечения линии, детектор проникновения в зону, детектор выхода из зоны, детектор оставленных предметов, детектор появившихся объектов) камер, подключённых к серверу SecurOS. Исполнение на 1 канал. Количество приобретаемых экземпляров модуля расширения должно быть равно количеству камер, от детекторов которых необходимо получать события. | руб. | 1500
348 | 51556 | «Бастион-3 - Domination» | Elsys | Ссылка | Модуль интеграции системы видеонаблюдения на базе видеорегистраторов Domination компании «Випакс». Исполнение на 10 видеокамер. | руб. | 20700
349 | 51557 | «Бастион-3 - Domination+» | Elsys | Ссылка | Модуль расширения функциональности модуля интеграции «Бастион-3 – Domination», позволяющий получать события от аналитических детекторов (модуль видеоаналитики «Распознавание автомобильных номеров», детектор пересечения линии, детектор проникновения в зону, детектор выхода из зоны, детектор оставленных предметов, детектор появившихся объектов) камер, подключённых к видеорегистратору Domination. Исполнение на 1 канал. Количество приобретаемых экземпляров модуля расширения должно быть равно количеству камер, от детекторов которых необходимо получать события. | руб. | 1500
350 | 51558 | «Бастион-3 - Macroscop» | Elsys | Ссылка | Модуль интеграции системы видеонаблюдения на базе ПО Macroscop и Macroscop NVR. Исполнение на 10 видеокамер. | руб. | 20700
351 | 51559 | «Бастион-3 – Macroscop+» | Elsys | Ссылка | Модуль расширения функциональности модуля интеграции «Бастион-3 - Macroscop», позволяющий получать события от аналитических детекторов, в т.ч. от модуля распознавания государственных регистрационных знаков автомобилей. Исполнение на 1 канал. Количество приобретаемых экземпляров модуля расширения должно быть равно количеству камер, от детекторов которых необходимо получать события. | руб. | 1500
352 | 51560 | «Бастион-3 - Trassir» | Elsys | Ссылка | Модуль интеграции системы видеонаблюдения на базе видеосерверов Trassir 4.5. Исполнение на 10 видеокамер. | руб. | 20700
353 | 51561 | «Бастион-3 - Trassir+» | Elsys | Ссылка | Модуль расширения функциональности модуля интеграции «Бастион-3 - Trassir», позволяющий получать события от аналитических детекторов, в т.ч. от модуля распознавания государственных регистрационных знаков автомобилей. Исполнение на 1 канал. Количество приобретаемых экземпляров модуля расширения должно быть равно количеству камер, от детекторов которых необходимо получать события. | руб. | 1500
Модули интеграции с информационными системами
354 | 51562 | «Бастион-3 – Modbus» (исп. 100) | Elsys | Ссылка | Модуль предназначен для мониторинга событий и управления устройствами, поддерживающими протоколы Modbus RTU и/или Modbus TCP. Модуль поддерживает одновременно до 16 COM-портов, на каждом порту до 247 Modbus-устройств и до 247 Modbus-устройств, подключенных через Ethernet. Модуль не накладывает ограничений на тип используемых устройств, предоставляя возможность выбора типа устройства в программном обеспечении. Модуль обеспечивает: одновременный опрос устройств по Modbus RTU и Modbus TCP, импорт/экспорт настроек Modbus-устройств из файла конфигурации, отображение событий от адресных устройств, включая штатные события, неисправности и тревоги, отображение состояния любых устройств на графическом плане объекта. Функции протокола, поддержанные в модуле – чтение (0x01, 0x02, 0x03, 0x04) и запись одного значения (0x05, 0x06). Исп. 100 обеспечивает поддержку до 100 Modbus-устройств. | руб. | 23900
355 | 51563 | «Бастион-3 – SNMP-Монитор» (исп. 100) | Elsys | Ссылка | Модуль мониторинга параметров устройств по протоколу SNMP. Исполнение 100 обеспечивает мониторинг до 100 параметров (OID) Модуль обеспечивает автоматический опрос параметров, отображение SNMP-устройств и их параметров в виде пиктограмм на плане объекта, анализ значений параметров с формированием штатных, тревожных событий и событий неисправности. | руб. | 23900
Аппаратно-программный комплекс АПК «Бастион-2»
Серверные модули (только один в системе)
356 | нет | Бастион-2-Сервер 0 | Elsys | Ссылка | Серверный модуль АПК «Бастион-2» (в системе обязательно должен быть один и только один из серверных модулей). Обеспечивает основной функционал интеграции систем безопасности (без поддержки СКУД). | руб. | 15200
357 | 28739 | Бастион-2-Сервер 500 | Elsys | Ссылка | Серверный модуль аппаратно-программного комплекса «Бастион-2» (в системе обязательно должна быть один и только один из серверных модулей). Обеспечивает основной функционал интеграции систем безопасности и поддерживает работу СКУД, содержащую до 500 активных персональных идентификаторов (карт доступа. PIN-кодов и пр.). | руб. | 18900
358 | 28740 | Бастион-2-Сервер 2000 | Elsys | Ссылка | Серверный модуль аппаратно-программного комплекса «Бастион-2» (в системе обязательно должна быть один и только один из серверных модулей). Обеспечивает основной функционал интеграции систем безопасности и поддерживает работу СКУД, содержащую до 2000 персональных идентификаторов (карт доступа. PIN-кодов и пр.). | руб. | 37000
359 | 29553 | Бастион-2-Сервер 5000 | Elsys | Ссылка | Серверный модуль аппаратно-программного комплекса «Бастион-2» (в системе обязательно должна быть один и только один из серверных модулей). Обеспечивает основной функционал интеграции систем безопасности и поддерживает работу СКУД, содержащую до 5000 персональных идентификаторов (карт доступа. PIN-кодов и пр.). | руб. | 53100
360 | 31421 | Бастион-2-Сервер Unlim | Elsys | Ссылка | Серверный модуль аппаратно-программного комплекса «Бастион-2» (в системе обязательно должна быть один и только один из серверных модулей). Обеспечивает основной функционал интеграции систем безопасности и поддерживает работу СКУД без ограничения числа персональных идентификаторов (карт доступа. PIN-кодов и пр.). | руб. | 109900
Модули АРМ
361 | 28733 | Бастион-2-АРМ оператора | Elsys | Ссылка | Модуль 1 сетевого автоматизированного рабочего места (АРМ) оператора системы. Обеспечивает администрирование, полное управление и мониторинг интегрированной системы безопасности. | руб. | 24600
362 | 28734 | Бастион-2-АРМ Бюро пропусков | Elsys | Ссылка | Модуль 1 АРМ «Бюро пропусков», включающий в себя модуль работы с пропусками (создание редактирование удаление постоянных, временных и разовых пропусков), систему для создания форм и печати пропусков | руб. | 45300
363 | 28735 | Бастион-2-АРМ Бюро пропусков с МТП | Elsys | Ссылка | Модуль 1 АРМ «Бюро пропусков», дополненный функциональностью работы с материальными и транспортными пропусками (МТП). | руб. | 60800
364 | 28737 | Бастион-2-АРМ УРВ Про | Elsys | Ссылка | Модуль 1 АРМ системы учета рабочего времени. Обеспечивает формирование отчетов об отработанном времени в соответствии с требованиями Трудового кодекса Российской Федерации на основании данных , получаемых от системы контроля и управления доступом (СКУД). | руб. | 50400
365 | 28738 | Бастион-2-АРМ Отчет Про | Elsys | Ссылка | Модуль 1 АРМ генератора отчетов о событиях в интегрированной системе безопасности. Предназначен для формирования и печати отчетов в соответствии с заданными критериями. | руб. | 25800
Вспомогательные модули
366 | 29555 | Бастион-2-Аудит | Elsys | Ссылка | Модуль 1 АРМ протоколирования изменений информационных объектов базы данных ИСБ («персональные данные сотрудников», «пропуска», «карты доступа») и получения отчетов по историчным данным. | руб. | 32400
367 | 29556 | Бастион-2-Web-заявка (исп. 10) | Elsys | Ссылка | Модуль создания заявок на пропуска СКУД через WEB-интерфейс, обеспечивающий возможность оформления электронных заявок на пропуска без инсталляции ПО «Бастион-2». До 10 одновременных подключений. | руб. | 33300
368 | 31427 | Бастион-2-Web-заявка (исп. Unlim) | Elsys | Ссылка | Модуль создания заявок на пропуска СКУД через WEB-интерфейс, обеспечивающий возможность оформления электронных заявок на пропуска без инсталляции ПО «Бастион-2». Без ограничений на число одновременных подключений. | руб. | 73800
369 | 29557 | Бастион-2-ПЦН | Elsys | Ссылка | Модуль подключения одной системы «Бастион-2» к пульту централизованного наблюдения (ПЦН). Устанавливается на сервере ПЦН. | руб. | 121600
370 | 31426 | Бастион-2-Репликация | Elsys | Ссылка | Модуль подключения одной интегрированной системы безопасности на основе АПК «Бастион-2» к сервису репликации (синхронизации данных пользователей по заданному сценарию). Обязателен для каждой системы, участвующей в репликации. | руб. | 121600
371 | 31423 | Бастион-2-OPC сервер | Elsys | Ссылка | Модуль, обеспечивающий интеграцию АПК «Бастион-2» с внешними системами с использованием интерфейсов OPC. Соответствует спецификации OPC DA 2.0. | руб. | 41500
372 | 31422 | Бастион-2-Маршрут | Elsys | Ссылка | Модуль автоматического отслеживания и управления перемещениями субъектов доступа по охраняемой территории в соответствии с заданными разрешенными маршрутами. Модуль может использоваться для контроля прохождения маршрута сотрудниками (с учетом требований техники безопасности, технологии производства и т.п.) и/или транспорта по территории предприятия. | руб. | 219700
373 | 31424 | Бастион-2-ИКС | Elsys | Ссылка | Модуль предназначен для организации информационного взаимодействия АПК «Бастион-2» с кадровыми системами и системами управления предприятием в части обмена данными СКУД (персонал, пропуска, проходы). «Бастион-2-ИКС» предоставляет веб-сервис для интеграции и не содержит готовых конфигураций для каких-либо ERP. | руб. | 41500
374 | 31425 | Бастион-2-Индустриальное питание | Elsys | Ссылка | Модуль предназначен для интеграции АПК «Бастион-2» с автоматизированной системой учета для столовых, буфетов и магазинов промышленных предприятий «Индустриальное питание» («Оргтехцентр», Екатеринбург). обеспечивает автоматизацию процесса синхронизации баз данных пропусков пользователей одной системы «Бастион-2» и одной системы «Индустриальное питание», что дает возможность пользователям СКУД в АПК «Бастион-2» получать обслуживание в столовых предприятия без повторного ввода данных о пользователях в другой системе. | руб. | 58300
Интеграция ОПС
375 | 31472 | Бастион-2-С2000 (исп. 4) | Elsys | Ссылка | Модуль интеграции, предназначенный для мониторинга событий в системах охранной и пожарной сигнализации и управления режимами охраны в системах охранной сигнализации на основе приемно-контрольных приборов (ПКП), совместимых с пультами серии С2000. Поддерживает до 4 адресуемых приборов. | руб. | 25600
376 | 31473 | Бастион-2-С2000 (исп.10) | Elsys | Ссылка | Модуль интеграции, предназначенный для мониторинга событий в системах охранной и пожарной сигнализации и управления режимами охраны в системах охранной сигнализации на основе приемно-контрольных приборов (ПКП), совместимых с пультами серии С2000. Поддерживает до 10 адресуемых приборов. | руб. | 38200
377 | 29918 | Бастион-2-С2000 (исп.20) | Elsys | Ссылка | Модуль интеграции, предназначенный для мониторинга событий в системах охранной и пожарной сигнализации и управления режимами охраны в системах охранной сигнализации на основе приемно-контрольных приборов (ПКП), совместимых с пультами серии С2000. Поддерживает до 20 адресуемых приборов. | руб. | 55400
378 | 51564 | Бастион-2-С2000 (исп.127) | Elsys | Ссылка | Модуль интеграции, предназначенный для мониторинга событий в системах охранной и пожарной сигнализации и управления режимами охраны в системах охранной сигнализации на основе приемно-контрольных приборов (ПКП), совместимых с пультами серии С2000. Поддерживает до 127 адресуемых приборов. | руб. | 95200
Интеграция СКУД (только один модуль в системе)
379 | 28732 | Бастион-2-Elsys (исп.16) | Elsys | Ссылка | Модуль конфигурации, мониторинга и управления СКУД Elsys. Исполнение для системы, содержащей до 16 управляющих контроллеров включительно. | руб. | 9800
Интеграция систем охраны периметра
380 | 51565 | Бастион-2-Пунктир-А | Elsys | Ссылка | Модуль интеграции извещателя охранного комбинированно-совмещённого «Пунктир-А», содержащего один линейный контроллер «Пунктир ЛК-А» (управляет системой, включающей до 500 модулей - датчиков-детекторов/модулей ввода-вывода/изоляторов линии, макс. длина двухпроводной линии связи с модулямии до 1800 м). В системах большего масштаба необходим дополнительный экз. модуля «Бастион-2 - Пунктир-А» для каждого линейного контроллера. | руб. | 102100
381 | 51566 | Бастион-2-Peridect | Elsys | Ссылка | Модуль интеграции одной линии сенсоров на основе контроллера PVJ системы охраны периметра Peridect. | руб. | 71200
382 | 51567 | Бастион-2-Forteza | Elsys | Ссылка | Модуль интеграции одного (любого) периметрального извещателя торговой марки Forteza, оснащенного интерфейсом RS-485 («Зебра», «Рельеф» («Рельеф-2» требует 2-х экземпляров модуля на прибор), «Фортеза») | руб. | 20800
Интеграция систем охранного освещения
383 | 51568 | Бастион-2-Заря | Elsys | Ссылка | Модуль интеграции одного контроллера «Заря-КЛС» управляемой системы охранного освещения «Заря». | руб. | 76300
Интеграция систем видеонаблюдения
384 | 51569 | Бастион-2-Domination | Elsys | Ссылка | Модуль интеграции системы видеонаблюдения на базе видеорегистраторов Domination компании «Випакс». Исполнение на 16 видеокамер | руб. | 32300
385 | 29917 | Бастион-2-Интеллект | Elsys | Ссылка | Модуль интеграции системы видеонаблюдения на базе видеосерверов «Интеллект». Исполнение на 16 видеокамер | руб. | 32300
386 | 51570 | Бастион-2-Trassir | Elsys | Ссылка | Модуль интеграции системы видеонаблюдения на базе видеосерверов Trassir 4.0. Исполнение на 16 видеокамер. | руб. | 30500
СИСТЕМА КОНТРОЛЯ ДОСТУПА "Parsec" (РОССИЯ)
Считыватели 125 кГц
387 | 45862 | PNR-EH03 (серый) | Parsec | Ссылка | Считыватель Proximity, расстояние 3-124 см, карты HID и EM Marin, выход Wiegand 26, Touch Memory, Parsec | руб. | 8800
388 | 45863 | PNR-EH03 (черный) | Parsec | Ссылка | Считыватель Proximity, расстояние 3-124 см, карты HID и EM Marin, выход Wiegand 26, Touch Memory, Parsec | руб. | 8800
389 | 45864 | PR-X18 | Parsec | Ссылка | Настольный считыватель карт, USB, расстояние считывания от 10 до 50 мм, поддерживает типы идентификаторов: Mifare Classic 1К и 4К; Mifare UltraLight; Mifare ID; Mifare Plus; ISO 14443A; ISO 14443 В; NFC; I-Code SLI (ISO‑15693); CheсkPoint; EM Marin и HID Prox. 200 мА, 0…+55 °C, 147x81x27 мм, 0,15 кг. | руб. | 23400
390 | 26433 | PNR-EH15 | Parsec | Ссылка | Считыватель настенный уличный, антивандальный, расстояние 1-5 см, карты HID и EM Marin, выход Parsec, Wiegand, Touch Memory, OSDP, -40...+55 | руб. | 14400
391 | 26434 | PNR-EH19 (серый) | Parsec | Ссылка | Настенный считыватель 125 кГц; EM Marin и HID; протоколы: Parsec, Wiegand (от 26 до 58 бит), Touch Memory, OSDP (на базе RS-485); пластиковый корпус серого цвета с черными полупрозрачными вставками | руб. | 9800
392 | 33123 | PNR-EH19 (черный) | Parsec | Ссылка | Настенный считыватель 125 кГц; EM Marine и HID; протоколы: Parsec, Wiegand (от 26 до 58 бит), Touch Memory, OSDP (на базе RS-485); цвет корпуса - черный | руб. | 9800
393 | 33124 | PNR-EH26 (серый) | Parsec | Ссылка | Настенный proximity-считыватель 125 кГц с сенсорной клавиатурой; EM Marin и HID; протоколы: Parsec, Wiegand (от 26 до 58 бит), Touch Memory, OSDP (на базе RS-485);цвет корпуса серый | руб. | 10800
394 | 26435 | PNR-EH26 (черный) | Parsec | Ссылка | Настенный proximity-считыватель 125 кГц с сенсорной клавиатурой; EM Marine и HID; протоколы: Parsec, Wiegand (от 26 до 58 бит), Touch Memory, OSDP (на базе RS-485); цвет корпуса черный | руб. | 10800
395 | 33125 | PNR-EH29 (белый) | Parsec | Ссылка | Настенный proximity-считыватель 125 кГц; EM Marin и HID; протоколы: Parsec, Wiegand (от 26 до 58 бит), Touch Memory, OSDP (на базе RS-485); пластиковый корпус белого цвета со стеклянной передней панелью | руб. | 11800
396 | нет | PNR-EH29 (черный) | Parsec |  | Настенный proximity-считыватель 125 кГц; EM Marin и HID; протоколы: Parsec, Wiegand (от 26 до 58 бит), Touch Memory, OSDP (на базе RS-485); пластиковый корпус черного цвета со стеклянной передней панелью | руб. | 11800
396 | 33126 | PNR-EH36 (белый) | Parsec | Ссылка | Настенный proximity-считыватель 125 кГц с сенсорной клавиатурой; EM Marin и HID; протоколы: Parsec, Wiegand (от 26 до 58 бит), Touch Memory, OSDP (на базе RS-485); пластиковый корпус белого цвета со стеклянной передней панелью | руб. | 15400
397 | нет | PNR-EH36 (черный) | Parsec |  | Настенный proximity-считыватель 125 кГц с сенсорной клавиатурой; EM Marin и HID; протоколы: Parsec, Wiegand (от 26 до 58 бит), Touch Memory, OSDP (на базе RS-485); пластиковый корпус черного цвета со стеклянной передней панелью | руб. | 15400
Считыватели 13,56 Мгц
398 | 15190 | PR-P03E | Parsec | Ссылка | Бескорпусной считыватель (OEM) для работы со смарт-карт 13.56 МГц; идентификаторы (чтение серийного номера): все карты ISO-14443A-3, ISO-14443A уровня 4, ISO-15693 (I-Code SLI), ISO-14443B (на заказ), смартфоны на базе ОС Android (4.4 и выше) с функцией NFC, идентификаторы (в защищенном режиме): Mifare Classic 1K/4K, Mifare Plus 2K/4K, Mifare ID; протоколы: Parsec, Wiegand (от 26 до 58 бит), Touch Memory, OSDP (на базе RS-485), RS-232, RS-485. | руб. | 11400
399 | 26436 | PNR-P15 | Parsec | Ссылка | Считыватель настенный уличный, антивандальный 1-5 см, карты Mifare. Выход Wiegand, Touch Memory, Parsec, OSDP, -25...+55 | руб. | 18600
400 | 26069 | PNR-P19 (серый) | Parsec | Ссылка | Настенный считыватель смарт-карт 13.56 МГц; идентификаторы (чтение серийного номера): ISO 14443A c неизменяемым серийным номером, смартфоны на базе ОС Android с функцией NFC, устройства с Apple Pay, ISO-15693 (I-Code SLI), ISO-14443B (на заказ); идентификаторы (в защищенном режиме): Mifare Classic 1K/4K, Mifare Plus 2K/4K, Mifare ID; протоколы: Parsec, Wiegand (от 26 до 58 бит), Touch Memory, OSDP (на базе RS-485); пластиковый корпус серого цвета с черными полупрозрачными вставками | руб. | 12400
401 | 33133 | PNR-P19 (черный) | Parsec | Ссылка | Настенный proximity-считыватель смарт-карт 13.56 МГц; идентификаторы (чтение серийного номера): ISO 14443A c неизменяемым серийным номером, смартфоны на базе ОС Android с функцией NFC, устройства с Apple Pay, ISO-15693 (I-Code SLI), ISO-14443B (на заказ); идентификаторы (в защищенном режиме): Mifare Classic 1K/4K, Mifare Plus 2K/4K, Mifare ID; протоколы: Parsec, Wiegand (от 26 до 58 бит), Touch Memory, OSDP (на базе RS-485); пластиковый корпус черного цвета с полупрозрачными вставками | руб. | 12400
402 | 26437 | PNR-P26 (черный) | Parsec | Ссылка | Считыватель настенный совмещенный с клавиатурой, 2-4 см, карты Mifare. Выход Wiegand, Touch Memory, Parsec, OSDP, -25...+55 | руб. | 13800
403 | нет | PNR-P26 (серый) | Parsec |  | Считыватель настенный совмещенный с клавиатурой, 2-4 см, карты Mifare. Выход Wiegand, Touch Memory, Parsec, OSDP, -25...+55 | руб. | 13800
404 | 36804 | PNR-P29 | Parsec | Ссылка | Настенный proximity-считыватель смарт-карт 13.56 МГц; идентификаторы (чтение серийного номера): ISO 14443A c неизменяемым серийным номером, смартфоны на базе ОС Android с функцией NFC, устройства с Apple Pay, ISO-15693 (I-Code SLI), ISO-14443B (на заказ); идентификаторы (в защищенном режиме): Mifare Classic 1K/4K, Mifare Plus 2K/4K, Mifare ID; протоколы: Parsec, Wiegand (от 26 до 58 бит), Touch Memory, OSDP (на базе RS-485); пластиковый корпус черного цвета со стеклянной передней панелью | руб. | 15800
405 | 36807 | PNR-P36 (белый) | Parsec | Ссылка | Настенный proximity-считыватель смарт-карт 13.56 МГц с сенсорной клавиатурой; идентификаторы (чтение серийного номера): ISO 14443A c неизменяемым серийным номером, смартфоны на базе ОС Android с функцией NFC, устройства с Apple Pay, ISO-15693 (I-Code SLI), ISO-14443B (на заказ); идентификаторы (в защищенном режиме): Mifare Classic 1K/4K, Mifare Plus 2K/4K, Mifare ID; протоколы: Parsec, Wiegand (от 26 до 58 бит), Touch Memory, OSDP (на базе RS-485); белый пластиковый корпус со стеклянной панелью | руб. | 19800
Считыватели Мультиформатные
406 | 45865 | PNR-X19 ( серый) | Parsec | Ссылка | Считыватель мультиформатный: MIFARE, NFC, EM Marin, HID. Протоколы подключения: Parsec, Wiegand, Touch Memory, OSDP. U-пит: 9-16В, I-потр. 110-200мА. -40°С...+55°С. IP66. 150x46х22 мм. Цвет: серый. | руб. | 14600
407 | 45866 | PNR-X19 (черный) | Parsec | Ссылка | Считыватель мультиформатный: MIFARE, NFC, EM Marin, HID. Протоколы подключения: Parsec, Wiegand, Touch Memory, OSDP. U-пит: 9-16В, I-потр. 110-200мА. -40°С...+55°С. IP66. 150x46х22 мм. Цвет: черный | руб. | 14600
408 | 45867 | PNR-X26 (серый) | Parsec | Ссылка | Мультиформатный proximity считыватель с клавиатурой, расстояние считывания 20-40 мм, карты Mifare Classic, Mifare ID, Mifare Ultralite, Mifare Plus, I-Code SLI, интерфейсы подключения Parsec, Wiegand 26…58, Touch Memory, OSDP, Цвет серый. | руб. | 16800
409 | 45868 | PNR-X26 (черный) | Parsec | Ссылка | Мультиформатный proximity считыватель с клавиатурой, расстояние считывания 20-40 мм, карты Mifare Classic, Mifare ID, Mifare Ultralite, Mifare Plus, I-Code SLI, интерфейсы подключения Parsec, Wiegand 26…58, Touch Memory, OSDP, Цвет черный | руб. | 16800
410 | 45869 | PNR-QX29 | Parsec | Ссылка | Мультиформатный proximity считыватель | руб. | 29400
Дальняя идентификация
411 | 15193 | PR-G07 | Parsec | Ссылка | Считыватель 2,45 ГГц. Два независимых канала чтения, работа с активными метками ActiveTag, дальность чтения от 5 до 50 метров, режим «антиколлизии», программирование режимов работы считывателя с ПК, выходной интерфейс Wiegand 26, Parsec®, RS-485. В комплект поставки входят две выносные антенны. | руб. | 199800
412 | 15194 | ActiveTag.2 | Parsec | Ссылка | Активная метка для считывателя PR-G07 со встроенным идентификатором EM-Marin, передача кода непрерывно или при нажатии кнопок, возможность замены элемента питания, -20...+55°С, 33х62х14мм | руб. | 4400
413 | 26438 | ActiveTag.I2 | Parsec | Ссылка | Активная метка (промышленная IP67) для считывателя PR-G07, герметичный корпус, возможность замены элемента питания, -40...+55°C, 40х102х30,8мм | руб. | 4400
Оборудование сетевой интегрированной системы ParsecNET
Контроллеры доступа
414 | 24830 | NC-8000 | Parsec | Ссылка | Сетевой контроллер на одну точку прохода, подключение по сети Ethernet, RS-485, 8 000 ключей, 16 000 событий, до 2-х считывателей, одно/двухсторонний проход, подсчет количества человек в помещении, выдача ключей с ограничением по сроку действия и количеству проходов, аварийная разблокировка, в корпусе со встроенным БП, 220 В, место под АКБ 7 Ач, 0...+55 °C, 290х230х85 мм | руб. | 32400
415 | 28308 | NC-8000-E | Parsec | Ссылка | Сетевой контроллер управления лифтом, 32 обслуживаемых этажа; интерфейс RS-485; 8000 пользователей, 16000 событий; 64 временных профиля, 32 праздника; в корпусе с блоком питания, IP63. | руб. | 57200
416 | 24825 | NC-8000-D | Parsec | Ссылка | Сетевой контроллер на одну точку прохода, подключение по сети Ethernet, RS-485, 8 000 ключей, 16 000 событий, до 2-х считывателей, одно/двухсторонний проход, подсчет количества человек в помещении, выдача ключей с ограничением по сроку действия и количеству проходов, аварийная разблокировка, крепление на DIN-рейку, 0...+55 °C, 145х110х40 мм | руб. | 18600
417 | 33122 | NC-8000-I | Parsec | Ссылка | Сетевой контроллер на одну точку прохода, подключение по сети Ethernet, RS-485, 8 000 ключей, 16 000 событий, до 2-х считывателей, одно/двухсторонний проход, подсчет количества человек в помещении, выдача ключей с ограничением по сроку действия и количеству проходов, аварийная разблокировка, в корпусе со встроенным БП, 220 В, место под АКБ 7 Ач, Степень защиты корпуса IP-67., -40...+55 °C, 207х187х45 мм | руб. | 47600
418 | 33119 | NC-32K.М | Parsec | Ссылка | Сетевой контроллер на одну точку прохода; подключение по сети Ethernet или RS-485; 32000 ключей, буфер событий – 24500; функция охраны; одно/двухсторонний проход; функция "антипассбэк"; в корпусе с блоком питания. | руб. | 39800
419 | 45870 | NC-60К.M | Parsec | Ссылка | Сетевой контроллер доступа до двух точек прохода; подключение по сети Ethernet; до 100 000 ключей, буфер событий 32000; в корпусе с блоком питания. | руб. | 69800
420 | 19076 | NC-100K-IP | Parsec | Ссылка | Сетевой контроллер на одну точку прохода, подключение по сети Ethernet, RTE, DC, 100 000 ключей, одно/двухсторонний проход, аппаратная поддержка временных и гостевых карт, поддержка картоприемника со встроенным считывателем, «антипассбэк», в корпусе с БП | руб. | 45200
Охранные контроллеры и дополнительные модули
421 | 19077 | AC-08 | Parsec | Ссылка | Сетевой охранный контроллер, 8 шлейфов с возможностью расширения до 16, RS-485, в корпусе с БП | руб. | 34800
422 | 19524 | AKD-01 | Parsec | Ссылка | Клавиатура для управления функциями охраны контроллера AC-08, 21-кнопочная клавиатура + 2-строчный ЖК-дисплей. | руб. | 15600
423 | 20060 | NMI-08 | Parsec | Ссылка | Зонный расширитель на 8 шлейфов для контроллера AC-08 | руб. | 3600
424 | 26816 | NMO-04 | Parsec | Ссылка | Релейный расширитель на 4 реле для контроллера AC-08 | руб. | 3800
Интерфейсы
425 | 4217 | NI-A01-USB | Parsec | Ссылка | Интерфейс для подключения контроллеров к ПК, интерфейс USB. | руб. | 9600
426 | 8378 | NIP-A01 | Parsec | Ссылка | Интерфейс для подключения одного сетевого контроллера к ПК в составе интегрированной системы ParsecNET 2.5, интерфейс USB | руб. | 8800
427 | 8211 | NI-TW | Parsec | Ссылка | Интерфейс для подключения считывателей Touch Memory и считывателей с интерфейсом Wiegand 26 bit к сетевым контроллерам серии NC | руб. | 6800
428 | 8214 | UIM-01 | Parsec | Ссылка | Универсальный модуль сопряжения контроллеров серии NC с различными типами турникетов. | руб. | 3600
429 | 26439 | CNC-12-IP | Parsec | Ссылка | Ethernet–шлюз для объединения сегментов системы по сети Ethernet. Шлюз поддерживает 2 линии RS-485, на каждую до 24 контроллеров. Гальваническая развязка, пластиковый корпус со встроенным ББП и местом под АКБ 7 Ач, 220 В, 50 Вт, 0...+55 °С, 290х230х85 мм | руб. | 39800
430 | 26440 | CNC-14-IP | Parsec | Ссылка | Ethernet–шлюз для объединения сегментов системы по сети Ethernet. Шлюз поддерживает 4 линии RS-485, на каждую до 24 контроллеров. Гальваническая развязка, пластиковый корпус со встроенным ББП и местом под АКБ 7 Ач, 220 В, 50 Вт, 0...+55 °С, 290х230х85 мм | руб. | 49800
Программное обеспечение ParsecOffice
431 | 26442 | PNOffice-08 | Parsec | Ссылка | Базовое сетевое ПО с поддержкой контроллеров доступа серии NC. Поддержка 8 точек прохода. В состав лицензии входят функция фотоверификации, менеджер заданий, работа с IP-камерами и два рабочих места (базовая станция + дополнительное рабочее место) | руб. | 14800
432 | 26443 | PNOffice-16 | Parsec | Ссылка | Базовое сетевое ПО с поддержкой контроллеров доступа серии NC. Поддержка 16 точек прохода. В состав лицензии входят функция фотоверификации, менеджер заданий, работа с IP-камерами и два рабочих места (базовая станция + дополнительное рабочее место) | руб. | 29600
433 | 26444 | PNOffice-AR | Parsec | Ссылка | Модуль учета рабочего времени и контроля дисциплины сотрудников. Основные функции данного инструмента – формирование месячного табеля учета рабочего времени с выводом информации в стандартную форму Т-13 | руб. | 22400
434 | 26445 | PNOffice-PI | Parsec | Ссылка | Дополнительное рабочее место для оператора системы. Максимальное количество рабочих мест, включая базовую станцию – 6 шт. | руб. | 29800
435 | 26446 | PNOffice-WS | Parsec | Ссылка | Модуль подготовки шаблонов печати для персонализации пластиковых карт и шаблонов документов. Позволяет создавать шаблоны печати карт пользователей, а также шаблоны других документов. | руб. | 9800
Программное обеспечение сетевой интегрированной системы ParsecNet 3
436 | 15201 | PNSoft-08 | Parsec | Ссылка | Базовое сетевое ПО с поддержкой контроллеров доступа серии NC. Поддержка до 8 точек прохода. | руб. | 24800
437 | 19080 | PNSoft-16 | Parsec | Ссылка | Базовое сетевое ПО с поддержкой контроллеров доступа серии NC. Поддержка до 16 точек прохода. | руб. | 49800
438 | 19081 | PNSoft-32 | Parsec | Ссылка | Базовое сетевое ПО с поддержкой контроллеров доступа серии NC. Поддержка до 32 точек прохода. | руб. | 74800
439 | 26777 | PNSoft-MAX | Parsec | Ссылка | Базовое сетевое ПО с поддержкой контроллеров доступа серии NC. Без ограничений на количество точек прохода. | руб. | 149800
440 | 16599 | PNSoft-VV | Parsec | Ссылка | Модуль видео верификации в реальном времени | руб. | 14800
441 | 15204 | PNSoft-AR | Parsec | Ссылка | Модуль учета рабочего времени с генератором отчетов | руб. | 24800
442 | 26778 | PNSoft-PI | Parsec | Ссылка | Модуль подготовки, ведения базы данных и печати пластиковых карт | руб. | 29800
443 | 15203 | PNSoft-WS | Parsec | Ссылка | Дополнительная рабочая станция для системы | руб. | 14800
444 | 26779 | PNSoft-DS ABBYY | Parsec | Ссылка | Модуль автоматического ввода документов со сканера и их распознавание с целью автоматизации оформления заявок на пропуска, Интеграция с ABBYY | руб. | 149800
445 | 26780 | PNSoft-VI | Parsec | Ссылка | Модуль интеграции с системами видеонаблюдения | руб. | 29800
446 | 26781 | PNSoft-AI | Parsec | Ссылка | Модуль интеграции с оборудованием и системами ОПС | руб. | 29800
447 | 15202 | PNSoft-PO | Parsec | Ссылка | Модуль АРМ бюро пропусков | руб. | 44800
447 | 26782 | PNSoft-PRO | Parsec | Ссылка | Сетевое интегрированное ПО для крупных распределенных систем. Поддерживает функцию мультиорганизационности. В комплект поставки включены модули учета рабочего времени, видеоверификации, подготовки и печати пропусков, АРМ «Бюро пропусков», интеграции с системами видеонаблюдения, ОПС | руб. | 349800

## СКД-EX
|  | 2025-02-07 |  |  | СОДЕРЖАНИЕ
№ | Код | Наименование | Фирма | Инфо | Краткие характеристики | у.е. | Цена 1
ВЗРЫВОЗАЩИЩЕННОЕ И ИСКРОБЕЗОПАСНОЕ ОБОРУДОВАНИЕ
Приборы
1 | 46934 | AL-DV-01-12 (MAL-DV) | Aler | Ссылка | Прибор приемно-контрольный доступа MAL-DV, напряжение питания: 12В, 85х75х40 мм, -20°С...+45°С. | руб. | 9620
2 | 46935 | AL-DV-01-24 (MAL-DV) | Aler | Ссылка | Прибор приемно-контрольный доступа MAL-DV, напряжение питания: 24В, 85х75х40 мм, -20°С...+45°С. | руб. | 9620
Электромагнитные замки
3 | 46924 | AL-FM-S01-G12B | Aler | Ссылка | Маркировка взрывозащиты 1Ex mb IIC T5 Gb X / Ex mb IIIC T80 °C Db X, сила удержания 360 кг, 12 В, 700 мА, геркон, -40...+50 ˚С, 237х43х30 мм, 5 кг, вариант прокладки кабеля: бронированный кабель, комплект поставки: корпус замка, планка, угольник, монтажная пластина, якорь, пластина крепления якоря, комплект крепления якоря. Рекомендуется использовать совместно с ППКД AL-DV-01 | руб. | 64240
4 | 46925 | AL-FM-S01-G12K | Aler | Ссылка | Маркировка взрывозащиты 1Ex mb IIC T5 Gb X / Ex mb IIIC T80 °C Db X, сила удержания 360 кг, 12 В, 700 мА, геркон, -40...+50 ˚С, 237х43х30 мм, 5 кг, вариант прокладки кабеля: открытая прокладка, комплект поставки: корпус замка, планка, угольник, монтажная пластина, якорь, пластина крепления якоря, комплект крепления якоря. Рекомендуется использовать совместно с ППКД AL-DV-01 | руб. | 62550
5 | 46926 | AL-FM-S01-G24B | Aler | Ссылка | Маркировка взрывозащиты 1Ex mb IIC T5 Gb X / Ex mb IIIC T80 °C Db X, сила удержания 360 кг, 24 В, 250 мА, геркон, -40...+50 ˚С, 237х43х30 мм, 5 кг, вариант прокладки кабеля: бронированный кабель, комплект поставки: корпус замка, планка, угольник, монтажная пластина, якорь, пластина крепления якоря, комплект крепления якоря. Рекомендуется использовать совместно с ППКД AL-DV-01 | руб. | 64240
6 | 46927 | AL-FM-S01-G24K | Aler | Ссылка | Маркировка взрывозащиты 1Ex mb IIC T5 Gb X / Ex mb IIIC T80 °C Db X, сила удержания 360 кг, 24 В, 250 мА, геркон, -40...+50 ˚С, 237х43х30 мм, 5 кг, вариант прокладки кабеля: открытая прокладка, комплект поставки: корпус замка, планка, угольник, монтажная пластина, якорь, пластина крепления якоря, комплект крепления якоря. Рекомендуется использовать совместно с ППКД AL-DV-01 | руб. | 62550
7 | 46928 | AL-FM-S01-H12B | Aler | Ссылка | Маркировка взрывозащиты 1Ex mb IIC T5 Gb X / Ex mb IIIC T80 °C Db X, сила удержания 360 кг, 12 В, 700 мА, датчик Холла, -40...+50 ˚С, 237х43х30 мм, 5 кг, вариант прокладки кабеля: бронированный кабель, комплект поставки: корпус замка, планка, угольник, монтажная пластина, якорь, пластина крепления якоря, комплект крепления якоря. Рекомендуется использовать совместно с ППКД AL-DV-01 | руб. | 64240
8 | 46929 | AL-FM-S01-H12K | Aler | Ссылка | Маркировка взрывозащиты 1Ex mb IIC T5 Gb X / Ex mb IIIC T80 °C Db X, сила удержания 360 кг, 12 В, 700 мА, датчик Холла, -40...+50 ˚С, 237х43х30 мм, 5 кг, вариант прокладки кабеля: открытая прокладка, комплект поставки: корпус замка, планка, угольник, монтажная пластина, якорь, пластина крепления якоря, комплект крепления якоря. Рекомендуется использовать совместно с ППКД AL-DV-01 | руб. | 62550
9 | 46930 | AL-FM-S03-12K | Aler | Ссылка | Удерживающий взрывозащищенный электромагнитный замок AL-FM-S03-12K, маркировка взрывозащиты 1Ex mb IIC T5 Gb X / Ex mb IIIC T80 °C Db X. Сила удержания 50 кг, 12 В DC, 350 мA, -40...+50 ˚С, габаритные размеры корпуса с пластиной корпуса 60х60х45 мм, габаритные размеры якоря 60х60х21 мм, длина кабеля 2 метра, вариант прокладки кабеля: открытая прокладка. | руб. | 29910
10 | 46931 | AL-FM-S03-12M | Aler | Ссылка | Удерживающий взрывозащищенный электромагнитный замок AL-FM-S03-12M, маркировка взрывозащиты 1Ex mb IIC T5 Gb X / Ex mb IIIC T80 °C Db X. Сила удержания 50 кг, 12 В DC, 350 мA, -40...+50 ˚С, габаритные размеры корпуса с пластиной корпуса 60х60х45 мм, габаритные размеры якоря 60х60х21 мм, длина кабеля 2 метра, вариант прокладки кабеля: в металлорукаве. | руб. | 36950
11 | 46932 | AL-FM-S03-24K | Aler | Ссылка | Удерживающий взрывозащищенный электромагнитный замок AL-FM-S03-24K, маркировка взрывозащиты 1Ex mb IIC T5 Gb X / Ex mb IIIC T80 °C Db X. Сила удержания 50 кг, 24 В DC, 170 мA, -40...+50 ˚С, габаритные размеры корпуса с пластиной корпуса 60х60х45 мм, габаритные размеры якоря 60х60х21 мм, длина кабеля 2 метра, вариант прокладки кабеля: открытая прокладка. | руб. | 29910
12 | 46933 | AL-FM-S03-24M | Aler | Ссылка | Удерживающий взрывозащищенный электромагнитный замок AL-FM-S03-24M, маркировка взрывозащиты 1Ex mb IIC T5 Gb X / Ex mb IIIC T80 °C Db X. Сила удержания 50 кг, 24 В DC, 170 мA, -40...+50 ˚С, габаритные размеры корпуса с пластиной корпуса 60х60х45 мм, габаритные размеры якоря 60х60х21 мм, длина кабеля 2 метра, вариант прокладки кабеля: в металлорукаве. | руб. | 36950
13 | 46995 | Ех-замок FM-26 180 12В К (без датчика положения) | М-К | Ссылка | Замок электромагнитный взрывозащищённый. Сила удержания 180 кг, 12 В, 210 мА, без датчика положения, вариант прокладки кабеля: открытая прокладка, IP66/IP68, -60...+60 ˚С, 200х60х41 мм, 5 кг, комплект поставки: корпус замка, планка, угольник, монтажная пластина, якорь, пластина крепления якоря, комплект крепления якоря. | руб. | 39873
14 | 47818 | Ех-замок FM-26 180 12В КМ (без датчика положения) | М-К | Ссылка | Замок электромагнитный взрывозащищённый. Сила удержания 180 кг, 12 В, 210 мА, без датчика положения, вариант прокладки кабеля: кабель в металлорукаве, IP66/IP68, -60...+60 ˚С, 200х60х41 мм, 5 кг, комплект поставки: корпус замка, планка, угольник, монтажная пластина, якорь, пластина крепления якоря, комплект крепления якоря. | руб. | 39873
15 | 46996 | Ех-замок FM-26 180 12В К | М-К | Ссылка | Замок электромагнитный взрывозащищённый. Сила удержания 180 кг, с герконовым датчиком положения, 12 В, 210 мА, вариант прокладки кабеля: открытая прокладка, IP66/IP68, -60...+60 ˚С, 200х60х41 мм, 5 кг, комплект поставки: корпус замка, планка, угольник, монтажная пластина, якорь, пластина крепления якоря, комплект крепления якоря. | руб. | 41259
16 | 46997 | Ех-замок FM-26 250 12В К (без датчика положения) | М-К | Ссылка | Замок электромагнитный взрывозащищённый. Сила удержания 250 кг, 12 В, 300 мА, без датчика положения, вариант прокладки кабеля: открытая прокладка, IP66/IP68, -60...+60 ˚С, 200х60х41 мм, 5 кг, класс устойчивости U2 по ГОСТ 58822-2020, комплект поставки: корпус замка, планка, угольник, монтажная пластина, якорь, пластина крепления якоря, комплект крепления якоря. | руб. | 50782
17 | 46998 | Ех-замок FM-26 250 12В К | М-К | Ссылка | Замок электромагнитный взрывозащищённый. Сила удержания 250 кг, с герконовым датчиком положения, 12 В, 300 мА, вариант прокладки кабеля: открытая прокладка, IP66/IP68, -60...+60 ˚С, 200х60х41 мм, 5 кг, класс устойчивости U2 по ГОСТ 58822-2020, комплект поставки: корпус замка, планка, угольник, монтажная пластина, якорь, пластина крепления якоря, комплект крепления якоря. | руб. | 52448
18 | 46999 | Ех-замок FM-26 350 12В К (без датчика положения) | М-К | Ссылка | Замок электромагнитный взрывозащищённый. Сила удержания 350 кг, 12 В, 350 мА, без датчика положения, вариант прокладки кабеля: открытая прокладка, IP66/IP68, -60...+60 ˚С, 200х60х41 мм, 5 кг, класс устойчивости U3 по ГОСТ 58822-2020, комплект поставки: корпус замка, планка, угольник, монтажная пластина, якорь, пластина крепления якоря, комплект крепления якоря. | руб. | 60263
19 | 47000 | Ех-замок FM-26 350 12В К | М-К | Ссылка | Замок электромагнитный взрывозащищённый. Сила удержания 350 кг, с герконовым датчиком положения, 12 В, 350 мА, вариант прокладки кабеля: открытая прокладка, IP66/IP68, -60...+60 ˚С, 200х60х41 мм, 5 кг, класс устойчивости U3 по ГОСТ 58822-2020, комплект поставки: корпус замка, планка, угольник, монтажная пластина, якорь, пластина крепления якоря, комплект крепления якоря. | руб. | 61937
Аксессуары
20 | 51165 | AL-BT-S03-A | Aler | Ссылка | Кнопка управления взрывозащищенная на основе ПЕРЕКЛЮЧАЮЩЕГО геркона, со встроенной индикацией, предназначена для коммутации и индикации электрических цепей постоянного тока. Варинты прокладки кабеля: осевой выход кабеля Длина кабеля: 2 метра, Маркировка взрывозащиты 1Ex mb IIC T5 Gb X | руб. | 28180
21 | 51166 | AL-BT-S03-R | Aler | Ссылка | Кнопка управления взрывозащищенная на основе ПЕРЕКЛЮЧАЮЩЕГО геркона, со встроенной индикацией, предназначена для коммутации и индикации электрических цепей постоянного тока. ввод под металлорукав 8 (металлорукав НЕ входит в комплект поставки) Варинты прокладки кабеля: радиальный выход кабеля Длина кабеля: 2 метра. Маркировка взрывозащиты 1Ex mb IIC T5 Gb X | руб. | 28180
22 | 47001 | Ех ВК200 (кнопка) вариант А | М-К | Ссылка | Кнопка управления магнитогерконовая взрывозащищенная, НР. С выводом кабеля в металлорукаве (1м) через отверстие в основании корпуса (осевой) - для скрытой прокладки | руб. | 28172
23 | 47002 | Ех ВК200 (кнопка) вариант В | М-К | Ссылка | Кнопка управления магнитогерконовая взрывозащищенная, НР. С радиальным выводом кабеля в металлорукаве 1м типа МРПИ-6 | руб. | 28172

## Биометрика
|  | 2025-02-07 |  |  | СОДЕРЖАНИЕ
№ | Код | Наименование | Фирма | Инфо | Краткие характеристики | у.е. | Цена 1
Терминалы СКУД HiWatch
1 | 47614 | ACT-T1343EW | HiWatch Pro | Ссылка | Терминал доступа с распознаванием лиц и считывателем (Em-marine) 4.3" цветной LCD сенсорный экран; 2 объектива 2Мп, H.264; WDR; режим аутентификации лиц: 1:1 или 1:N, до 1,500 лиц; до 3,000 карт; 150,000 событий; функции домофона; дальность распознавания 0.3м до 1.5м; скорость распознавания ≤0.2с, Ethernet 10/100/1000; RS-485; WiFi, Wiegand 26/34; USB; замок; магнитный контакт; кнопка выхода; темпер; DC12В, 2А; -10 °C...+60°C; IP44; пластик/металл | руб. | 10815
Считыватели биометрические и ПО Smartec
2 | 25264 | ST-FR031EM | Smartec | Ссылка | Биометрический считыватель. Работа под управлением ПО Timex. Невозможно использовать для ввода ОП в базу данных (использовать st-fe700). 500 dpi. Память на 3000 шаблонов и 10000 карт, 30000 событий, режим идентификации 1:N, режим верификации 1:1. Интерфесы rs-485, USB, Ethernet. Виганд вход/выход, встроенный считыватель EM, релейный выход, тревожный выход, подключение кнопки выхода и датчика положения двери. 12 В, 0.4 А. 185х62х41 мм. -10°+50°С, IP65. | руб. | 15400
3 | 37531 | ST-FR031MF | Smartec | Ссылка | Биометрический считыватель. Работа под управлением ПО Timex. Невозможно использовать для ввода ОП в базу данных (использовать st-fe700). Разрешение сканера 500 dpi. Память на 3000 шаблонов и 10000 карт, 30000 событийрежим идентификации 1:N, режим верификации 1:1. Интерфесы rs-485, USB, Ethernet. Виганд вход/выход, встроенный считыватель MIFARE, релейный выход, тревожный выход, подключение кнопки выхода и датчика положения двери. 12 В, 0.4 А. 185х62х41 мм. -10°+50°С, IP65. | руб. | 18150
4 | 24794 | ST-FR030EMW | Smartec | Ссылка | Уличный биометрический считыватель. Работа под управлением ПО Timex. Невозможно использовать для ввода ОП в базу данных (использовать st-fe700). 500 dpi. Память на 5000 шаблонов и 10000 карт, 30000 событий, режим идентификации 1:N, режим верификации 1:1. Интерфесы rs-485, USB, Ethernet. Виганд вход/выход, встроенный считыватель EM, релейный выход, тревожный выход, подключение кнопки выхода и датчика положения двери. 12 В, 0.6 А. 185х62х41 мм. -40°+60°С, IP65 | руб. | 38500
5 | 46965 | ST-FR011EM | Smartec | Ссылка | Биометрический считыватель по геометрии лица. Работа под управлением ПО Timex. Память на 1500 пользователей: 1500 шаблонов лиц, 800 шаблонов ладоней, 1500 карт ЕМ, 150000 событий, режим идентификации 1:N, режим верификации 1:1. Интерфейсы Ethernet. Виганд вход/выход, релейный выход. Питание 12 В, 1 А. Размеры 158х74х24 мм. -10°+50°С. | руб. | 36300
6 | 42790 | ST-FR041 | Smartec | Ссылка | Биометрический считыватель по геометрии лица и/или руки. Работа под управлением ПО Timex. Память на 10000 шаблонов лиц, 200000 событий, режим идентификации 1:N, режим верификации 1:1. Интерфесы Ethernet. Виганд вход/выход, релейный выход. 12 В, 1 А. 203х92х22 мм. -10°+50°С. | руб. | 50050
7 | 42791 | ST-FR041ME | Smartec | Ссылка | Биометрический считыватель по геометрии лица. Работа под управлением ПО Timex. Память на 10000 шаблонов лиц, 10000 карт формата EM или MIFARE, 200000 событий, режим идентификации 1:N, режим верификации 1:1. Интерфесы Ethernet. Виганд вход/выход, релейный выход. 12 В, 1 А. 203х92х22 мм. -10°+50°С. | руб. | 56100
8 | 42792 | ST-FR041T | Smartec | Ссылка | Биометрический считыватель по геометрии лица и/или руки с измерением температуры. Работа под управлением ПО Timex. Память на 10000 шаблонов лиц, 200000 событий, режим идентификации 1:N, режим верификации 1:1. Интерфесы Ethernet. Виганд вход/выход, релейный выход. 12 В, 2 А. 262х92х22 мм. +16°+35°С. | руб. | 53900
9 | 37494 | ST-FR043 | Smartec | Ссылка | Биометрический считыватель по геометрии лица. Работа под управлением ПО Timex. Память на 30000 шаблонов лиц, 1000000 событий, режим идентификации 1:N, режим верификации 1:1. Интерфесы Ethernet. Виганд вход/выход, релейный выход. 12 В, 2 А. IP68. IK04. 227х143х26 мм. -30 до +60°С. | руб. | 132000
10 | 38251 | ST-FR043T | Smartec | Ссылка | Биометрический считыватель по геометрии лица и/или руки с измерением температуры. Работа под управлением ПО Timex. Память на 30000 шаблонов лиц, 1000000 событий, режим идентификации 1:N, режим верификации 1:1. Интерфесы Ethernet. Виганд вход/выход, релейный выход. Питание 12 В, 2 А. IP68. IK04. Размеры 245х143х26 мм. -30 до +60°С. | руб. | 203500
11 | 31431 | ST-FE800 | Smartec | Ссылка | USB-сканер отпечатков пальцев. Работа под управлением ПО Timex. Разрешение 500 dpi. Размеры 49х44х20 мм. | руб. | 13000
12 | 37492 | ST-FE200 | Smartec | Ссылка | USB-сканер отпечатков пальцев. Работа под управлением ПО Timex. Разрешение 500 dpi. Размеры 76х53х19 мм. | руб. | 5827
13 | 31432 | ST-FT161EM | Smartec | Ссылка | Биометрический терминал учета рабочего времени. Работа под управлением ПО Timex 3.14.4 и выше. Память на 3000 отпечатков, 10000 карт, 100000 событий, время идентификации <2 c, русский/английский, интерфейсы Ethernet, USB host. ЖК-дисплей, цветной 2,8", 6 функциональных клавиш. Встроенный считыватель EM. Питание 5В, 0.5А. Блок питания в комплекте. Размеры 190х140х40 мм. | руб. | 33000
14 | 29191 | ST-CT500EM | Smartec | Ссылка | Мультимедийный проксимити терминал учета рабочего времени. Работа под управлением ПО Timex. Память на 10 000 пользователей, 50 000 событий, время идентификации <1 c, русский/английский, интерфейсы Ethernet. ЖК-дисплей 3,5", 8 функциональных клавиш. Вывод фото. Встроенный считыватель EM. Питание 12В, 0.5А. Блок питания в комплекте. Размеры 192х137х45 мм. | руб. | 23100
15 | 37463 | ST-FR003BR-SL | Smartec | Ссылка | Кронштейн для устновки считывателей серии ST-FR042 на турникет высотой 100 см | руб. | 8250
16 | 37464 | ST-FR004BR-SL | Smartec | Ссылка | Кронштейн для устновки считывателей серии ST-FR042 на турникет высотой 95 см | руб. | 8250
17 | 37532 | ST-FR005BR-SL | Smartec | Ссылка | Кронштейн для устновки считывателей серии ST-FR043 на турникет | руб. | 7790
Биометрические терминалы ZKTeco
18 | 37363 | Horus E1 | ZKTeco | Ссылка | Мультибиометрический терминал: распознавания лиц, дисплей 5" IPS, камера 2MP (2 шт), память: лиц - 6 000, событий - 1 млн., TCP/IP, RS485, Wi-Fi, Bluetooth 4.0, GSM, WCDMA, 4G, TDD-LTE, FDD-LTE, USB 3.0, GPS. Опция: расширение памяти лиц до 10000. | руб. | 53480
19 | 39860 | G4 | ZKTeco | Ссылка | Мультибиометрический терминал: распознавания лиц, считыватель отпечатка пальца, считыватель RFID. Дисплей 5" TFT. Сдвоенная камера 2MP. Память 2ГБ RAM / 16ГБ ROM. Память шаблонов лиц 10000, память шаблонов отпечатка пальца 10 000, память RFID карт 10 000 MF. Память журнал событий 1 млн. Интерфейсы: TCP/IP, 2хUSB, RS232, RS485 для внешних считывателей, Wiegand вход/выход. Входы\выходы: Интерфейсы: дверной замок, дверной датчик, звонок, кнопка выхода, тревога, AUX вход.Опция Wi-Fi | руб. | 99820
20 | 54714 | G4Pro TI | ZKTeco | Ссылка | Биометрический терминал с измерением температуры (тепловизор), Andorid, WIFI, PoE, 7", 2GB/16GB | руб. | 178250
21 | 54715 | T1 | ZKTeco | Ссылка | Терминал с идентификацией по лицу: распознавания лиц, отпечатков пальца, считыватель MF. Память шаблонов лиц 10000, память RFID карт 10 000. Интерфейсы: TCP/IP, USB-Host, Wiegand вход/выход. | руб. | 22110
22 | 54716 | SpeedFace-V4L Pro-RFID | ZKTeco | Ссылка | Мультибиометрический терминал распознавания. Идентификация: лицо, карта, пароль. Память: 3 000 шаблонов лиц, 3 000 RFID карт, 200 000 событий. Интерфейсы связи: TCP/IP, USB, RS485, Wiegand вход/выход, Wi-Fi. Встроенный считыватель карт: ЕМ-Marine (125 кГц). Экран: 4" TFT цветной сенсорный. Питание: DC 12В (3A). Рабочая температура: от -5°C до 45°C | руб. | 37440
23 | 54717 | SpeedFace V3L(Lite) | ZKTeco | Ссылка | Мультибиометрический терминал распознавания: лиц, RFID, пароль. Дисплей 2.4", память: лиц 500., карт 3000, журнал событий 200 000. ZSmart mobile App и ZKBio Talk. | руб. | 23890
24 | 54718 | SpeedFace V3L(Lite) WiFi | ZKTeco | Ссылка | Мультибиометрический терминал распознавания: лиц, RFID, пароль. Дисплей 2.4", память: лиц 500., карт 3000, журнал событий 200 000. ZSmart mobile App и ZKBio Talk, WiFi, Power Adapter(Optional): 12V/1.5A. | руб. | 27460
25 | 39574 | SpeedFace-V5L | ZKTeco | Ссылка | Мультибиометрический терминал: распознавания лиц, считыватель отпечатка пальца, считыватель RFID. Дисплей 5" TFT. Сдвоенная камера 2MP. Память 2ГБ RAM / 16ГБ ROM. Память шаблонов лиц 6000, память шаблонов отпечатка пальца 10 000,память RFID карт 10 000.Опционально считыватель RFID карт Mifare,EM-Marine.Память журнал событий 200000. Интерфейсы: TCP/IP, 2хUSB, Опционально Wi- Fi.RS232, RS485 для внешних считывателей, Wiegand вход/выход. Входы\выходы: Интерфейсы: дверной замок, дверной датчик, звонок, кнопка выхода, тревога, AUX вход. ОС Linux | руб. | 60610
26 | 39573 | SpeedFace-V5L [TD] | ZKTeco | Ссылка | Мультибиометрический терминал: распознавания лиц, ладони, функция измерения температуры тела, дисплей 5" TFT, камера 2MP (2 шт), память 2ГБ RAM / 16ГБ ROM, память шаблонов: лиц 6000, отпечатка пальца 6000, журнал событий 0,2 млн. Интерфейсы: TCP/IP, 2хUSB, Опционально Wi- Fi. RS232, RS485 для внешних считывателей, Wiegand вход/выход. Входы\выходы: замок, геркон, звонок, кнопка выхода, тревога, AUX вход. | руб. | 153300
27 | 54719 | SpeedFace-V5L-RFID | ZKTeco | Ссылка | Мультибиометрический терминал: распознавания лиц, распознование вен ладони, считыватель RFID. Дисплей 5" TFT. Сдвоенная камера 2MP. Память 2ГБ RAM / 16ГБ ROM. Память шаблонов лиц 6000, вен ладони 3000, память RFID карт 10 000. Память журнал событий 200000. Интерфейсы: TCP/IP, 2хUSB, Wi-Fi (опция), RS232, RS485 для внешних считывателей, Wiegand вход/выход. Входы\выходы: Интерфейсы: дверной замок, дверной датчик, звонок, кнопка выхода, тревога, AUX вход. | руб. | 53480
28 | 54720 | SpeedFace-V5L-RFID WiFi | ZKTeco | Ссылка | Мультибиометрический терминал: распознавания лиц, распознование вен ладони, считыватель RFID, с WiFI. Дисплей 5" TFT. Сдвоенная камера 2MP. Память 2ГБ RAM / 16ГБ ROM. Память шаблонов лиц 6000, вен ладони 3000, память RFID карт 10 000. Память журнал событий 200000. Интерфейсы: TCP/IP, 2хUSB, Wi-Fi (опция), RS232, RS485 для внешних считывателей, Wiegand вход/выход. Входы\выходы: Интерфейсы: дверной замок, дверной датчик, звонок, кнопка выхода, тревога, AUX вход. | руб. | 57040
29 | 54721 | SpeedFace-V5L[QR] | ZKTeco | Ссылка | Мультибиометрический терминал: распознавания лиц, отпечатка пальца, дисплей 5" TFT, камера 2MP (2 шт), память: лиц - 6 000, отпечатка пальца - 10 000, событий - 0,2 млн.QR Sensor:QR Code, PDF417,Data Matrix,MicroPDF417,Aztec. ОС Linux. | руб. | 60610
30 | 39583 | FaceDepot-7BL | ZKTeco | Ссылка | Терминал с идентификацией по лицу: распознавания лиц, считыватель RFID (опция). Дисплей 7" TFT. Сдвоенная камера 2MP. Память 2ГБ RAM / 16ГБ ROM. Память шаблонов лиц 10000, память RFID карт 10 000. Память журнал событий 100000. Интерфейсы: TCP/IP, 2хUSB, Wi-Fi (опция), RS232, RS485 для внешних считывателей, Wiegand вход/выход. Входы\выходы: Интерфейсы: дверной замок, дверной датчик, звонок, кнопка выхода, тревога, AUX вход. | руб. | 71300
31 | 54722 | FaceDepot-7A | ZKTeco | Ссылка | Терминал с идентификацией по лицу: распознавания лиц, считыватель RFID. Дисплей 7" TFT. Сдвоенная камера 2MP. Память 2ГБ RAM / 16ГБ ROM. Память шаблонов лиц 10000, память RFID карт 10 000. Опционально считыватель RFID карт EM/Mifare. Память журнал событий 100000. Интерфейсы: TCP/IP, 2хUSB, Опционално Wi-Fi,RS232, RS485 для внешних считывателей, Wiegand вход/выход. Входы\выходы: Интерфейсы: дверной замок, дверной датчик, звонок, кнопка выхода, тревога, AUX вход. | руб. | 106950
32 | 54723 | ProFaceX[P] | ZKTeco | Ссылка | Биометрический терминал распознавания лиц, рисунка ладоней, считыватель, дисплей 8" TFT, память: лиц 30000, ладонь 5 тыс,карт 50 000, событий 1 млн. TCP/IP, 2хUSB,RS232, RS485, уличный, IP68, -30 +60 град. | руб. | 131910
33 | 54724 | ProFaceX [CH] | ZKTeco | Ссылка | Биометрический терминал распознавания лиц, считыватель RFID, touch screen дисплей 8" TFT. Память шаблонов лиц 30000, память фото событий 10 000, память RFID карт 50 000. Память журнал событий 1 млн. Интерфейсы: TCP/IP, 2хUSB,RS232, RS485 для внешних считывателей, уличное исполнение, IP68, IK04. Кронштейн для установки на турникет. Рабочая температура -30 +60 град.Опция Wi-Fi. Кронштейн для турнкета. | руб. | 139040
34 | 54725 | ProFaceX[P] [WIFI] | ZKTeco | Ссылка | Биометрический терминал распознавания лиц, рисунка ладоней, считыватель, дисплей 8" TFT, память: лиц 30000, ладонь 5 тыс,карт 50 000, событий 1 млн. TCP/IP, 2хUSB,RS232, RS485, уличный, IP68, -30 +60 град., с функцией WIFI | руб. | 137260
35 | 54726 | ProFaceX[WIFI] | ZKTeco | Ссылка | Биометрический терминал распознавания лиц, функция WiFI, считыватель, дисплей 8" TFT, память: лиц 30000, ладонь 5 тыс,карт 50 000, событий 1 млн. TCP/IP, 2хUSB,RS232, RS485, уличный, IP68, -30 +60 град. | руб. | 139040
36 | 54727 | KF1200 | ZKTeco | Ссылка | Настенный терминал распознавания лиц 1500, Em-marine 30000, TCP/IP, Wiegand. Питание 12 DC. | руб. | 19610
37 | 54728 | KF1200[MF][WIFI] | ZKTeco | Ссылка | Настенный терминал распознавания лиц 1500, Mifare 30000, TCP/IP, Wi Fi, Wiegand. Питание 12 DC. | руб. | 27460
38 | 54729 | EFace10[ID][WIFI] | ZKTeco | Ссылка | Мультибиометрический терминал распознавания лиц, с WIFI и EM, дисплей 4.3" TFT, память шаблонов: лиц 500, карт 1000 (опция), журнал событий 150 тыс. Считыватель RFID. WIFI. | руб. | 23180
39 | 54731 | ZK-L4 | ZKTeco | Ссылка | Напольный кронштейн для FaceDepot-7A. Регулируемая высота от： 970 до 1670 мм | руб. | 19610
40 | 54732 | ZK-L6 | ZKTeco | Ссылка | Монтажный кронштейн, Высота 1260 мм для серии Proface X, SpeedFace-V5, FaceDepot7B, размер 307х313х1260 мм | руб. | 26740
41 | 54733 | KJZ-03 | ZKTeco | Ссылка | Кронштейн крепления на турникет для FaceDepot-7A/FaceDepot-7B/SpeedFace-V5 FaceDepot-7BL/SpeedFaceV5L/ProFace X, FaceDepot-7BL[TD]/SpeedFace-V5L[TD]. 80х38х370 мм | руб. | 7130
42 | 54734 | Rots-02 Package | ZKTeco | Ссылка | Кронштейн для турникетов Rots-02 Package для ProFace X,ProFace X[TD],ProFace X[TI] SpeedFace-V5L,SpeedFace-V5L[TI],SpeedFace-V5L[TD]. Высота: 240мм, диаметр отверстия: 30мм | руб. | 7130
43 | 54736 | Rots-03 Stand | ZKTeco | Ссылка | Настенный кронштейн для биометрических терминалов. Габариты: 56.5×65×81 мм. Поворот по вертикали 20°, поворот по горизонтали 180°. Совместим с терминалами линейки ProFace X, SpeedFace, FaceDepot, Elite Series. | руб. | 7130
44 | 54737 | EFace10[WIFI] | ZKTeco | Ссылка | Мультибиометрический терминал распознавания лиц, с WIFI, дисплей 4.3" TFT, память шаблонов: лиц 500, карт 1000 (опция), журнал событий 150 тыс. Считыватель RFID (опция). | руб. | 21390
45 | 40988 | EFace10 | ZKTeco | Ссылка | Мультибиометрический терминал распознавания: лиц, дисплей 4.3" TFT, память шаблонов: лиц 500, карт 1000 (опция), журнал событий 150 тыс. Считыватель RFID (опция). | руб. | 19610
46 | 54738 | EFace10 Kit | ZKTeco | Ссылка | Мультибиометрический терминал распознавания: лиц, 4.3" TFT, память: лиц 500, карт 1000 (опция), журнал событий 150 тыс. в комплекте с элетромагнитным замком LM-2805 ,кнопка выхода TLEB102. | руб. | 27810
47 | 54739 | FV350 | ZKTeco | Ссылка | Мультибиометрический терминал FV18 контроля доступа по отпечаткам пальцев и рисунку вен. Дисплей цветной 2.8" TFT с тачскрином Память шаблонов вен 1 000. Память шаблонов отпечатка пальца 1 000. Интерфейсы: TCP/IP, RS485. Опционально считыватель RFID карт EM/MF, память карт 2000.Входы\выходы AUX вход,, Wiegand вход\выход. Питание DC 12В 3A. Рабочая температура -10°C ~ 45°C. | руб. | 44570
48 | 54740 | TF1600 | ZKTeco | Ссылка | Терминал контроля доступа с идентификацией по отпечатку пальцев или по EM RFID картам 125 KHz. Оснащен подогреваемым сенсором, для работы вне помещений при низких температурах. Влаго и пылезащищенный корпус, степень защиты IP65. Память шаблонов отпечатка пальца 3 000. Память RFID карт 30 000.Опционально считыватель RFID карт MF. Журнал событий 100 000. Интерфейс: TCP/IP, RS485. Wiegand вход\выход. Питание DC 12В 3A. Рабочая температура -40~ 45 °C. | руб. | 49910
49 | 54741 | K40 | ZKTeco | Ссылка | Биометрический терминал учета рабочего времени. Дисплей цветной 2.8" TFT. Память шаблонов отпечатка пальца 1000. Память RFID карт 1000. Опционально: считыватель RFID карт EM/MF.Память журнала событий 80 000. Интерфейсы: TCP/IP, USB –хост. Функции: рабочий код, SMS, DST, внешний звонок, звонок по расписанию, запрос самообслуживания, автоматическое переключение статуса, вход Т9, 9-значный идентификатор пользователя, встроенный аккумулятор. Рабочая температура 0 - 45°C. DC 12V 1,5A. Размер: 184 × 136 × 37,6 мм. | руб. | 19610
50 | 54742 | ZK8500R[ID] | ZKTeco | Ссылка | Настольный USB считыватель карт EM-Marin и отпечатков пальцев. | руб. | 10700
51 | 37359 | ZK 9500 | ZKTeco | Ссылка | Настольный биометрический сканер USB – алгоритм ZKFinger V10.0, разрешение изображения 500 dpi, размер изображения 300 х 400 пикселей,формат RAW BMP JPG, питание 5V USB, эксплуатация -20 °C ~ +50 °C. | руб. | 7130
52 | 37360 | SLK20R | ZKTeco | Ссылка | Настольный сенсор отпечатков пальцев, встроенный модуль SLK20M,получение регистрация сравнение отпечатков пальцев, Win10/8/7, USB | руб. | 14260
53 | 39830 | FR1200 | ZKTeco | Ссылка | Считыватель отпечатков пальцев с интерфейсом RS485, RFID Em, IP 65, температура 0 ~ 45°C. Питание DC 12В/3А. Опция RFID Mf | руб. | 15690
54 | 54743 | TSA10A | ZKTeco | Ссылка | Модуль установки сканера FR1200 отпечатков пальцев для турникетов TS1000 / TS1200 | руб. | 4190
55 | 54744 | TSA10B | ZKTeco | Ссылка | Модуль установки сканера FR1500 отпечатков пальцев для турникетов TS1000 / TS1200 | руб. | 4190

## Считыватели-Карты
|  | 2025-02-07 |  |  | СОДЕРЖАНИЕ
№ | Код | Наименование | Фирма | Инфо | Краткие характеристики | у.е. | Цена 1
СЧИТЫВАТЕЛИ, ИДЕНТИФИКАТОРЫ и КНОПКИ ВЫХОДА
Считыватели Touch Memory
1 | 1485 | Считыватель-2 исп.00, исп.02 | Болид | Ссылка | Монтажная площадка под ТМ, хромированная, светодиод | руб. | 920
2 | 5318 | Считыватель-2 исп.01 | Болид | Ссылка | Монтажная площадка под ТМ, черная, светодиод | руб. | 892
3 | 3644 | Считыватель-3 исп.00, исп.02 | Болид | Ссылка | Монтажная площадка под ТМ, хромированная, двухцветный светодиод | руб. | 920
4 | 6126 | Считыватель-3 исп.01 | Болид | Ссылка | Монтажная площадка под ТМ, черная, двухцветный светодиод | руб. | 892
5 | 27333 | КТВ | Даксис | Ссылка | Контактор ТМ врезной, для электронного идентификатора iButton | руб. | 737.1
6 | 27335 | КТН | Даксис | Ссылка | Контактор ТМ, накладной, считыватель никелированная латунь со световой индикацией | руб. | 1214.5
7 | 27337 | КТН "+" | Даксис | Ссылка | Контактор ТМ, накладной, двухцветный светодиод, металл., никелированный, уличное исполнение. | руб. | 1385.8
8 | 46091 | Циклоп ТМ (медный антик) | Олевс | Ссылка | Считыватель TM накладной алюминиевый антивандальный корпус, двухцветная индикация, 12 В, 30 мА, -40...+60 °С, 80х40х25 мм | руб. | 756
9 | 35912 | CD-TM01 | SLINEX | Ссылка | Считыватель Touch Memory накладной | руб. | 299
10 | 36794 | RD-2 | Модус-Н | Ссылка | Считыватель ключей TM для контроллера VIZIT-КТМ600M, VIZIT-КТМ602M; накладной вариант крепления | руб. | 1199
11 | 15250 | Порт TM v.3 | СибАрс | Ссылка | Считыватель ключей Touch Memory, улучшенный контакт, индикация, современный дизайн | руб. | 294
Устройства идентификации Touch Memory
12 | 8547 | DS-1990A (Аналог) | GTVS | Ссылка | Ключ Touch Memory с держателем (брелок). | руб. | 32.4
Считыватели прокс карт
13 | 27568 | GR-MF03 | GTVS | Ссылка | Считыватель proxy-карт Mifare (13.56мГц), дальность считывания 5-10 см. Выходной формат Wiegand-26 , длина линии подключения до 200м. Питание 9-15B. Светодиодная индикация. Габаритные размеры 120х45х21мм.Светло-серый | руб. | 400
14 | 9188 | Matrix-II (светло-серый) | IronLogic | Ссылка | Считыватель proximity карт. EM-Marin. Дальность считывания 6-14 см, Выход- Dallas ТМ, светло-серый | руб. | 2418
15 | 23630 | Matrix-II (черный) | IronLogic | Ссылка | Считыватель proximity карт. EM-Marin. Дальность считывания 6-14 см, Выход- Dallas ТМ, черный | руб. | 2418
16 | 29244 | Matrix-II (мод.Wire) (светло-серый) | IronLogic | Ссылка | Считыватель proximity карт. EM-Marin. Дальность считывания 6-14 см, Выход- Dallas ТМ, светло-серый | руб. | 2665
17 | 9275 | Matrix-II (мод. EH) (серый) | IronLogic | Ссылка | Считыватель proximity карт. EM-Marin и HID. Дальность считывания 6-14 см, Выход- Dallas ТМ, Wiegand 26, серый | руб. | 3081
18 | 24869 | Matrix-II (мод. EH) (черный) | IronLogic | Ссылка | Считыватель proximity карт. EM-Marin и HID. Дальность считывания 6-14 см, Выход- Dallas ТМ, Wiegand 26, черный | руб. | 3081
19 | 19217 | Matrix-III (мод. EH) светлый | IronLogic | Ссылка | Считыватель proximity карт. EM-Marin и HID. Дальность считывания 6-14 см, Выход- Dallas ТМ, Wiegand 26, цвет светлый перламутр, | руб. | 3796
20 | 11693 | Matrix-III (мод. EH) темный | IronLogic | Ссылка | Считыватель proximity карт. EM-Marin и HID. Дальность считывания 6-14 см, Выход- Dallas ТМ, Wiegand 26, цвет-тёмный | руб. | 3796
21 | 34703 | Matrix-III (мод. ES) светлый | IronLogic | Ссылка | Считыватель proximity карт. EM-Marin. Дальность считывания 30 см, Выход- Dallas ТМ, Wiegand 26 | руб. | 4810
22 | 19221 | Matrix-III (мод. ES) темный | IronLogic | Ссылка | Считыватель proximity карт. EM-Marin. Дальность считывания 30 см, Выход- Dallas ТМ, Wiegand 26 | руб. | 4810
23 | 17043 | Matrix-II (мод. MF-I) (Серый) | IronLogic | Ссылка | Считыватель Mifare,считывания 6-14 см, Выход- ibutton, W26, (функция защита от копирования) | руб. | 3471
24 | 25169 | Matrix-II (мод. MF-I) (черный) | IronLogic | Ссылка | Считыватель Mifare,считывания 6-14 см, Выход- ibutton, W26, (функция защита от копирования) | руб. | 3471
25 | 12947 | Matrix-III (мод. RD-ALL) (светлый) | IronLogic | Ссылка | Считыватель EM & HID PROX II & Mifare & ICODE2 Подключение RS-232, RS485, Wiegand 26, Dallas Touch Memory. светлый перламутр | руб. | 6851
26 | 26817 | Matrix-III (мод. RD-ALL) (тёмный) | IronLogic | Ссылка | Считыватель EM & HID PROX II & Mifare & ICODE2 Подключение RS-232, RS485, Wiegand 26, Dallas Touch Memory. темно-серый металлик | руб. | 6851
27 | 26106 | Matrix-IV (мод. EHT) металл | IronLogic | Ссылка | Считыватель proximity карт, металл. EM-Marin, HID иTemic, дальность 6-10 cm, выходной интерфейс: Wiegand 26, Dallas TM | руб. | 4290
28 | 26386 | Matrix-IV (мод. EHT Keys) металл | IronLogic | Ссылка | Считыватель proximity карт, металл с клавиатурой, . EM-Marin, HID иTemic, дальность 6-10 cm, выходной интерфейс: Wiegand 26, Dallas TM, темно-серый металлик | руб. | 4680
29 | 14471 | Matrix-VII (мод. EH Keys) темный | IronLogic | Ссылка | Считыватель proximity карт. EM-Marin и HID с клавиатурой, дальность 6-10 cm, выходной интерфейс: Wiegand 26, Dallas TM, темный | руб. | 3315
30 | 34704 | Matrix-VII (мод. EH Keys) светлый | IronLogic | Ссылка | Считыватель proximity карт. EM-Marin и HID с клавиатурой, дальность 6-10 cm, выходной интерфейс: Wiegand 26, Dallas TM, светлый | руб. | 3315
31 | 21856 | CP-Z | IronLogic | Ссылка | Считыватель, 6 см, карты EM Marine, Выход- Dallas ТМ, пластик. | руб. | 1885
32 | 9231 | CP-Z-2 (мод. EP) врезной светлый | IronLogic | Ссылка | Считыватель врезной, 6 см, карты EM Marine, Выход- Dallas ТМ, Wiegand 26, светлый | руб. | 1469
33 | 12700 | CP-Z-2 (мод. EP) накладной светлый | IronLogic | Ссылка | Считыватель накладной 6 см, карты EM Marine, Выход- Dallas ТМ, Wiegand 26, серый | руб. | 1859
34 | 50512 | CP-Z-2 (мод. EP) накладной темный | IronLogic | Ссылка | Считыватель накладной 6 см, карты EM Marine, Выход- Dallas ТМ, Wiegand 26, черный | руб. | 1859
35 | 18886 | CP-Z-2 (мод. MF-I) (врезной) | IronLogic | Ссылка | Считыватель врезной, 6 см, карты Mifare, Выход- Dallas ТМ, Wiegand 26 | руб. | 2561
36 | 18887 | CP-Z-2 (мод. MF-I) (накладной) | IronLogic | Ссылка | Считыватель накладной, 6 см, карты Mifare, Выход- Dallas ТМ, Wiegand 26 | руб. | 2880
37 | 34705 | CP-Z-3 (мод. E) | IronLogic | Ссылка | Считыватель накладной, 6 см, карты HID ProxCard II, EM-Marine, Выход- Dallas ТМ, Wiegand 26 | руб. | 1853
38 | 46483 | CD-EM02 | SLINEX | Ссылка | Считыватель proximity-карт EM-Marine, работает по протоколам TouchMemory и Wiegand 26. 125 кГц. 2-14 см. Wiegand 26: до 100 м. Звуковая и световая индикация. 12 В. 35 мА. -40С до +50С, 80 x 42 x 12 мм | руб. | 1450
39 | 1458 | С2000-Proxy | Болид | Ссылка | Считыватель проксимити карты для взятия под охрану, снятия с охраны и доступа. Выходной код – Touch Memory. Кнопка для команд, врезной. От минус 20 до +50°С | руб. | 3387
40 | 1457 | С2000-Proxy-Н | Болид | Ссылка | Считыватель проксимити карты для взятия под охрану, снятия с охраны и доступа. Выходной код – Touch Memory. Кнопка для команд, накладной. От минус 20 до +50°С | руб. | 5487
41 | 1421 | Proxy-2А | Болид | Ссылка | Считыватель проксимити карты с интерфейсами Touch Memory, Wiegand, RS232, магнитных карт, врезной | руб. | 3713
42 | 14395 | Proxy-2М | Болид | Ссылка | Считыватель проксимити карты Mifair Исполнение - врезной | руб. | 6111
43 | 14394 | Proxy-2МА | Болид | Ссылка | Считыватель проксимити карты EM-Marin и Mifair Исполнение - врезной | руб. | 7020
44 | 1422 | Proxy-3A | Болид | Ссылка | Считыватель проксимити карты EM-Marin с интерфейсами Touch Memory, Wiegand, RS232, магнитных карт. Исполнение – накладной | руб. | 7644
45 | 4094 | Proxy-3М | Болид | Ссылка | Считыватель проксимити карты Mifair с интерфейсами Touch Memory, Wiegand, RS232, магнитных карт, накладной. | руб. | 9610
46 | 14393 | Proxy-3МА | Болид | Ссылка | Считыватель проксимити карты EM-Marin и "Мифайр" а также картами HID ProxCard II, с интерфейсами Touch Memory, Wiegand, RS232, магнитных карт. Исполнение – накладной | руб. | 10265
47 | 33979 | Proxy-4E | Болид | Ссылка | Считыватель проксимити карты EM-Marin с интерфейсами Wiegand-26 и Wiegand-32. Исполнение – накладной | руб. | 2371
48 | 33980 | Proxy-4M | Болид | Ссылка | Считыватель проксимити карты Mifare с интерфейсами Wiegand-26 и Wiegand-32. Исполнение – накладной | руб. | 2767
49 | 22939 | Proxy-5AG | Болид | Ссылка | Считыватель проксимити карты EM-Marin, ProxCard с интерфейсом Touch Memory. Кнопка для команд. От -20 до +50°С . Цвет - серый | руб. | 5460
50 | 22940 | Proxy-5AB | Болид | Ссылка | Считыватель проксимити карты EM-Marin, ProxCard с интерфейсом Touch Memory. Кнопка для команд. От -20 до +50°С . Цвет - черный | руб. | 5487
51 | 26714 | Proxy-5МSB | Болид | Ссылка | Считыватель проксимити карты "Мифайр" с интерфейсами Touch Memory. Сенсорная кнопка для команд. Защита от копирования карт. Исполнение – накладной. Цвет - черный. От минус 20 до +50°С | руб. | 5460
52 | 26715 | Proxy-5МSG | Болид | Ссылка | Считыватель проксимити карты "Мифайр" с интерфейсами Touch Memory. Сенсорная кнопка для команд. Защита от копирования карт. Исполнение – накладной. Цвет - серый. От минус 20 до +50°С | руб. | 5721
53 | 33981 | ProxyKey-4E | Болид | Ссылка | Считыватель клавиатурный и проксимити карт EM-Marin. Интерфейсы для карт Wiegand-26 и Wiegand-32, для клавиатуры Wiegand-4 и Wiegand-8 или эмуляция кода карты. Накладной | руб. | 2995
54 | 33982 | ProxyKey-4M | Болид | Ссылка | Считыватель клавиатурный и проксимити карт Mifare. Интерфейсы для карт Wiegand-26 и Wiegand-32, для клавиатуры Wiegand-4 и Wiegand-8 или эмуляция кода карты. Накладной | руб. | 3454
55 | 24457 | Proxy-KeyAV | Болид | Ссылка | Считыватель клавиатурный и проксимити карт EM-Marin. Вандалозащищенный. Возможен режим работы в системе контроля доступа и автономный. Габариты: 50х160х21 мм | руб. | 6989
56 | 24458 | Proxy-KeyMV | Болид | Ссылка | Считыватель клавиатурный и проксимити карт MIFARE. Вандалозащищенный. Возможен режим работы в системе контроля доступа и автономный. Габариты: 50х160х21 мм | руб. | 8081
57 | 24459 | Proxy-KeyAH | Болид | Ссылка | Считыватель клавиатурный и проксимити карт EM-Marin. Вандалозащищенный. Возможен режим работы в системе контроля доступа и автономный. Габариты: 86х120х21 мм | руб. | 6989
58 | 24460 | Proxy-KeyMH | Болид | Ссылка | Считыватель клавиатурный и проксимити карт MIFARE. Вандалозащищенный. Возможен режим работы в системе контроля доступа и автономный. Габариты: 86х120х21 мм | руб. | 8081
59 | 56371 | ST-PR012EHM-WT | Smartec | Ссылка | Считыватель EM, HID prox, MIFARE, белый, интерфейс Wiegand26/Wiegand34, до 3-6 см, -45°+60°С, 82х42х18 мм, 12 В DC, 30 мA | руб. | 1900
60 | 56372 | ST-PR012EHM-BK | Smartec | Ссылка | Считыватель EM, HID prox, MIFARE, черный, интерфейс Wiegand26/Wiegand34, до 3-6 см, -45°+60°С, 82х42х18 мм, 12 В DC, 30 мA | руб. | 1900
61 | 48667 | ST-PR022EHM-WT | Smartec | Ссылка | Считыватель EM, HID prox, MIFARE, белый, интерфейс Wiegand, 3-8 см, -40°+60°С, 106x51x20 мм, 10-14 В DC, 60 мA | руб. | 3000
62 | 48668 | ST-PR022EHM-BK | Smartec | Ссылка | Считыватель EM, HID prox, MIFARE, черный, интерфейс Wiegand, 3-8 см, -40°+60°С, 106x51x20 мм, 10-14 В DC, 60 мA | руб. | 3000
63 | 50417 | ST-PR022EHMK-WT | Smartec | Ссылка | Считыватель EM, HID prox, MIFARE с клавиатурой, белый, интерфейс Wiegand, 3-8 см, -40°+60°С, 106x51x20 мм, 10-14 В DC, 60 мA | руб. | 3200
64 | 50418 | ST-PR022EHMK-BK | Smartec | Ссылка | Считыватель EM, HID prox, MIFARE с клавиатурой, черный, интерфейс Wiegand, 3-8 см, -40°+60°С, 106x51x20 мм, 10-14 В DC, 60 мA | руб. | 3200
65 | 48669 | ST-PR144QEM-BK | Smartec | Ссылка | Считыватель QR-кода и EM карт, интерфейс Wiegand, QR-код 5-20 см, карта 3-6 см, -30°+60°С, 86x86x18 мм, 12 В DC, 60 мA | руб. | 8800
66 | 48670 | ST-PR144QMF-BK | Smartec | Ссылка | Считыватель QR-кода и MIFARE карт, интерфейс Wiegand, QR-код 5-20 см, карта 3-6 см, -30°+60°С, 86x86x18 мм, 12 В DC, 60 мA | руб. | 9350
67 | 33409 | ST-PR041EHM | Smartec | Ссылка | Считыватель EM, HID prox, MIFARE, интерфейс Wiegand, 3-6 см, -40°+60°С, 103x48x20 мм, 10-14 В DC, 40 мA | руб. | 3960
68 | 38614 | ST-PR042EHM | Smartec | Ссылка | Считыватель EM, HID prox, MIFARE, интерфейс Wiegand, 3-8 см, -40°+60°С, 105x50x20 мм, 10-14 В DC, 60 мA | руб. | 3850
69 | 40661 | ST-PR043EHM | Smartec | Ссылка | Считыватель EM, HID prox, MIFARE, интерфейс Wiegand, 3-5 см, -25°+60°С, 103x48x22 мм, 12 В DC, 100 мA | руб. | 4400
70 | 42793 | ST-PR010EM-GR | Smartec | Ссылка | Считыватель EM, врезной монтаж, серый, интерфейс Wiegand26/Wiegand34, до 3 см, -45°+60°С, D25х22 мм, 12 В DC, 20 мA | руб. | 1540
71 | 56373 | ST-PR012EM-WT | Smartec | Ссылка | Считыватель EM, белый, интерфейс Wiegand26/Wiegand34, до 3-6 см, -45°+60°С, 82х42х18 мм, 12 В DC, 30 мA | руб. | 900
72 | 56374 | ST-PR012EM-BK | Smartec | Ссылка | Считыватель EM, черный, интерфейс Wiegand26/Wiegand34, до 3-6 см, -45°+60°С, 82х42х18 мм, 12 В DC, 30 мA | руб. | 900
73 | 29934 | ST-PR011EM-WT | Smartec | Ссылка | Считыватель EM, белый, интерфейс Wiegand 26, до 3-8 см, -45°+60°С, 82х42х15 мм, 12 В DC, 30 мA | руб. | 1100
74 | 29935 | ST-PR011EM-BK | Smartec | Ссылка | Считыватель EM, черный, интерфейс Wiegand 26, до 3-8 см, -45°+60°С, 82х42х15 мм, 12 В DC, 30 мA | руб. | 1100
75 | 48671 | ST-PR022EM-WT | Smartec | Ссылка | Считыватель EM, белый, интерфейс Wiegand, 3-8 см, -40°+60°С, 106x51x20 мм, 10-14 В DC, 60 мA | руб. | 1450
76 | 48672 | ST-PR022EM-BK | Smartec | Ссылка | Считыватель EM, черный, интерфейс Wiegand, 3-8 см, -40°+60°С, 106x51x20 мм, 10-14 В DC, 60 мA | руб. | 1450
77 | 50419 | ST-PR022EK-WT | Smartec | Ссылка | Считыватель EM с клавиатурой, белый, интерфейс Wiegand, 3-8 см, -40°+60°С, 106x51x20 мм, 10-14 В DC, 60 мA | руб. | 1680
78 | 50420 | ST-PR022EK-BK | Smartec | Ссылка | Считыватель EM с клавиатурой, черный, интерфейс Wiegand, 3-8 см, -40°+60°С, 106x51x20 мм, 10-14 В DC, 60 мA | руб. | 1680
79 | 33631 | ST-PR041EM | Smartec | Ссылка | Считыватель EM, интерфейс Wiegand, 3-6 см, -40°+60°С, 103x48x20 мм, 10-14 В DC, 40 мA | руб. | 2970
80 | 38613 | ST-PR042EM | Smartec | Ссылка | Считыватель EM, интерфейс Wiegand, 3-8 см, -40°+60°С, 105x50x20 мм, 10-14 В DC, 60 мA | руб. | 2860
81 | 28718 | ST-PR040EM | Smartec | Ссылка | Считыватель Вандалозащищенный EM, интерфейс Wiegand, 3-6 см, -30°+60°С, 134x58x26 мм, 10-14 В DC, 40 мA | руб. | 4950
82 | 34295 | ST-PR140EM | Smartec | Ссылка | Считыватель Вандалозащищенный EM, интерфейс Wiegand, 3-6 см, -30°+60°С, 128x82x28 мм, 10-14 В DC, 40 мA | руб. | 5450
83 | 28719 | ST-PR140EK | Smartec | Ссылка | Считыватель Вандалозащищенный EM с клавиатурой, интерфейс Wiegand, 3-6 см, -30°+60°С, 128x82x28 мм, 10-14 В DC, 40 мA | руб. | 6050
84 | 29359 | ST-PR170EK | Smartec | Ссылка | Считыватель EM с клавиатурой, интерфейс Wiegand, до 10 см, -30°+60°С, 8.6х8.6х2.2 см, 5-16 В DC, 70 мA | руб. | 1800
85 | 42794 | ST-PR010MF-GR | Smartec | Ссылка | Считыватель MIFARE, врезной монтаж, серый, интерфейс Wiegand26/Wiegand34, до 3 см, -45°+60°С, D25х22 мм, 12 В DC, 20 мA | руб. | 1925
86 | 42796 | ST-PR010BR-GR | Smartec | Ссылка | Кронштейн для считывателей ST-PR010EM-GR и ST-PR010MF-GR, темно-серый, D45x24 мм. | руб. | 550
87 | 56375 | ST-PR012MF-WT | Smartec | Ссылка | Считыватель MIFARE, белый, интерфейс Wiegand26/Wiegand34, до 3-6 см, -45°+60°С, 82х42х18 мм, 12 В DC, 30 мA | руб. | 1100
88 | 56376 | ST-PR012MF-BK | Smartec | Ссылка | Считыватель MIFARE, черный, интерфейс Wiegand26/Wiegand34, до 3-6 см, -45°+60°С, 82х42х18 мм, 12 В DC, 30 мA | руб. | 1100
89 | 56377 | ST-PR022MF-WT | Smartec | Ссылка | Считыватель MIFARE, белый, интерфейс Wiegand, 3-8 см, -40°+60°С, 106x51x20 мм, 10-14 В DC, 60 мA | руб. | 1600
90 | 56378 | ST-PR022MF-BK | Smartec | Ссылка | Считыватель MIFARE, черный, интерфейс Wiegand, 3-8 см, -40°+60°С, 106x51x20 мм, 10-14 В DC, 60 мA | руб. | 1600
91 | 46969 | ST-CR312S-WT | Smartec | Ссылка | Считыватель MIFARE, белый, интерфейс Wiegand, 3-8 см, -40°+60°С, 106x51x20 мм, 10-14 В DC, 60 мA | руб. | 1233
92 | 38611 | ST-PR041MF | Smartec | Ссылка | Считыватель MIFARE, черный, интерфейс Wiegand, 3-8 см, -40°+60°С, 106x51x20 мм, 10-14 В DC, 60 мA | руб. | 3400
93 | 38612 | ST-PR042MF | Smartec | Ссылка | Считыватель MIFARE, интерфейс Wiegand, 3-8 см, -40°+60°С, 105x50x20 мм, 10-14 В DC, 60 мA | руб. | 3100
94 | 44767 | ST-CR340S | Smartec | Ссылка | Считыватель MIFARE, интерфейс Wiegand 34, считывание SN, 3-6 см, -30°+60°С, 134x58x26 мм, 10-14 В DC, 40 мA | руб. | 5300
95 | 33683 | ST-PR140MF | Smartec | Ссылка | Считыватель Вандалозащищенный MIFARE, интерфейс Wiegand 34, считывание SN, 3-6 см, -30°+60°С, 128x82x28 мм, 10-14 В DC, 40 мA | руб. | 5500
96 | 29360 | ST-PR140MK | Smartec | Ссылка | Считыватель Вандалозащищенный MIFARE с клавиатурой, интерфейс Wiegand 34, считывание SN, 3-6 см, -30°+60°С, 128x82x28 мм, 10-14 В DC, 40 мA | руб. | 5900
97 | 49464 | CTV-R10 EM G | CTV | Ссылка | Считыватель proximity карт для считывания кодов бесконтактных идентификаторов формата EM-MARINE в составе систем контроля и управления доступом, дальность считывания до 8 см, вых. интерфейс Wiegand 26/Wiegand 34, светодиодная и звуковая индикация, класс защиты IP-68, ABS пластик, цвет: бежевый | руб. | 1420
98 | 49469 | CTV-R10 EM B | CTV | Ссылка | Считыватель proximity карт для считывания кодов бесконтактных идентификаторов формата EM-MARINE в составе систем контроля и управления доступом, дальность считывания до 8 см, вых. интерфейс Wiegand 26/Wiegand 34, светодиодная и звуковая индикация, класс защиты IP-68, ABS пластик, цвет: черный | руб. | 1420
99 | 49465 | CTV-RM10 EM | CTV | Ссылка | Антивандальный считыватель proximity карт для считывания кодов бесконтактных идентификаторов формата EM-MARINE в составе систем контроля и управления доступом, дальность считывания до 8 см, вых. интерфейс Wiegand 26/Wiegand 34, светодиодная и звуковая индикация, класс защиты IP-68, корпус металл, цвет: комбинированный | руб. | 3050
100 | 41440 | ACT-R2102M | HiWatch Pro | Ссылка | Считыватель Mifare карт, 13.56МГц; дальность 50 мм; поддержка протоколов RS485 и Wiegand (W26/W34); DC12В; 2Вт; -20 °C...+65°C; IP64; 121×86.5×14мм; пластик. | руб. | 2150
101 | 18300 | Elsys-SW10-EH Gray | Elsys | Ссылка | Считыватель карт EM-Marin и HIDI. До 6-14 см. интерфейсы Wiegand-26, Wiegand 42, TM. Режим защиты от дубликатов (клонов) карт. светло-серый. | руб. | 8100
102 | 18325 | Elsys-SW10-EH Black | Elsys | Ссылка | Считыватель карт EM-Marin и HIDI. До 6-14 см. интерфейсы Wiegand-26, Wiegand 42, TM. Режим защиты от дубликатов (клонов) карт. Черный. | руб. | 8100
103 | 37745 | Elsys-SW18-EH | Elsys | Ссылка | Хладостойкий считыватель карт EM-Marin и HID ProxCard II. УХЛ1 по ГОСТ 15150-69. от -60 до +50 град. С. IP65. интерфейсы Wiegand-26, 42, Touch Memory. Корпус - металл с пластиковой вставкой черного цвета. | руб. | 13700
104 | 43196 | Elsys-SW18-MF | Elsys | Ссылка | Хладостойкий мультиформатный считыватель бесконтактных карт. EM Marin, HID, Mifare, мобильные идентификаторы (через NFC и BLE). Предназначен для эксплуатации при температурах от -60 до +50 град. С. IP65. | руб. | 21300
105 | 19790 | Elsys-SW20-MF Black | Elsys | Ссылка | Считыватель proximity карт стандарта Mifare. Расстояние считывания 3-6 см. Выходные интерфейсы Wiegand-26, Wiegand 42, Touch Memory. Возможность работы в режимах чтения UID и в защищенном режиме. Корпус - пластик черного цвета. | руб. | 11400
106 | 23998 | Elsys-SW20-MF Grey | Elsys | Ссылка | Считыватель proximity карт стандарта Mifare. Расстояние считывания 3-6 см. Выходные интерфейсы Wiegand-26, Wiegand 42, Touch Memory. Возможность работы в режимах чтения UID и в защищенном режиме. Корпус -пластик светло-серого цвета. | руб. | 11400
107 | 46142 | Elsys-SW78-Multi Gray | Elsys | Ссылка | Мультиформатный считыватель бесконтактных карт. Читаемые форматы: EM Marin, HID, Mifare, мобильные идентификаторы (через NFC и BLE). Предназначен для эксплуатации при температурах от -20 до +50 град. С. Степень защиты - IP65. Корпус - светло-серый пластик. | руб. | 19700
108 | 46143 | Elsys-SW78-Multi Black | Elsys | Ссылка | Мультиформатный считыватель бесконтактных карт. Читаемые форматы: EM Marin, HID, Mifare, мобильные идентификаторы (через NFC и BLE). Предназначен для эксплуатации при температурах от -20 до +50 град. С. Степень защиты - IP65. Корпус - пластик черного цвета. | руб. | 19700
109 | 53975 | Gate-Reader-EH | Gate | Ссылка | Считыватель идентификаторов стандартов EM-Marin(ASK), HID(FSK) 125 кГц. Выход Wiegand 26. В комплекте 2 крышки (чёрная и серая). | руб. | 3933
110 | 53976 | Gate-Reader-MF | Gate | Ссылка | Считыватель идентификаторов стандарта Mifare® (всех типов). Возможность работы в защищенном режиме SL3. Выход Wiegand 26. В комплекте 2 крышки (чёрная и серая). | руб. | 7953
111 | 53977 | Gate-Reader-Multi-Plus | Gate | Ссылка | Мультиформатный считыватель идентификаторов стандартов Mifare® (всех типов), EM-Marin(ASK), HID(FSK) 125 кГц.. Возможность работы в защищенном режиме SL3 (MF-Plus). Выход Wiegand 26. В комплекте 2 крышки (чёрная и серая). | руб. | 8241
112 | 53974 | Gate-Reader-QR | Gate | Ссылка | Считыватель QR кодов и идентификаторов Mifare (UID). Врезной. Выход Wiegand26(34). Питание 12В. | руб. | 14940
113 | 53979 | Gate-Reader-QR мод2-EM | Gate | Ссылка | Считыватель QR кодов и идентификаторов EM-Marin. Накладной. Выход Wiegand26(34). Питание 12В. | руб. | 9094
114 | 53980 | Gate-Reader-QR мод2-MF | Gate | Ссылка | Считыватель QR кодов и идентификаторов Mifare (UID-4байта). Накладной. Выход Wiegand26(34). Питание 12В. | руб. | 9960
115 | 53981 | Gate-TX-BLE | Gate | Ссылка | Радиобрелок BLE метка для считывателей Gate-Reader-Mobile-Light. Выдает уникальный код автоматически 1р/с и по нажатию кнопки. Режим «свободные руки» включается на считывателе. Индикация нажатия кнопки. Батарейка CR2032. | руб. | 2530
116 | 53982 | Gate-Reader-Mobile-Light в корпусе | Gate | Ссылка | Считыватель BLE брелоков Gate-TX-BLE и кодов моб.приложений Gate-Mobile-Light (iOS, Android), в корпусе. Настройка с моб.приложения. Отключаемый режим «свободные руки» для чтения BLE брелоков. Выход Wiegand26. | руб. | 5570
117 | 53983 | Gate-Reader-Mobile-Light без корпуса | Gate | Ссылка | Считыватель BLE брелоков Gate-TX-BLE и кодов моб.приложений Gate-Mobile-Light (iOS, Android), БЕЗ корпуса. Настройка с моб.приложения. Отключаемый режим «свободные руки» для чтения BLE брелоков. Выход Wiegand26. | руб. | 4620
118 | 53984 | Gate-Reader-Mobile-Light в корпусе c USB | Gate | Ссылка | Настольный считыватель кодов BLE меток брелоков Gate-TX-BLE и моб.приложений Gate-Mobile-Light (iOS, Android), в корпусе с разъёмом USB, для занесения кодов в ПО СКУД Gate. Настройка с моб.приложения. Выход USB. | руб. | 5570
119 | 43017 | PERCo-IR13G | Perco | Ссылка | Считыватель бесконтактный для карт формата EMM/HID, светло-серый, интерфейс связи - RS-485, Wiegand-26,-34,-42,-58 | руб. | 10367
120 | 43018 | PERCo-IR13D | Perco | Ссылка | Считыватель бесконтактный для карт формата EMM/HID, черный, интерфейс связи - RS-485, Wiegand-26,-34,-42,-58 | руб. | 10367
121 | 42483 | PERCo-IR19G | Perco | Ссылка | Считыватель бесконтактный для карт формата EMM/HID, Mifare, интерфейс связи - RS-485, Wiegand-26,-34,-42-58. в светло-сером корпусе | руб. | 14468
122 | 42484 | PERCo-IR19D | Perco | Ссылка | Считыватель бесконтактный для карт формата EMM/HID, Mifare, интерфейс связи - RS-485, Wiegand-26,-34,-42-58. в черном корпусе | руб. | 14468
123 | 38442 | MR101[ID] | ZKTeco | Ссылка | Считыватель EM карт, Wiegand 26bit, дальность до 8 см, индикация: красный и зеленый светодиоды, звуковая, корпус металл, -40 ~+ 60, IP-66. | руб. | 4640
124 | 54557 | MR101[MF] | ZKTeco | Ссылка | Считыватель Mifare карт, Wiegand 26bit, дальность до 8 см, индикация: красный и зеленый светодиоды, звуковая, корпус металл, -40 ~+ 60, IP-66. | руб. | 5350
125 | 38443 | MK-V[ID] | ZKTeco | Ссылка | Антивандальная (металлический корпус) клавиатура со считывателем карт EM, IP66, -40°C - +60°C. | руб. | 6420
126 | 37323 | KR600E | ZKTeco | Ссылка | Считыватель EM карт, выход Wiegand 26bit, дальность считывания до 10 см, индикация: красный и зеленый светодиоды, звуковая, текстурированный пластик ABS, IP-65, 75*116*16 мм | руб. | 2320
127 | 37324 | KR600M | ZKTeco | Ссылка | Считыватель Mifare карт, выход Wiegand 34bit, дальность считывания до 5 см, индикация: красный и зеленый светодиоды, звуковая, текстурированный пластик ABS, IP-65, 75*116*16 мм | руб. | 3040
128 | 37325 | KR100M | ZKTeco | Ссылка | Считыватель Mifare карт, выход Wiegand 34bit, дальность считывания до 5 см, индикация: красный и зеленый светодиоды, звуковая, текстурированный пластик ABS, IP-65, 75*116*17,3 мм | руб. | 2500
129 | 37326 | KR602E | ZKTeco | Ссылка | Считыватель EM карт с подтверждением кодом (клавиатура), выход Wiegand 26bit, дальность считывания до 10 см, индикация: красный и зеленый светодиоды, звуковая, текстурированный пластик ABS, IP-65, 86*86*22 мм | руб. | 2680
130 | 39586 | KR500E | ZKTeco | Ссылка | Считыватель EM карт, выход Wiegand 26 bit, дальность до 5 см, индикация: красный и зеленый светодиоды, звуковая, пластик ABS, IP-65 | руб. | 2140
131 | 38445 | KR500M | ZKTeco | Ссылка | Считыватель Mifire, выход Wiegand 34 bit, дальность до 5 см, индикация: красный и зеленый светодиоды, звуковая, пластик ABS, IP-65 | руб. | 2860
132 | 37855 | SPRUT RFID Reader-11BL | Бастион | Ссылка | Считыватель EM-Marin (125 кГц). Wiegand-26. до 10 см. IP65. Материал пластик. от -30 до +50. 75х16х115 мм, черный | руб. | 890
133 | 33103 | SPRUT RFID Reader-11WH | Бастион | Ссылка | Считыватель EM-Marin (125 кГц). Wiegand-26. до 10 см. IP65. Материал пластик. от -30 до +50. 75х16х115 мм, белый | руб. | 930
134 | 37857 | SPRUT RFID Reader-13BL | Бастион | Ссылка | Считыватель EM-Marin (125 кГц). Wiegand-26/34. до 10 см. IP65. Материал пластик. от -30 до +50. 145х100х45 мм, | руб. | 1970
135 | 37858 | SPRUT RFID Reader-14BL | Бастион | Ссылка | Считыватель EM-Marin (125 кГц). Wiegand-26/34. до 10 см. IP65. Материал пластик. от -30 до +50. 140х90х40 мм, | руб. | 1690
136 | 37859 | SPRUT RFID Reader-15GR-K | Бастион | Ссылка | Считыватель EM-Marin (125 кГц) с клавиатурой. Wiegand-26/34. до 10 см. IP65. Материал пластик. от -30 до +50. 155х140х45 мм, | руб. | 2270
137 | 43025 | RDR-204-MF | RusGuard | Ссылка | Считыватель 3 в 1, считыватель ID / считыватель защищенный / cчитыватель NFC. Чтение карт: Mifare Ultralight и DesFire (чтение UID), Mifare ID\Classic\Plus Sl1 и Sl3 (чтение UID и защищенной области памяти). Цвет корпуса: серебристый, антивандальный корпус. | руб. | 12900
138 | 43026 | RDR-204-MF (Key) | RusGuard | Ссылка | Считыватель 3 в 1, считыватель ID со встроенной кодонаборной панелью / считыватель защищенный / cчитыватель NFC. Чтение карт: Mifare Ultralight и DesFire (чтение UID), Mifare ID\Classic\Plus Sl1 и Sl3 (чтение UID и защищенной области памяти). Цвет корпуса: серебристый, антивандальный корпус. | руб. | 12900
139 | 43027 | RDR-204-EH | RusGuard | Ссылка | Считыватель карт EM, HID Prox II, Temic. Интерфейсы связи: Wiegand xx, 1Wire, Rbus, RS-485, USB. Цвет корпуса: серебристый, антивандальный корпус. Корпус влагозащищён. | руб. | 7900
140 | 43028 | RDR-204-EH (Key) | RusGuard | Ссылка | Считыватель ID со встроенной кодонаборной панелью, карты EM, HID Prox II, Temic. Интерфейсы связи: Wiegand xx, 1Wire, Rbus, RS-485, USB. Цвет корпуса: серебристый, антивандальный корпус. Корпус влагозащищён. | руб. | 10900
141 | 24584 | PW-101-Plus EH | ProxWay | Ссылка | Cчитыватель Proximity карт АМ/ЧМ, дистанция 12см, интерфейс Wiegand, 2 крышки в комплекте черн.и серая, -40° +55°С. | руб. | 3540
142 | 49352 | PW-101-Plus MF | ProxWay | Ссылка | Бесконтактный считыватель, идентификаторы – карты и брелоки MIFARE (SL0, SL1, SL3), интерфейс связи с контроллером - DS1990A, Wiegand-26, -34, -37, -40, -42, -58, от –40 до +55 °С. IP–54, от 8 до 18 В , 94х55х15 мм. | руб. | 5900
143 | 49353 | PW-101-Plus Multi | ProxWay | Ссылка | Считыватель мультиформатный, форматы: MIFARE (SL0, SL1, SL3), EM, Prox, Indala. Дистанция считывания 8 см. Интерфейс связи DS1990A, Wiegand 26, 34, 37, 40, 42, 58, IP54. 2 крышки в комплекте черн.и серая. -40…+55 °С, | руб. | 7940
144 | 49355 | PW-mini Multi BLE v.2 B | ProxWay | Ссылка | Считыватель Proximity, универсальный ампл./част., MIFARE (SL0, SL1, SL3), дальность чтения до 8 см, считыватель мобильных идентификаторов по BLE, NFC, выход Wiegand, корпус - черный | руб. | 12450
145 | 49356 | PW-mini Multi BLE v.2 G | ProxWay | Ссылка | Считыватель Proximity, универсальный ампл./част., MIFARE (SL0, SL1, SL3), дальность чтения до 8 см, считыватель мобильных идентификаторов по BLE, NFC, выход Wiegand, корпус - серый | руб. | 12450
146 | 27117 | Портал-У | СибАрс | Ссылка | Кодонаборная панель, считыватель Proximity-карт, радиоканальных брелков БН-Л-33, ключей Touch Memory. Управление звонком, электрозамком. Подсветка кнопок. | руб. | 3092.3
147 | 26761 | Портал-К | СибАрс | Ссылка | Кодонаборная панель. Управление звонком, электрозамком. Подсветка кнопок. | руб. | 1134
148 | 34880 | RD-4R | Модус-Н | Ссылка | Считыватель ключей VIZIT-RF2 (RFID-125 kHz), накладной вариант крепления; звуковая индикация режимов работы, светодиодный индикатор. | руб. | 1342
149 | 38375 | RD-5F | Модус-Н | Ссылка | Считыватель ключей VIZIT-RF3.1(RFID-13.56МГц), накладной вариант крепления; звуковая индикация режимов работы, светодиодный индикатор. Функция привязки ключей к установленному PIN-коду. | руб. | 2101
150 | 37307 | ЭРА-MF | ЭРА | Ссылка | Считыватель бесконтактных карт стандарта Mifare, Wiegand 8...66, USB, чтение Mifare Classic 1K, 4K, Mifare Plus SE и Mifare Plus X, ISO14443A, ISO14443B, ISO15693(ICODE). Чтение UID карт и/или телефона с NFC (только для Android), Защищенный режим “Код объекта”, Защищенный режим чтения закрытой области; Поддержка 3-х уровней безопасности (Security Level 1,2,3), -30…+50ºC, 12В, 75мА, 110х48х22 мм. | руб. | 6380
151 | 42235 | AT-PR500EM GR | AccordTec | Ссылка | Считыватель proximity карт Em-marine. до 5 см. Вых. интерфейс Wiegand 26/Wiegand 34, светодиодная и звуковая индикация, IP-68, ABS пластик, -45 - +60⁰С, 9-16В DC, 30 мА, цвет: серый, 41,5×17×81,5 мм | руб. | 1300
152 | 42236 | AT-PR500EM BL | AccordTec | Ссылка | Считыватель proximity карт Em-marine. до 5 см. Вых. интерфейс Wiegand 26/Wiegand 34, светодиодная и звуковая индикация, IP-68, ABS пластик, -45 - +60⁰С, 9-16В DC, 30 мА, цвет: чёрный. 41,5×17×81,5 мм | руб. | 1300
153 | 42237 | AT-PR500MF GR | AccordTec | Ссылка | Считыватель proximity карт Mifare. Расстояние до 5 см Вых. интерфейс Wiegand 26/Wiegand 34, светодиодная и звуковая индикация, IP-68, ABS пластик, -45 - +60⁰С, 9-16В DC, 30 мА, цвет: серый. 41,5×17×81,5 мм | руб. | 1771
154 | 42238 | AT-PR500MF BL | AccordTec | Ссылка | Считыватель proximity карт Mifare. Расстояние до 5 см Вых. интерфейс Wiegand 26/Wiegand 34, светодиодная и звуковая индикация, IP-68, ABS пластик, -45 - +60⁰С, 9-16В DC, 30 мА, цвет: чёрный. 41,5×17×81,5 мм | руб. | 1771
155 | 33985 | PR-105 серый | AccordTec | Ссылка | Считыватель Proximity, до 8 см, EM-Marin, выход TM, WIEGAND 26, 97x45x18мм, звуковая и световая индикация, пластик, цвет серый | руб. | 4037
156 | 33986 | PR-105 черный | AccordTec | Ссылка | Считыватель Proximity, до 8 см, EM-Marin, выход TM, WIEGAND 26, 97x45x18мм, звуковая и световая индикация, пластик, цвет черный | руб. | 4037
157 | 51581 | TS-RDR-E Black | Tantos | Ссылка | Считыватель карт Em-Marine, рабочая частота 125 кГц, выходной протокол Wiegand-26/34, дальность считывания 5-10 см, питание 12 В, рабочая температура: -30..+50°С. Цвет: чёрный. | руб. | 1960
158 | 51968 | TS-RDR-E White | Tantos | Ссылка | Считыватель карт Em-Marine, рабочая частота 125 кГц, выходной протокол Wiegand-26/34, дальность считывания 5-10 см, питание 12 В, рабочая температура: -30..+50°С. Цвет: белый. | руб. | 1960
159 | 51969 | TS-RDR-MF Black | Tantos | Ссылка | Считыватель карт Mifare, рабочая частота 13,56 МГц, выходной протокол Wiegand-26, дальность считывания 5-8 см, питание 12 В, рабочая температура: -20..+50°С, Цвет: черный. | руб. | 3160
160 | 51970 | TS-RDR-MF White | Tantos | Ссылка | Считыватель карт Mifare, рабочая частота 13,56 МГц, выходной протокол Wiegand-26, дальность считывания 5-8 см, питание 12 В, рабочая температура: -20..+50°С, Цвет: белый. | руб. | 3160
161 | 51582 | TS-RDR-E Metal (W-26) | Tantos | Ссылка | Считыватель карт формата Em-Marine в металлическом корпусе. Рабочая частота 125 кГц, выходной протокол Wiegand-26, питание 9-18 В, рабочая температура: -40...+60°С, класс защиты IP66. | руб. | 4860
162 | 51971 | TS-RDR-MF Metal | Tantos | Ссылка | Считыватель карт формата Mifare в металлическом корпусе. Рабочая частота 13,56 МГц, выходной протокол Wiegand-26, питание 9-18 В, рабочая температура: -40...+60°С, класс защиты IP66. | руб. | 5200
163 | 51972 | TS-RDR-EHMF Metal | Tantos | Ссылка | Считыватель карт мультиформатный Em-Marine, HID Prox и Mifare в металлическом корпусе. Выходной протокол Wiegand-26, питание 9-18 В, рабочая температура: -40...+60°С, класс защиты IP66. | руб. | 7020
Считыватели Прокс карт для подключения к ПК
164 | 11691 | Z-2 (мод. RD-ALL) | IronLogic | Ссылка | Настольный считыватель Proximity-карт EM-Marine, HID и карт Mifare. Подключение к ПК по USB. | руб. | 6318
165 | 44941 | Z-2 (мод. RD-ALL) (с режимом "Клавиатура") | IronLogic | Ссылка | Настольный считыватель Proximity-карт EM-Marine, HID и карт Mifare. Подключение к ПК по USB. | руб. | 6318
166 | 18865 | Z-2 (мод. MF) | IronLogic | Ссылка | Настольный считыватель Mifare. Подключение к ПК по USB. Чтение/запись карт стандарта: Mifare 1K, Mifare 4K | руб. | 7098
167 | 44942 | Z-2 (мод. MF-I) | IronLogic | Ссылка | Настольный считыватель Mifare. Подключение к ПК по USB. Чтение/запись карт стандарта: Mifare 1K, Mifare 4K, Режим "Клавиатура" | руб. | 7891
168 | 34706 | Z-2 (мод.MF CCID) | IronLogic | Ссылка | Настольный считыватель Mifare. Подключение к ПК по USB. Чтение/запись карт стандарта: Mifare ID, Mifare Ultralight, Mifare Classic 1K и 4K, Mifare Plus, Mifare DESfire, FeliCa/Felica lite | руб. | 5148
169 | 22389 | Z-2 (мод. E HT Hotel) / Z-2 (мод. RF-1996) | IronLogic | Ссылка | Настольный считыватель, адаптер для настройки, выписки ключей в электронные замки на двери и электронные замки для шкафчиков | руб. | 16575
170 | 29396 | ST-CE011EM | Smartec | Ссылка | Считыватель настольный для ввода идентификаторов EM, дальность до 7 см, интерфейс USB, 8.2 х 11.2 х 2.5 см | руб. | 1300
171 | 30198 | ST-CE011MF | Smartec | Ссылка | Считыватель настольный для ввода идентификаторов Mifare, программируемый формат выходных данных, дальность до 5 см, интерфейс USB (кабель в комплекте), размеры 105 х 70 х 13 мм | руб. | 1800
172 | 26716 | Proxy-5МS-USB | Болид | Ссылка | Считыватель для программирования мастер-карт и пользовательских карт "Мифайр" для работы со считывателями Proxy-5МSB и Proxy-5МSG | руб. | 17160
173 | 13805 | Proxy-USB MA | Болид | Ссылка | Считыватель проксимити карты EM-Marin и Mifair Исполнение - настольный. | руб. | 8299
174 | 37308 | ЭРА-USB (MF/EM) | ЭРА | Ссылка | USB считыватель формат карт Mifare, 13,56 МГц, чтение EM-Marine, Mifare Classic, Mifare Plus, Mifare Plus SE и Mifare Plus X, UID карт и/или телефона, закрытой области с указанным кодом, закрытой области с помощью мастер-карт; Поддержка 3-х уровней безопасности (Security Level 1,2,3), 0…+45ºC, 65х100х10 мм. | руб. | 7680
175 | 18301 | Elsys-SW-USB | Elsys | Ссылка | Настольный считыватель proximity карт, Предназначен для автоматизации работы бюро пропусков. EM-Marine, HID, Mifare (только чтение). Выходной интерфейс - USB 1.1. Цвет – черный. | руб. | 12800
176 | 24382 | Elsys-SW-USB-MF | Elsys | Ссылка | Настольный считыватель, обеспечивающий считывание номеров, чтение и запись защищенных секторов памяти идентификаторов форматов Mifare 1K, 4K и Ultralight | руб. | 9900
177 | 46144 | Elsys-SW-USB-Multi | Elsys | Ссылка | Настольный считыватель бесконтатных идентификаторов. Предназначен для автоматизации работы бюро пропусков. Обеспечивает считывание и передачу полученного кода в персональный компьютер по интерфейсу USB: идентификаторов форматов EM-Marin, HID, Mifare; кодов из защищенной области памяти идентификаторов форматов Mifare Classic 1K и Classic 4K; мобильных идентификаторов, передаваемых со смартфона по интерфейсам NFC и BLE. | руб. | 25800
178 | 53978 | Gate-USB-MF | Gate | 04-01-003 | Настольный считыватель для чтения и записи идентификаторов Mifare®(всех типов), а также для реализации защищенного режима SL3 в системе со считывателями Gate-Reader-MF. Интерфейс USB 2.0 | руб. | 19470
179 | 44161 | PERCo-IR15.3 | Perco | Ссылка | Контрольный считыватель бесконтактных карт формата ЕММ/HID, интерфейс связи - USB | руб. | 11432
180 | 45381 | PERCo-IR15.9 | Perco | Ссылка | Контрольный считыватель бесконтактных карт формата ЕММ/HID/MIFARE, интерфейс связи - USB | руб. | 16238
181 | 38446 | CR10E | ZKTeco | Ссылка | Настольный USB считыватель Proximity карт с частотой 125 КГц (Em-marine) | руб. | 3210
182 | 47038 | CR10M | ZKTeco | Ссылка | Настольный USB считыватель Proximity карт с частотой 13.5 КГц (Mifare) | руб. | 5000
183 | 41087 | R5-USB | RusGuard | Ссылка | Настольный считыватель по интерфейсу USB. Поддерживаемые форматы: HID Prox II, Em-marine, Temic, Mifare Ultralight и DesFire (чтение UID), Mifare ID / Classic / Plus SL1 и SL3 (чтение и запись UID и защищенной области памяти). | руб. | 10900
184 | 41102 | R5-USB Prof | RusGuard | Ссылка | Настольный считыватель по интерфейсу USB. Поддерживаемые форматы: HID Prox II, Em-marine, Temic, Indala, Cotag, Mifare Ultralight и DesFire (чтение UID), Mifare ID\Classic\Plus Sl1 и Sl3 (чтение UID и защищенной области памяти). Работа со смартфонами по NFC и BLE. | руб. | 15900
185 | 37457 | PW-101-Plus USB EH | ProxWay | Ссылка | Контрольный считыватель для внесения идентификаторов в СКД. Тип используемых идентификаторов – карты и брелоки АМ\ЧМ. Интерфейс подключения к ПК – USB 2.0. Дальность чтения для карт до 8 см. Удалённость считывателя от компьютера, не более 3м. 87х60х13 мм. | руб. | 11850
186 | 49354 | PW-101-Plus USB MF | ProxWay | Ссылка | Контрольный считыватель для внесения идентификаторов в СКД. Тип используемых идентификаторов – карты и брелоки MIFARE. Интерфейс подключения к ПК – USB 2.0. Дальность чтения для карт до 8 см. Удалённость считывателя от компьютера, не более 3м. 87х60х13 мм. | руб. | 11850
187 | 38068 | Портал вар.10 | СибАрс | Ссылка | Cчитыватель карт Proximity EM-Marine, протокол Dallas Touch Memory. | руб. | 1622.3
188 | 33647 | Портал-Т | СибАрс | Ссылка | Считыватель Proximity-карт. Передает код карты в ПО «Лавина» 6.3.6 и выше и «KeyProg» 2.1.0. Подключение через USB. | руб. | 2115.8
Устройства для сверхдальнего считывания.
189 | 44951 | CP-Z1 (мод.GSM) | IronLogic | Ссылка | Считыватель GSM, выход Touch Memory, Wiegand; база номеров: администраторов: - 4 шт; пользователей - 15 шт; разъем для подключения внешней антенны SMA-F; 8 - 27В DC, -40...+50°С, 65х65х18 мм, цвет корпуса: белый. | руб. | 4485
190 | 18888 | Matrix-VIII (мод. N RF) темный | IronLogic | Ссылка | Считыватель большой дальности, считывание кодов радиобрелков работающих в стандарте Keeloq и Came на частоте 433 МГц, выход интерфейс: Dallas TM, Wiegand 26, RS-485, от -30 до +50 С, темный | руб. | 9139
191 | 34707 | Matrix-VIII (мод. N RF) светлый | IronLogic | Ссылка | Считыватель большой дальности, считывание кодов радиобрелков работающих в стандарте Keeloq и Came на частоте 433 МГц, выход интерфейс: Dallas TM, Wiegand 26, RS-485, от -30 до +50 С, светлый | руб. | 9139
192 | 12138 | Matrix-V | IronLogic | Ссылка | Считыватель большой дальности. Дальность чтения: карточка ЕМ-Marine - до 0,5 м, радиобрелок -до 10 м, радиобрелок CAME серии Top 433.92МГц - до 10 м, выход интерфейс: Dallas TM, Wiegand 26, RS-485, от -40 до +50 С | руб. | 19409
193 | 13782 | Gate-RX | Gate | Ссылка | Cчитыватель радиоканальный Gate-RX. Протокол Wiegand 26. Работает с радиобрелоками Gate-TX. | руб. | 7689
194 | 12136 | Gate-TX | Gate | Ссылка | Радиобрелок двухкодовый Gate-TX. Для работы со считывателями Gate-RX и контроллером GATE-P-4000-РК (Parking) | руб. | 1540
195 | 36541 | Gate-RX-Duo | Gate | Ссылка | Считыватель совмещенный для радиобрелоков Gate-TX-Duo (433 МГц) и телефонных номеров. SIM карта и внешние антенны в комплект не входят. Выход Wiegand: 26 — для кодов радиобрелоков; 48 — для номеров телефонов. Крепление под DIN рейку. | руб. | 13288
196 | 36543 | Gate-TX-Duo | Gate | Ссылка | Радиобрелок 4х-кодовый для работы со считывателями Gate-RX-Duo в защищенном от копирования режиме. | руб. | 1320
Считыватель УВЧ идентификаторов, и карты UHF
197 | 54552 | UHF 5E lite | ZKTeco | Ссылка | Считыватель UHF дальнего действия, частота 865-868 МГц, дальность до 8 метров. Интерфейс связи Wiegand, USB. Питание 9-15В. IP65. | руб. | 34230
198 | 40106 | UHF 10E Pro | ZKTeco | Ссылка | UHF считыватель карт для дальней дистанции. Дальность считывания до 10 м (регулируется). Одновременное считывание до 50 карт. Интерфейсы: Wiegand 26/34, USB. Корпус антенны: пластик ABS; задняя сторона: алюминий. Питание DC 9-12В 1.2A. Рабочая температура -20 - 60 °C. Степень защиты IP65. Размеры 445x445x67 мм. | руб. | 52050
199 | 54553 | US1000 | ZKTeco | Ссылка | Считыватель UHF дальнего действия со встроенным контроллером, дальность до 6 м. Частота 865-868 МГц , связь Wiegand/RS485, USB. Питание 12 В.IP66. Цвет белый | руб. | 59900
200 | 54554 | U2000E | ZKTeco | Ссылка | Считыватель UHF карт. Расстояние считывания до 12м (стабильно до 10м). Класс защиты IP66. Тип связи: зашифрованный. Рабочая частота: 865-868 МГц. Интерфейс: Wiegand; TCP/IP; USB. Усиление антенны: 12 дБ | руб. | 82000
201 | 54555 | US2000 | ZKTeco | Ссылка | Считыватель UHF дальнего действия со встроенным контроллером, дальность до 12 м. Частота 865-868 МГц , связь Wiegand/RS485, USB, bluetooth. Питание 12 В.IP65 | руб. | 67030
202 | 54556 | UR20RW-E | ZKTeco | Ссылка | Контрольный считыватель для работы с картами и метками формата UHF RFID, чтение/запись. Wiegand 26-98 bit (опционально). USB-источник питания. Расстояние чтения:0~5 см. Интерфейсы: USB analog keyboard output. DC 5V(±4%), 50~300mA. 865–868 MГц. -10°C ~ +50°C, 107*107*23 мм (длина кабеля 1500 мм). | руб. | 31020
203 | 54560 | RFID карта UHF | ISBC | Ссылка | Бесконтактная UHF карта ISBC белая, матовая, без печати номера | руб. | 82
204 | 54561 | RFID карта UHF с печатью | ISBC | Ссылка | Бесконтактная UHF карта ISBC (Бесконтактная UHF карта ISBC, белая, матовая, с печатью номера) | руб. | 83
205 | 54562 | ISBC-1 | ISBC | Ссылка | Метка ISBC Labels 87x27 UHF, UCODE8, BOPP adhesive (70x13,7) | руб. | 18.19
206 | 54563 | ISBC-1 с печатью | ISBC | Ссылка | Метка ISBC Labels 87x27 UHF, UCODE8, BOPP adhesive (70x13,7), с печатью номера | руб. | 40
207 | 50421 | ST-LR310 | Smartec | Ссылка | Считыватель UHF, интерфейс, RS232, RS485, Wiegand26/34, дальность 0-8 м, -30°- 60° С, 26 х 26 х 6 см, 12 В DC, 1 А | руб. | 27000
208 | 55252 | ST-LR310E | Smartec | Ссылка | Считыватель UHF, интерфейс Ethernet, RS232, RS485, Wiegand26/34, дальность 0-9 м, -35°- 60° С, 26 х 26 х 6 см, 12 В DC, 1 А | руб. | 32000
209 | 35143 | ST-LR320 | Smartec | Ссылка | Считыватель UHF, интерфейс, RS232, RS485, Wiegand26/34, дальность 0-10 м, -30°- 60° С, 30.5х30.5х9.0 см, 12 В DC, 1 А | руб. | 51000
210 | 40656 | ST-LR321 | Smartec | Ссылка | Считыватель UHF, интерфейс Ethernet, RS232, RS485, Wiegand26/34, дальность 0-10 м, -30°- 60° С, 30.5 х 30.5 х 9.0 см, 12 В DC, 1 А | руб. | 60000
211 | 55253 | ST-CE310LR | Smartec | Ссылка | Считыватель настольный для ввода и программирования идентификаторов UHF, интерфейс USB, дальность 20/40 cм, размеры 125х85х16 мм | руб. | 9460
212 | 48020 | ST-LC021 | Smartec | Ссылка | Карта UHF, ISO формат, 86х54х0.8мм. | руб. | 33
213 | 44768 | ST-LC021EM | Smartec | Ссылка | Карта UHF + EmMarin, ISO формат, 86х54х0.8 мм. | руб. | 64
214 | 48019 | ST-LC021HP | Smartec | Ссылка | Карта UHF + HID Prox, ISO формат, 86х54х0.8 мм. | руб. | 127
215 | 48021 | ST-LC021MF | Smartec | Ссылка | Карта UHF + MIFARE, ISO формат, 86х54х0.8мм. | руб. | 65
216 | 50422 | ST-LT202 | Smartec | Ссылка | Метка UHF на металлические поверхности, 135х21х13мм. | руб. | 72
217 | 50423 | ST-LT211 | Smartec | Ссылка | Метка UHF на металлические поверхности, 89х21х13мм. | руб. | 99
218 | 50424 | ST-LT212 | Smartec | Ссылка | Метка UHF на металлические поверхности, 130х32х11мм | руб. | 407
219 | 44769 | ST-LT301 | Smartec | Ссылка | Метка-наклейка UHF, 105х30мм. | руб. | 53
220 | 35153 | ST-LT321 | Smartec | Ссылка | Метка-наклейка прозрачная UHF, 93х17 мм. | руб. | 99
Устройства идентификации: карты и брелки
221 | 1641 | RFID StandProx | GTVS | Ссылка | Прокс карта, толстая. Стандарт EM-marine. | руб. | 14.2
222 | 1642 | RFID ISOProx | GTVS | Ссылка | Прокс карта, для печати. Стандарт EM-marine. | руб. | 12.8
223 | 24303 | GC-MF06 | GTVS | Ссылка | Прокс карта Mifare тонкая (Slim Card) 1K, 13,56 МГц, ISO | руб. | 15.9
224 | 24305 | GC-EM00 | GTVS | Ссылка | Прокс карта EM-Marine заготовка тонкая (Slim Card) перезаписываемая 125 kHg, ISO | руб. | 32
225 | 21700 | RFID брелок | GTVS | Ссылка | RFID брелок EM-Marin для домофонов VIZIT RFID | руб. | 15.3
226 | 31804 | MF брелок | GTVS | Ссылка | Брелок RFID Mifare 1K | руб. | 14.2
227 | 50425 | ST-PC020ME | Smartec | Ссылка | Карта MIFARE-совместимая + EmMarin-совместимая, ISO формат, 86х54х0.92мм. | руб. | 43
228 | 50426 | ST-PC020MH | Smartec | Ссылка | Карта MIFARE-совместимая + HID Prox-совместимая, ISO формат, 86х54х0.92мм. | руб. | 87
229 | 45618 | ST-PC010HP | Smartec | Ссылка | Проксимити карта HID Prox-совместимая, стандартный формат, 86х54х1.8 мм. | руб. | 65
230 | 24969 | ST-PC010EM | Smartec | Ссылка | Проксимити карта EmMarin-совместимая, стандартный формат, 86х54х1.8 мм. | руб. | 18
231 | 55254 | ST-PC210EM | Smartec | Ссылка | Проксимити карта EmMarin-совместимая, стандартный формат, 86х54х1.8 мм. | руб. | 14
232 | 45619 | ST-PC020HP | Smartec | Ссылка | Проксимити карта HID Prox-совместимая, ISO формат, 86х54х0.92мм. | руб. | 65
233 | 28724 | ST-PC020EM | Smartec | Ссылка | Проксимити карта EmMarin-совместимая, ISO формат, 86х54х0.8мм. | руб. | 15
234 | 55255 | ST-PC220EM | Smartec | Ссылка | Проксимити карта EmMarin-совместимая, ISO формат, 86х54х0.8мм. | руб. | 10
235 | 37533 | ST-PC120EM | Smartec | Ссылка | Проксимити карта EmMarin-совместимая, ISO формат для печати, без логотипа и кода, 86х54х0.8мм. | руб. | 19
236 | 50228 | ST-PC011EM | Smartec | Ссылка | Проксимити карта EmMarin, расстояние считывания до 100 см при использовании считывателя st-pr150em, 86х54х1.6мм. | руб. | 75
237 | 50229 | ST-PC025EM | Smartec | Ссылка | Проксимити карта EmMarin, программируемая, ISO формат, 86х54х0.8мм. | руб. | 72
238 | 55256 | ST-PT211EM-GR | Smartec | Ссылка | Проксимити брелок EmMarin-совместимый, серый, 40х32х4 мм | руб. | 10
239 | 55257 | ST-PT012EM-GR | Smartec | Ссылка | Проксимити брелок EmMarin-совместимый, серый, 40х32х4 мм | руб. | 20
240 | 29323 | ST-PT011EM-GR | Smartec | Ссылка | Проксимити брелок EmMarin-совместимый, серый, 40х32х4 мм | руб. | 26
241 | 53268 | ST-PT015EM-GR | Smartec | Ссылка | Проксимити брелок EmMarin-совместимый, серый, 50х25х4 мм | руб. | 29
242 | 27686 | ST-PC010MF | Smartec | Ссылка | Cмарт карта Mifare-совместимая 1K, стандартный формат, 86х54х1.8 мм. | руб. | 20
243 | 55258 | ST-PC210MF | Smartec | Ссылка | Cмарт карта Mifare-совместимая 1K, стандартный формат, 86х54х1.8 мм. | руб. | 14
243 | 28725 | ST-PC020MF | Smartec | Ссылка | Cмарт карта Mifare-совместимая 1K, ISO формат, 86х54х0.8мм. | руб. | 20
244 | 55259 | ST-PC220MF | Smartec | Ссылка | Cмарт карта Mifare-совместимая 1K, ISO формат, 86х54х0.8мм. | руб. | 10
244 | 37534 | ST-PC120MF | Smartec | Ссылка | Cмарт карта Mifare-совместимая 1K, ISO формат для печати, без логотипа и кода, 86х54х0.8мм. | руб. | 22
245 | 49303 | ST-PC021MC4 | Smartec | Ссылка | Cмарт карта MIFARE CLASSIC 1K 4B UID, ISO формат, 86х54х0.8мм. | руб. | 85
246 | 33795 | ST-PC021MC7 | Smartec | Ссылка | Cмарт карта MIFARE CLASSIC 1K 7B UID, ISO формат, 86х54х0.8мм. | руб. | 88
247 | 33796 | ST-PC024MC7 | Smartec | Ссылка | Cмарт карта MIFARE CLASSIC 4K 7B UID, ISO формат, 86х54х0.8мм. | руб. | 185
248 | 31599 | ST-PC022MP7 | Smartec | Ссылка | Cмарт карта MIFARE PLUS S2K 7B UID, ISO формат, 86х54х0.8мм. | руб. | 149
249 | 49335 | ST-PC024MP7 | Smartec | Ссылка | Cмарт карта MIFARE PLUS S4K 7B UID, ISO формат, 86х54х0.8мм. | руб. | 190
250 | 34038 | ST-PC122MP7 | Smartec | Ссылка | Cмарт карта MIFARE PLUS X2K 7B UID, ISO формат, 86х54х0.8мм. | руб. | 171
251 | 49336 | ST-PC022MD7 | Smartec | Ссылка | Cмарт карта MIFARE DESFIRE EV1 2K 7B UID, ISO формат, 86х54х0.8мм. | руб. | 248
252 | 49337 | ST-PC024MD7 | Smartec | Ссылка | Cмарт карта MIFARE DESFIRE EV1 4K 7B UID, ISO формат, 86х54х0.8мм. | руб. | 287
253 | 29324 | ST-PT011MF-GR | Smartec | Ссылка | Cмарт брелок Mifare-совместимая 1K, серый, 40х32х4 мм | руб. | 26
254 | 55260 | ST-PT211MF-GR | Smartec | Ссылка | Cмарт брелок Mifare-совместимый 1K, серый, 40х32х4 мм | руб. | 10
255 | 53271 | ST-PT015MF-GR | Smartec | Ссылка | Cмарт брелок Mifare-совместимая 1K, серый, 50х25х4 мм | руб. | 29
256 | 41255 | AT-ID01-EM | AccordTec | Ссылка | Карта формата EM-Marine толщиной 2,0 мм с прорезью , с номером. 86*54 мм | руб. | 19
257 | 41254 | AT-ID02-EM | AccordTec | Ссылка | Карта формата EM-Marine тонкая толщиной 0,84 мм, 86*54 мм, с номером | руб. | 17
258 | 42384 | AT-ID03-EM | AccordTec | Ссылка | Брелок формата EM-Marine с кольцом, с номером, цвет синий | руб. | 17
259 | 41309 | AT-ID01-MF | AccordTec | Ссылка | Карта формата Mifare 1К толщиной 1,8 мм с прорезью , 86*54 мм, без номера | руб. | 23
260 | 41310 | AT-ID02-MF | AccordTec | Ссылка | Карта формата Mifare тонкая 1К толщиной 0,84 мм, 86*54 мм, без номера | руб. | 17
261 | 42385 | AT-ID03-MF Gray | AccordTec | Ссылка | Брелок формата Mifare 1К с кольцом, без номера, цвет серый | руб. | 21
262 | 22394 | IL-05Enum | IronLogic | Ссылка | Прокс карта, толстая, EM-marine. Clamshell | руб. | 39
263 | 18718 | IL-05ELR | IronLogic | Ссылка | Прокс карта, толстая, EM-marine. Clamshell (с повышенной дальностью считывания) | руб. | 71.5
264 | 33492 | IL-06Enum | IronLogic | Ссылка | Прокс карта, тонкая, EM-marine. ISO. | руб. | 45.5
265 | 28040 | IL-06E&M | IronLogic | Ссылка | Двухчиповая карта ISO с EM Marine и Mifare 1K | руб. | 123.5
266 | 7226 | IL-07EBW | IronLogic | Ссылка | RFID Брелок EM Marine 125Khz, 37х30х3, с кольцом, синий + белый | руб. | 57.2
267 | 10764 | IL-07EE | IronLogic | Ссылка | RFID метка самоклеющаяся EM Marine | руб. | 78
268 | 12793 | IL-07EK | IronLogic | Ссылка | RFID Брелок EM Marine, кожаный, 125Khz, 39x39x5.5 | руб. | 172.9
269 | 18861 | IL-05M 1K | IronLogic | Ссылка | Карта Mifare, 1K, Clamshell с прорезью, с печатью ID номера, 1024 байт, 13,56 Mhz | руб. | 55.9
270 | 16027 | IL-06M 1K | IronLogic | Ссылка | Карта Mifare, 1K, ISO (под печать на принтере) 1024 байт, 13,56 Mhz | руб. | 62.4
271 | 19220 | IL-06M 4K | IronLogic | Ссылка | Карта Mifare, 4K, ISO (под печать на принтере) 1024 байт, 13,56 Mhz | руб. | 162.5
272 | 37550 | IL-71EK | IronLogic | Ссылка | Брелок кожаный EM Marine, стальной карабин | руб. | 338
273 | 18862 | IL-07MBW | IronLogic | Ссылка | Брелок Mifare, 1K , 13,56 Mhz, с кольцом, синий + белый | руб. | 58.5
274 | 15189 | IL-07MK | IronLogic | Ссылка | Брелок Mifare, 1K, в кожаном корпусе, с кольцом, 13,56 Mhz | руб. | 172.9
275 | 24898 | IL-05T | IronLogic | Ссылка | Прокс карта, толстая, Temic T5557 Clamshell 125Khz | руб. | 104
276 | 21039 | IL-06T | IronLogic | Ссылка | Прокс карта, под печать, Temic T5557 ISO 125Khz | руб. | 110.5
277 | 44947 | IL-101 | IronLogic | Ссылка | Радиобрелок 433 МГц, 1 кнопка, передача кода происходит в стандарте Keeloq (HCS-300). | руб. | 780
278 | 33493 | IL-102 | IronLogic | Ссылка | Радиобрелок 433 МГц, 2 кнопки, передача кода происходит в стандарте Keeloq (HCS-300). | руб. | 845
279 | 33494 | IL-104 | IronLogic | Ссылка | Радиобрелок 433 МГц, 4 кнопки, передача кода происходит в стандарте Keeloq (HCS-300). | руб. | 910
280 | 37541 | SPRUT EM-101 | Бастион | Ссылка | Proximity-карта формата EM-Marin. 125 кГц. 86х54х0,8 мм. | руб. | 20
281 | 37459 | PW-ID | ProxWay | Ссылка | Мобильные идентификаторы для BLE устройств в сетевом режиме | руб. | 96
282 | 18305 | VIZIT-RF2.1 | Модус-Н | Ссылка | Ключ RF (RFID брелок EM-Marin). | руб. | 46
283 | 22088 | VIZIT-RF3.1 | Модус-Н | Ссылка | Ключ RF (RFID-13.56 МГц). Обеспечивает дополнительную защиту. Используются совместно с модификациями блоков вызова с литерой "F". | руб. | 45
284 | 36245 | VIZIT-RF2.2 black | Модус-Н | Ссылка | Ключ RF (RFID-125 kHz брелок EM-Marin). Кожаный брелок с тиснением логотипа, черный. Используется совместно с модификациями "R". | руб. | 165
285 | 36246 | VIZIT-RF2.2 brown | Модус-Н | Ссылка | Ключ RF (RFID-125 kHz брелок EM-Marin). Кожаный брелок с тиснением логотипа, коричневый. Используется совместно с модификациями "R". | руб. | 165
286 | 6172 | VIZIT-RF2.2 red | Модус-Н | Ссылка | Ключ RF (RFID-125 kHz брелок EM-Marin). Кожаный брелок с тиснением логотипа, красный. Используется совместно с модификациями "R". | руб. | 165
287 | 36247 | VIZIT-RF3.2 black | Модус-Н | Ссылка | Ключ RF (RFID-13.56 МГц). Кожаный брелок с тиснением логотипа, черный. защита от копирования. Используется совместно с модификациями "F". | руб. | 165
288 | 36248 | VIZIT-RF3.2 brown | Модус-Н | Ссылка | Ключ RF (RFID-13.56 МГц). Кожаный брелок с тиснением логотипа, коричневый. защита от несанкционированного копирования. Используется совместно с модификациями "F". | руб. | 165
289 | 36249 | VIZIT-RF3.2 blue | Модус-Н | Ссылка | Ключ RF (RFID-13.56 МГц). Кожаный брелок с тиснением логотипа, синий. защита от несанкционированного копирования. Используется совместно с модификациями "F". | руб. | 165
290 | 3999 | EMM Card | Perco | Ссылка | Бесконтактная карта доступа (стандартная) | руб. | 20
291 | 1640 | EMM ISO Card | Perco | Ссылка | Бесконтактная карта доступа (для печати изображения) | руб. | 22.5
292 | 3997 | EMM Key | Perco | Ссылка | Бесконтактный брелок (пластик ABS) EM-Marin | руб. | 30
293 | 6003 | Наклейка | Perco | Ссылка | Наклейка для оформления карт доступа | руб. | 11.25
Устройства идентификации: Браслеты
294 | 29355 | ST-PT055EM-BL | Smartec | Ссылка | Браслет с EM идентификатором, диаметр 55 мм, синий | руб. | 90
295 | 29356 | ST-PT055EM-GN | Smartec | Ссылка | Браслет с EM идентификатором, диаметр 55 мм, зеленый | руб. | 90
296 | 29357 | ST-PT055EM-RD | Smartec | Ссылка | Браслет с EM идентификатором, диаметр 55 мм, красный | руб. | 90
297 | 29264 | ST-PT065EM-BL | Smartec | Ссылка | Браслет с EM идентификатором, диаметр 65 мм, синий | руб. | 90
298 | 29265 | ST-PT065EM-GN | Smartec | Ссылка | Браслет с EM идентификатором, диаметр 65 мм, зеленый | руб. | 90
299 | 29351 | ST-PT065EM-RD | Smartec | Ссылка | Браслет с EM идентификатором, диаметр 65 мм, красный | руб. | 90
300 | 29352 | ST-PT074EM-BL | Smartec | Ссылка | Браслет с EM идентификатором, диаметр 74 мм, синий | руб. | 90
301 | 29353 | ST-PT074EM-GN | Smartec | Ссылка | Браслет с EM идентификатором, диаметр 74 мм, зеленый | руб. | 90
302 | 29354 | ST-PT074EM-RD | Smartec | Ссылка | Браслет с EM идентификатором, диаметр 74 мм, красный | руб. | 90
303 | 42707 | ST-PT074EM-YL | Smartec | Ссылка | Браслет с EM идентификатором, диаметр 74 мм, жёлтый | руб. | 90
304 | 32847 | ST-PT055MF-GN | Smartec | Ссылка | Браслет с MIFARE идентификатором, диаметр 55 мм, зеленый | руб. | 95
305 | 39779 | ST-PT055MF-RD | Smartec | Ссылка | Браслет с MIFARE идентификатором, диаметр 55 мм, красный | руб. | 95
306 | 43324 | ST-PT055MF-BL | Smartec | Ссылка | Браслет с MIFARE идентификатором, диаметр 55 мм, синий | руб. | 95
307 | 32846 | ST-PT065MF-RD | Smartec | Ссылка | Браслет с MIFARE идентификатором, диаметр 65 мм, красный | руб. | 95
308 | 42565 | ST-PT065MF-GN | Smartec | Ссылка | Браслет с MIFARE идентификатором, диаметр 65 мм, зеленый | руб. | 95
309 | 43014 | ST-PT065MF-BL | Smartec | Ссылка | Браслет с MIFARE идентификатором, диаметр 65 мм, синий | руб. | 95
310 | 32845 | ST-PT074MF-BL | Smartec | Ссылка | Браслет с MIFARE идентификатором, диаметр 74 мм, синий | руб. | 95
311 | 12952 | IL-08EB | IronLogic | Ссылка | Браслет EM Marine с нейлоновым ремешком и липкой защелкой(цвет ремешка - синий) | руб. | 273
312 | 16308 | IL-08ER | IronLogic | Ссылка | Браслет EM Marine с нейлоновым ремешком и липкой защелкой (цвет ремешка - красный) | руб. | 273
313 | 21031 | IL-18EB | IronLogic | Ссылка | Браслет EM Marine резиновым ремешком и застежкой (цвет ремешка - синий) | руб. | 273
314 | 21032 | IL-18EG | IronLogic | Ссылка | Браслет EM Marine резиновым ремешком и застежкой (цвет ремешка - зелёный) | руб. | 273
315 | 21033 | IL-18EP | IronLogic | Ссылка | Браслет EM Marine резиновым ремешком и застежкой (цвет ремешка - розовый) | руб. | 273
316 | 21036 | IL-20EB | IronLogic | Ссылка | Браслет EM Marine силиконовый с металлической застежкой (цвет ремешка - синий) | руб. | 273
317 | 21038 | IL-20ER | IronLogic | Ссылка | Браслет EM Marine силиконовый с металлической застежкой (цвет ремешка - красный) | руб. | 273
Аксессуар для идентификатора
318 | 35687 | ST-AC201VP | Smartec | Ссылка | Карман вертикальный виниловый | руб. | 11
319 | 35707 | ST-AC201HP | Smartec | Ссылка | Карман горизонтальный виниловый | руб. | 11
320 | 35708 | ST-AC202VP | Smartec | Ссылка | Карман с клапаном вертикальный виниловый | руб. | 15
321 | 35709 | ST-AC202HP | Smartec | Ссылка | Карман с клапаном горизонтальный виниловый | руб. | 15
322 | 55261 | ST-AC203VP | Smartec | Ссылка | Карман с креплением вертикальный виниловый | руб. | 18
323 | 55262 | ST-AC203HP | Smartec | Ссылка | Карман с креплением горизонтальный виниловый | руб. | 18
324 | 40794 | ST-AC204VP | Smartec | Ссылка | Бампер вертикальный алюминиевый | руб. | 143
325 | 17095 | Наклейка | IronLogic | Ссылка | Наклейка с липким слоем (паутч), для персонализации карт IL-05 | руб. | 32.5
326 | 40614 | Наклейка | Россия | Ссылка | Наклейка для ламинирования (в упак.100 шт) 52х84мм | руб. | 13.1
Картоприемники
327 | 47041 | TSP-2 | ZKTeco | Ссылка | Напольный картоприемник из нержавеющей стали, для карт до 4 мм (ISOкарты, ПВХ-карты), выход O.C.(открытый коллектор), питание DC 24В, температура -15 ~5 0°C | руб. | 71300
328 | 47042 | TSP-1 | ZKTeco | Ссылка | Напольная стойка из нержавеющей стали со считывателем QR кодов (1D, 2D), преобразователь RS232/wiegand, открытый коллектор, питание DC 12В ±10%, температура -15 ~50°C | руб. | 96260
329 | 41331 | ST-TS001CEM | Smartec | Ссылка | Картоприемник со считывателем EM, нержавеющая сталь, индикатор. Питание 220 В AC, 20 Вт. Размеры 1005х180х170 мм. -30°+55°С, IP54. | руб. | 61600
330 | 28124 | SA-310K | СибАрс | Ссылка | Картоприемник. Устройство автоматического сбора Proximity-карт, встроенный считыватель, 500 карт. Возможны варианты цвета: серый, черный | руб. | 68096
Кнопки выхода
331 | 22818 | SNT40 | GTVS | Ссылка | Кнопка выхода металлическая сенсорная НО/НЗ с подсветкой 115х40х25мм | руб. | 567
332 | 55265 | ST-EX145-GR | Smartec | Ссылка | Кнопка металлическая, накладная, НР контакты, серая, размер: 72х32х24 мм | руб. | 375
333 | 55266 | ST-EX145-BR | Smartec | Ссылка | Кнопка металлическая, накладная, НР контакты, коричневая, размер: 72х32х24 мм | руб. | 375
334 | 28592 | ST-EX011SM | Smartec | Ссылка | Кнопка пластиковая, накладная, НЗ/НР контакты, 76х23х14 мм | руб. | 83
335 | 30680 | ST-EX012SM | Smartec | Ссылка | Кнопка металлическая, накладная, НР контакты, 60х29х25 мм | руб. | 590
336 | 30681 | ST-EX012LSM | Smartec | Ссылка | Кнопка металлическая, 2-х цветный СИД индикатор, накладная, НР контакты, 60х29х25 мм | руб. | 690
337 | 28749 | ST-EX010SM | Smartec | Ссылка | Кнопка металлическая, накладная, НР контакты, 83х32х25 мм | руб. | 519
338 | 46328 | ST-EX142 | Smartec | Ссылка | Кнопка металлическая, накладная, НР контакты, 83х32х25 мм | руб. | 505
339 | 43482 | ST-EX142L | Smartec | Ссылка | Кнопка металлическая, накладная, СИД индикатор, НР контакты, размер: 83х32х25 мм | руб. | 805
340 | 43483 | ST-EX141 | Smartec | Ссылка | Кнопка металлическая, накладная, НР контакты, размер: 80х32х25 мм | руб. | 660
341 | 44855 | ST-EX141L | Smartec | Ссылка | Кнопка металлическая, накладная, 2-х цветный СИД индикатор, НР контакты, размер: 80х32х26 мм | руб. | 694
342 | 44856 | ST-EX241 | Smartec | Ссылка | Кнопка металлическая, накладная, НР контакты, размер: 80х32х32 мм | руб. | 883
343 | 44857 | ST-EX241L | Smartec | Ссылка | Кнопка металлическая, накладная, 2-х цветный СИД индикатор, НР контакты, размер: 80х32х32 мм | руб. | 961
344 | 44858 | ST-EX341LW | Smartec | Ссылка | Кнопка ИК-бесконтактная металлическая, накладная, 2-х цветный СИД индикатор, НЗ/НР контакты, IP68, -35 до +55°С, размер: 80х32х23 мм | руб. | 1868
345 | 43484 | ST-EX310L-WT | Smartec | Ссылка | Кнопка ИК-бесконтактная, накладная, белая, СИД индикатор, НЗ/НР контакты, размер: 86х55х14 мм | руб. | 1428
346 | 43485 | ST-EX310L-BK | Smartec | Ссылка | Кнопка ИК-бесконтактная, накладная, черная, СИД индикатор, НЗ/НР контакты, размер: 86х55х14 мм | руб. | 1428
347 | 44859 | ST-EX410L-WT | Smartec | Ссылка | Кнопка сенсорная, накладная, белая, НЗ/НР контакты, размер: 86х55х12 мм | руб. | 980
348 | 44860 | ST-EX410L-BK | Smartec | Ссылка | Кнопка сенсорная, накладная, черная, НЗ/НР контакты, размер: 86х55х12 мм | руб. | 980
349 | 35199 | ST-EX020LSM-WT | Smartec | Ссылка | Кнопка выхода сенсорная, белая, накладная, пластик, НЗ/НР контакты, 12-24 В(DC), 86х50х20 мм | руб. | 600
350 | 35154 | ST-EX020LSM-BK | Smartec | Ссылка | Кнопка выхода сенсорная, черная, накладная, пластик, НЗ/НР контакты, 12-24 В(DC), 86х50х20 мм | руб. | 600
351 | 44861 | ST-EX143 | Smartec | Ссылка | Кнопка металлическая, врезная, НР контакты, размер: 35х90 мм | руб. | 680
352 | 55267 | ST-EX143W | Smartec | Ссылка | Кнопка металлическая, IP66, врезная, НР/ОБЩ и НЗ/ОБЩ контакты, размер: 35х90х45 мм | руб. | 979
353 | 44862 | ST-EX143L | Smartec | Ссылка | Кнопка металлическая, врезная, СИД индикатор, НР контакты, размер: 35х90 мм | руб. | 850
354 | 55268 | ST-EX143LW | Smartec | Ссылка | Кнопка металлическая, IP66, врезная, СИД индикатор, НР/ОБЩ и НЗ/ОБЩ контакты, размер: 35х90х40 мм | руб. | 1199
355 | 52233 | ST-EX144 | Smartec | Ссылка | Кнопка металлическая, врезная, НР контакты, размер: 86х86 мм | руб. | 741
356 | 52234 | ST-EX144L | Smartec | Ссылка | Кнопка металлическая, врезная, СИД индикатор, НР контакты, размер: 86х86 мм | руб. | 917
357 | 52235 | ST-EX244 | Smartec | Ссылка | Кнопка металлическая, врезная, кнопка грибок, НЗ/НР контакты, размер: 86х86 мм | руб. | 944
358 | 52236 | ST-EX344LW | Smartec | Ссылка | Кнопка металлическая, врезная, ИК-бесконтактная, НЗ/НР контакты, размер: 86х86 мм | руб. | 2075
359 | 45615 | ST-EX243 | Smartec | Ссылка | Кнопка металлическая, врезная, кнопка грибок, НЗ/НР контакты, размер: 35х90 мм | руб. | 1050
360 | 44863 | ST-EX343LW | Smartec | Ссылка | Кнопка ИК-бесконтактная металлическая, врезная, СИД индикатор, НЗ/НР контакты, IP68, -35 до +55°С, размер: 35х90 мм. | руб. | 2163
361 | 35921 | ST-EX120IR | Smartec | Ссылка | Кнопка ИК-бесконтактная, врезная, металп. корпус, НЗ/НР контакты, 115х70х40 мм | руб. | 670
362 | 21520 | ST-EX121IR | Smartec | Ссылка | Кнопка ИК-бесконтактная, врезная, металп. корпус, НЗ/НР контакты, 90х90х40 мм | руб. | 670
363 | 44864 | ST-EX043BR | Smartec | Ссылка | Адаптер металлический, для накладного монтажа кнопки выхода серии ST-EX_43, размер: 35х90х28 мм | руб. | 658
364 | 49626 | ST-EX044BR | Smartec | Ссылка | Адаптер металлический, для накладного монтажа кнопки выхода, 86х86х27 мм | руб. | 741
365 | 49627 | ST-EX014BR-BK | Smartec | Ссылка | Адаптер пластиковый для накладного монтажа, черный, совместим с кнопками ST-EX144, ST-EX144L, ST-EX244 и ST-EX344LW, 92х92х50 мм | руб. | 539
366 | 49628 | ST-EX014BR-GN | Smartec | Ссылка | Адаптер пластиковый для накладного монтажа, зеленый, совместим с кнопками ST-EX144, ST-EX144L, ST-EX244 и ST-EX344LW, 92х92х50 мм | руб. | 539
367 | 30505 | ST-ER114D-GN | Smartec | Ссылка | Устройство разблокировки двери со стеклянной вставкой, защитная прозрачная крышка, 2 группы контактов НР/НЗ | руб. | 677
368 | 44865 | ST-ER105D-GN | Smartec | Ссылка | Устройство разблокировки двери с восстанавливаемой вставкой, защитная прозрачная крышка, 2 группы контактов НР/НЗ | руб. | 850
369 | 24679 | ST-ER115 | Smartec | Ссылка | Устройство разблокировки двери с восстанавливаемой вставкой, защитная прозрачная крышка, 2 группы контактов НР/НЗ | руб. | 1150
370 | 34449 | ST-ER115SL-GN | Smartec | Ссылка | Устройство разблокировки двери с восстанавливаемой вставкой, защитная прозрачная крышка, 1 группа контактов НР/НЗ, СИД индикация, зеленый корпус | руб. | 1350
371 | 30989 | ST-ER116TLS-GN | Smartec | Ссылка | Устройство разблокировки двери с восстанавливаемой кнопкой активации, световая/звуковая индикация, защитная прозрачная крышка, 3 группы контактов НР/НЗ | руб. | 3216
372 | 55269 | ST-ER106DLS-GN | Smartec | Ссылка | Устройство разблокировки двери с восстанавливаемой кнопкой активации, световая/звуковая индикация, защитная прозрачная крышка, 2 группы контактов НР/НЗ | руб. | 2090
373 | 44866 | ST-ER126DMLS-GN | Smartec | Ссылка | Устройство разблокировки двери с восстанавливаемой кнопкой активации, световая/звуковая индикация, мониторинг положения защитной крышки, 3 группы контактов НР/НЗ | руб. | 4149
374 | 35951 | ST-ER100SM | Smartec | Ссылка | Защитный кожух для устройств разблокировки серии ST-ER***, поликарбонат, IP54 (IP65 при дополнительной герметизации), накладной/врезной монтаж, от -50 до +70, 195х118х73 мм | руб. | 2800
375 | 30506 | ST-ER114G | Smartec | Ссылка | Стеклянная вставка для ST-ER114 | руб. | 110
376 | 42935 | ST-ER115K | Smartec | Ссылка | Ключ восстановления для ST-ER115 | руб. | 90
377 | 44867 | ST-ER115C | Smartec | Ссылка | Защитная прозрачная крышка для ST-ER114 и ST-ER115 | руб. | 180
378 | 44869 | ST-ER116C | Smartec | Ссылка | Защитная прозрачная крышка для ST-ER116 | руб. | 180
379 | 44870 | ST-ER116K | Smartec | Ссылка | Ключ восстановления для ST-ER116 | руб. | 90
380 | 44871 | ST-ER125K | Smartec | Ссылка | Ключ восстановления для ST-ER125 | руб. | 90
381 | 33799 | ST-ES120 | Smartec | Ссылка | Переключатель с ключом Keyswitch, врезной, 2 группы контактов НР/НЗ, высокий уровень секретности | руб. | 6820
382 | 33779 | ST-ES120SM | Smartec | Ссылка | Переключатель с ключом Keyswitch, накладной, 2 группы контактов НР/НЗ, высокий уровень секретности | руб. | 7300
383 | 21975 | КН-04 | Даксис | Ссылка | Кнопка управления выходом, Накладная, металлическая, 37 мм (D) х12мм | руб. | 688
384 | 27339 | КН-04К | Даксис | Ссылка | Кнопка управления выходом, Накладная, металлическая, 37мм (D) х12мм, покраска корпуса порошковой эмалью | руб. | 702
385 | 27340 | КН-05 | Даксис | Ссылка | Кнопка управления выходом, Накладная, металлическая с индикацией, 37мм (D) х12мм | руб. | 772.2
386 | 27341 | КН-05К | Даксис | Ссылка | Кнопка управления выходом, Накладная, металлическая с индикацией, 37мм (D) х12мм, покраска корпуса порошковой эмалью | руб. | 786.2
387 | 37860 | SPRUT Exit Button-83P | Бастион | Ссылка | Кнопка выхода. накладная. НР/НЗ. Без индикации. пластик. от -10 до +50. 76х23х14 мм. | руб. | 75
388 | 31987 | SPRUT Exit Button-81M | Бастион | Ссылка | Кнопка выхода. врезная. НР. Без индикации. металл. от -10 до +50. 93х29х25 мм. | руб. | 195
389 | 37862 | SPRUT Exit Button-85M | Бастион | Ссылка | Кнопка выхода. накладная. НР. Без индикации. металл. от -10 до +50. 80х30х24 мм. | руб. | 670
390 | 31570 | SPRUT Exit Button-82P | Бастион | Ссылка | Кнопка выхода. накладная. НР/НЗ. Без индикации. пластик. от -10 до +50. 86х86х23 мм. | руб. | 230
391 | 37864 | SPRUT Exit Button-87P-NT | Бастион | Ссылка | Кнопка выхода бесконтактная. накладная.НР/НЗ. Без индикации. пластик. от -10 до +50. 86х56х25 мм. | руб. | 840
392 | 46028 | SPRUT Exit Button-90P-NT | Бастион | Ссылка | Бесконтактная кнопка выхода пластиковая, накладная, (НО/НЗ), 85х85х14 мм., белая | руб. | 1490
393 | 46029 | SPRUT Exit Button-91P-NT | Бастион | Ссылка | Бесконтактная кнопка выхода, металл, накладная, 81х31х24 мм. | руб. | 1490
394 | 46030 | SPRUT Exit Button-92P | Бастион | Ссылка | Устройство быстрой разблокировки электроуправляемых дверей с восстанавливаемой вставкой. Устанавливается с внутренней стороны двери на выход и используется в аварийных случаях. 2 группы контактов (COM, NO, NC) | руб. | 1070
395 | 54157 | TS-ERButton | Tantos | Ссылка | Устройство аварийной разблокировки дверей или других устройств в слаботочных системах | руб. | 1540
396 | 13728 | Кнопка EXIT-300М | Модус-Н | Ссылка | Кнопка управления выходом и аварийным разблокированием электромагнитного замка. Ресурс - 300 000 циклов срабатываний. Встроенная подсветка. | руб. | 880
397 | 21383 | Кнопка EXIT-500 | Модус-Н | Ссылка | Кнопка управления выходом и аварийным разблокированием электромагнитного замка. встроенная подсветка. 500 000 циклов. | руб. | 1078
398 | 38373 | Кнопка EXIT-1000 | Модус-Н | Ссылка | Сенсорная кнопка управления выходом и аварийным разблокированием электромагнитного замка. Повышенный ресурс работы. Световая индикация состояния замка. | руб. | 1045
399 | 23432 | EXITka (Белый) | Олевс | Ссылка | Кнопка управления выходом, НО; ток 0.1 А при напряжении 12 В; накладная; светодиодная подсветка; 41х53х11 мм; белый | руб. | 473
400 | 23430 | EXITka (Никель) | Олевс | Ссылка | Кнопка управления выходом, НО; ток 0.1 А при напряжении 12 В; накладная; светодиодная подсветка; 41х53х11 мм; никуль | руб. | 473
401 | 23431 | EXITka (Черный) | Олевс | Ссылка | Кнопка управления выходом, НО; ток 0.1 А при напряжении 12 В; накладная; светодиодная подсветка; 41х53х11 мм; черный | руб. | 473
402 | 12500 | Циклоп (медный антик) | Олевс | Ссылка | Кнопка управления выходом, с подсветкой из двух светодиодов. 40х80х25 мм. Цвет медный антик | руб. | 578
403 | 12501 | Циклоп (серебряный антик) | Олевс | Ссылка | Кнопка управления выходом, с подсветкой из двух светодиодов. 40х80х25 мм. Цвет серебряный антик | руб. | 578
404 | 35628 | Циклоп (черный) | Олевс | Ссылка | Кнопка управления выходом, с подсветкой из двух светодиодов. 40х80х25 мм. Цвет черный | руб. | 578
405 | 37047 | PUSHka (белый) | Олевс | Ссылка | Кнопка выхода, подсветка из двух светодиодов. (НО); 0.1 А при напряжении 12 В; Скрытая или открытая проводка; Накладной металлический корпус; Цвет - белый, ø40х20 мм. | руб. | 525
406 | 37144 | PUSHka (Медный антик) | Олевс | Ссылка | Кнопка выхода, подсветка из двух светодиодов. (НО); 0.1 А при напряжении 12 В; Скрытая или открытая проводка; Накладной металлический корпус; Медный антик, ø40х20 мм. | руб. | 525
407 | 52914 | AT-H200-GN | AccordTec | Ссылка | Устройство разблокировки двери с защитной пластиковой крышкой с отверстием для установки пломбы.,ключ в комплекте; 2 группы контактов НР/НЗ, 30 В, 2 А. поликарбонат, - 30 до +70.С , IP24, 87,5 x 87,5x24,5х56,5 мм | руб. | 843
408 | 17121 | AT-H805A | AccordTec | Ссылка | Кнопка выхода металлическая,накладная, НО, 82 х 32мм, цвет серебро | руб. | 525
409 | 30349 | AT-H805A LED | AccordTec | Ссылка | Кнопка выхода металлическая,накладная, НО, 82 х 32мм, цвет серебро, с подсветкой | руб. | 718
410 | 50143 | AT-H300M LED Gray | AccordTec | Ссылка | Кнопка выхода металлическая накладная c LED подсветкой. Выходные контакты НР/НЗ, IP 67, габаритные размеры 75х47x25 мм, цвет серый; масса брутто: 142 г. | руб. | 1077
411 | 50144 | Козырек защитный AT-H300M Gray | AccordTec | Ссылка | Козырек защитный AT-H300M предназначен для защиты кнопки выхода AT-H300M от внешних осадков при монтаже с уличной стороны. Цвет серый. Габаритные размеры: 52 х 77 х 39 мм | руб. | 650
412 | 50142 | AT-HSB1 LED Gray | AccordTec | Ссылка | Кнопка выхода металлическая накладная c LED подсветкой. Выходные контакты НР/НЗ, IP 67, габаритные размеры 60х27,5x26,5 мм, цвет серый; масса брутто: 66 г. | руб. | 1000
413 | 41869 | DR-01 | SLINEX | Ссылка | Кнопка выхода накладная, пластик, контакты Н.О./ Н.З., 76х23х14мм. | руб. | 70.2
414 | 41870 | DR-02 | SLINEX | Ссылка | Кнопка выхода накладная, металлическая, контакты Н.О., 36В 3А, -40 - +50, IP44, 80х30х24мм. | руб. | 370
415 | 41871 | DR-02L | SLINEX | Ссылка | Кнопка выхода накладная, металлическая, с подсветкой, контакты Н.О., 36В, 3А, -40 - +55, IP44, 80х30х25 мм | руб. | 530
416 | 38220 | DR-03 | SLINEX | Ссылка | Кнопка выхода накладная, сенсорная, пластиковая, черная, Н.О./ Н.З., 24В 3А, -40 - +50℃, IP44, 86х50х20мм. | руб. | 720
417 | 38221 | DR-03i | SLINEX | Ссылка | Кнопка выхода накладная, сенсорная, пластиковая, белая, Н.О./ Н.З., 24В 3А, -40 - +50℃, IP44, 86х50х20мм. | руб. | 720
418 | 51435 | ЗК-20 | SLT | Ссылка | Защитный козырек для установки считывателей, кнопок звонков, габаритный размер 92х71х63 мм, установочные размеры не более 70х68 мм, вес 0,12 кг. | руб. | 433
419 | 51438 | ЗК-21 | SLT | Ссылка | Защитный козырек для установки считывателей, кнопок звонков, габаритный размер 92х111х73 мм, установочные размеры не более 70х108 мм, вес 0,16 кг. | руб. | 595

## Замки-Доводчики
|  | 2025-02-07 |  |  | СОДЕРЖАНИЕ
№ | Код | Наименование | Фирма | Инфо | Краткие характеристики | у.е. | Цена 1
ЗАМКИ
Замки электромеханические
1 | 10316 | Promix-SM101.00 white | Promix | Ссылка | Накладной, на любую дверь (крепление в угол двери), 12 В/0,1 А, нормально открытый, белый | руб. | 3555
2 | 15048 | Promix-SM101.00 brown | Promix | Ссылка | Накладной, на любую дверь (крепление в угол двери), 12 В/0,1 А, нормально открытый, коричневый | руб. | 3555
3 | 13235 | Promix-SM101.00 silver | Promix | Ссылка | Накладной, на любую дверь (крепление в угол двери), 12 В/0,1 А, нормально открытый, серый | руб. | 3555
4 | 13237 | Promix-SM101.10 white | Promix | Ссылка | Накладной, на любую дверь (крепление в угол двери), 12 В/0,1 А, нормально закрытый, белый | руб. | 3838
5 | 13238 | Promix-SM101.10 brown | Promix | Ссылка | Накладной, на любую дверь (крепление в угол двери), 12 В/0,1 А, нормально закрытый, коричневый | руб. | 3838
6 | 13236 | Promix-SM101.10 silver | Promix | Ссылка | Накладной, на любую дверь (крепление в угол двери), 12 В/0,1 А, нормально закрытый, серый | руб. | 3838
7 | 38266 | Promix-SM101.00.3 brown | Promix | Ссылка | Замок наклодной угловой, нормально открытый, напряжение питания 12В/0,1А, датчики положения двери и состояния замка, цвет: коричневый | руб. | 4170
8 | 20648 | Promix-SM101.01.3 brown | Promix | Ссылка | Замок наклодной угловой, нормально открытый, напряжение питания 24В/0,05А, датчики положения двери и состояния замка, цвет: коричневый | руб. | 4170
9 | 35321 | Promix-SM101.01.3 silver | Promix | Ссылка | Замок наклодной угловой, нормально открытый, напряжение питания 24В/0,05А, датчики положения двери и состояния замка, цвет: серый | руб. | 4170
10 | 15050 | Promix-SM102.10 white | Promix | Ссылка | Накладной миниатюрный универсальный (для шкафов, ящиков, торговой мебели) , усилие удержания 300кг,DC 10-15В/100мА, 26х26,5х29мм, нормально закрытый, белый | руб. | 3293
11 | 15051 | Promix-SM102.10 silver | Promix | Ссылка | Накладной миниатюрный универсальный (для шкафов, ящиков, торговой мебели) , усилие удержания 300кг,DC 10-15В/100мА, 26х26,5х29мм, нормально закрытый, серый | руб. | 3293
12 | 14812 | Promix-SM102.00 white | Promix | Ссылка | Накладной миниатюрный универсальный (для шкафов, ящиков, торговой мебели) , усилие удержания 300кг,DC 10-15В/100мА, 26х26,5х29мм, нормально открытый, белый | руб. | 3406
13 | 15049 | Promix-SM102.00 silver | Promix | Ссылка | Накладной миниатюрный универсальный (для шкафов, ящиков, торговой мебели) , усилие удержания 300кг,DC 10-15В/100мА, 26х26,5х29мм, нормально открытый, серый | руб. | 3406
14 | 23615 | Promix-SM102.00 black | Promix | Ссылка | Накладной миниатюрный универсальный (для шкафов, ящиков, торговой мебели) , усилие удержания 300кг,DC 10-15В/100мА, 26х26,5х29мм, нормально открытый, черный | руб. | 3406
15 | 35385 | Promix-SM102.00.1 silver | Promix | Ссылка | Накладной миниатюрный универсальный (для шкафов, ящиков, торговой мебели) , усилие удержания 300кг, DC 10-15В/100мА, 26х26,5х29мм, нормально открытый, датчик положения двери, серый | руб. | 3760
16 | 15474 | Promix-SM104.10 | Promix | Ссылка | Электромеханический замок с толкателем, нормально закрытый, 12В/0,35А | руб. | 3922
17 | 35386 | Promix-SM104.10.1 | Promix | Ссылка | Электромеханический замок с толкателем, нормально закрытый, 12В/0,35А, датчик положения двери | руб. | 4304
18 | 35387 | Promix-SM112.10 | Promix | Ссылка | Электромеханический замок для торговой мебели, нормально закрытый, 12В/0,1А, цвет серый | руб. | 2600
19 | 35388 | Promix-SM131.00-00 | Promix | Ссылка | Электромеханический замок, врезной, нормально открытый, напряжение питания 12В/0,1А | руб. | 2465
20 | 35389 | Promix-SM131.10-00 | Promix | Ссылка | Электромеханический замок, врезной, нормально закрытый, напряжение питания 12В/0,1А | руб. | 2465
21 | 35390 | Promix-SM131.00-01 | Promix | Ссылка | Электромеханический замок, накладной, нормально открытый, напряжение питания 12В/0,1А | руб. | 2465
22 | 35391 | Promix-SM131.10-01 | Promix | Ссылка | Электромеханический замок, накладной, нормально закрытый, напряжение питания 12В/0,1А | руб. | 2465
23 | 27539 | Promix-SM132.10 | Promix | Ссылка | Миниатюрный электромеханический замок, нормально закрытый, напряжение питания 12В/0,1А | руб. | 2238
24 | 15052 | Promix-SM203.00 | Promix | Ссылка | Миниатюрный врезной, на любую дверь, 12В, 85мА, нормально открытый, 24х59мм | руб. | 3603
25 | 22272 | Promix-SM203.10 | Promix | Ссылка | Миниатюрный врезной, на любую дверь, 12В, 160мА, нормально закрытый, 24х59мм | руб. | 3603
26 | 31267 | Promix-SM203.11 | Promix | Ссылка | Миниатюрный врезной, на любую дверь, 24В, 75мА, нормально закрытый, 24х59мм | руб. | 3603
27 | 35392 | Promix-SM203.00.2 | Promix | Ссылка | Врезной электромеханический замок, 12В, 85мА, нормально открытый, 24х59мм, датчик состояния замка | руб. | 3958
28 | 35393 | Promix-SM213.00 | Promix | Ссылка | Врезной электромеханический замок уличного исполнения, 12В/0,1А, нормально открытый | руб. | 4552
29 | 35394 | Promix-SM213.01 | Promix | Ссылка | Врезной электромеханический замок уличного исполнения, 12В/0,1А, нормально закрытый | руб. | 4552
30 | 45628 | Promix-SM215.10 | Promix | Ссылка | Накладной электромеханический замок, нормально закрытый, напряжение питания 12В/0,5А | руб. | 5605
31 | 25021 | Promix-AD.KM.01 | Promix | Ссылка | Механизм разблокировки замка | руб. | 1475
32 | 28226 | Promix-SM305.00 | Promix | Ссылка | Накладной электромеханический замок для пластиковых дверей и окон, нормально открытый, DC 12В/0,1 А, цвет белый | руб. | 4114
33 | 35395 | Promix-SM305.10 | Promix | Ссылка | Накладной электромеханический замок для пластиковых дверей и окон, нормально закрытый, DC 12В/0,1 А, цвет белый | руб. | 4114
34 | 43683 | Promix-SM306.00 серебро | Promix | Ссылка | Узкий накладной электромеханический замок, нормально открытый, DC 12В/0,1 А, цвет: серебро | руб. | 2600
35 | 35401 | Promix-SM306.10 | Promix | Ссылка | Узкий накладной электромеханический замок, нормально закрытый, DC 12В/0,1 А, цвет: белый | руб. | 4114
36 | 35402 | Promix-SM308.10.1 белый | Promix | Ссылка | Электромеханический замок с толкателем и датчиком положения двери, нормально закрытый, DC 12В/0,4 А (1 сек), цвет белый | руб. | 3562
37 | 38418 | Promix-SM308.10.1 серебро | Promix | Ссылка | Электромеханический замок с толкателем и датчиком положения двери, нормально закрытый, DC 12В/0,4 А (1 сек), цвет серебро | руб. | 3562
38 | 35403 | Promix-SM490.10 | Promix | Ссылка | Электромеханический замок, усилие удержания 150 кг, нормально закрытый, Без ригеля, кожуха и кронштейна, DC 12В/0,65 А, цвет: серебро | руб. | 1379
39 | 35404 | Promix-SM491.10 | Promix | Ссылка | Электромеханический замок, усилие удержания 150 кг, нормально закрытый, с ригелем, кожухом и прямоугольным кронштейном крепления, DC 12В/0,65 А, цвет: серебро | руб. | 1724
40 | 35405 | Promix-SM492.10 | Promix | Ссылка | Электромеханический замок, усилие удержания 150 кг, нормально закрытый, с ригелем, кожухом и квадратным кронштейном крепления, DC 12В/0,65 А, цвет: серебро | руб. | 1724
41 | 24427 | Promix-FRS.1D.01 | Promix | Ссылка | Электромеханический замок с системой дистанционного управления для установки на однодверные холодильные шкафы. Состав комплекта: блокиратор электромеханический BL3.1; ригель RG13; кронштейн KR5; кронштейн KR6; контроллер дистанционного управления KZ-03/BP; радиобрелок KZ-BR; | руб. | 4587
42 | 25920 | Promix-FRS.2D.01 | Promix | Ссылка | Электромеханический замок с системой дистанционного управления для установки на ДВУдверные холодильные шкафы. Состав комплекта: блокиратор электромеханический BL3.1 (2 шт); кронштейн KR7 (2 шт); ригель RG12 (2 шт); самоклеющийся резиновый уплотнитель (6 смх4 шт); контроллер дистанционного управления KZ-03/BP; радиобрелок KZ-BR | руб. | 6150
43 | 49315 | ST-DB650M | Smartec | Ссылка | Эл-мех. замок, НO/НЗ, мониторинг НР/НЗ/ОБЩ, питание 12-24В DC/AC, 300мА | руб. | 9350
44 | 49316 | ST-DB650MC | Smartec | Ссылка | Эл-мех. замок, НO/НЗ, управление от цилиндра, мониторинг НР/НЗ/ОБЩ, питание 12-24В DC/AC, 300мА | руб. | 11550
45 | 56379 | ST-DB710MLT | Smartec | Ссылка | Эл-мех. соленоидный замок, мониторинг, СИД индикация, НO, питание 12VDC / 150мА (пик 1500мА), цельнометаллический ригель | руб. | 2400
46 | 37535 | ST-RL073SI-GR | Smartec | Ссылка | Эл-мех. накладной замок, НЗ, универсальный DIN, цилинр снаружи, кнопка изнутри, 12VDC/1А, -40°+50°С, окрашенная сталь. | руб. | 1580
47 | 37536 | ST-RL073DI-GR | Smartec | Ссылка | Эл-мех. накладной замок, НЗ, универсальный DIN, цилинр снаружи и изнутри, кнопка изнутри (блокировка кнопки), 12VDC/1А, -40°+50°С, окрашенная сталь. | руб. | 1760
48 | 28716 | ST-RL073SI-NK | Smartec | Ссылка | Эл-мех. накладной замок, НЗ, универсальный DIN, цилинр снаружи, кнопка изнутри, питание 12VDC/1А, -40°+50°С, никелированная сталь. | руб. | 1984
49 | 18986 | ST-RL073SI-SS | Smartec | Ссылка | Эл-мех. накладной замок, НЗ, универсальный DIN, цилинр снаружи, кнопка изнутри, питание 12VDC/1А, -40°+50°С, нержавеющая сталь. | руб. | 3025
50 | 29864 | ST-RL073DI-NK | Smartec | Ссылка | Эл-мех. накладной замок, НЗ, универсальный DIN, цилинр снаружи и изнутри, кнопка изнутри (блокировка кнопки), питание 12VDC/1А, -40°+50°С, никелированная сталь. | руб. | 2075
51 | 29833 | ST-RL073DI-SS | Smartec | Ссылка | Эл-мех. накладной замок, НЗ, универсальный DIN, цилинр снаружи и изнутри, кнопка изнутри (блокировка кнопки), питание 12VDC/1А, -40°+50°С, нержавеющая сталь. | руб. | 3135
52 | 53356 | ST-RL073SB-GR | Smartec | Ссылка | Козырек для эл-мех. накладного замка, окрашенная сталь. | руб. | 517
53 | 53357 | ST-RL073SB-SS | Smartec | Ссылка | Козырек для эл-мех. накладного замка, нержавеющая сталь. | руб. | 803
54 | 46287 | EL-01 | SLINEX | Ссылка | Электромеханический накладной замок, нормально закрытый, цилиндр одинарный, механическая кнопка выхода на корпусе, материал - сталь с нержавеющим покрытием, 9-14 В, ток 1,5-3А, 148х107х55 мм, 1250г, -40°+55°С | руб. | 1620
55 | 46288 | EL-02 | SLINEX | Ссылка | Электромеханический накладной замок, нормально закрытый, цилиндр двойной, механическая кнопка выхода на корпусе, блокировка кнопки, материал - сталь с нержавеющим покрытием, 9-14 В, ток 1,5-3А, 148х107х55 мм, 1250г, -40°+55°С | руб. | 1800
56 | 13901 | AT-EL201A | AccordTec | Ссылка | Электромеханический замок моторного типа, накладной, универсальный (дверь наружу, внутрь) нержавеющая сталь, 12В | руб. | 3393
57 | 49457 | CTV Lock-E01 | CTV | Ссылка | Электромеханический замок для дверей с открыванием наружу и вовнутрь, с любым расположением петель, корпус из никелированной стали, кнопка выхода, 12-15 В DC \2 А, раб. темп. -40 ~ +55°C | руб. | 2160
58 | 49458 | CTV Lock-E02 | CTV | Ссылка | Электромеханический замок для дверей с открыванием наружу и вовнутрь, с любым расположением петель, корпус из окрашенной стали, для установки внутри помещений, кнопка выхода, 12-15 В DC \1.3 А, раб. темп. -40 ~ +55°C | руб. | 1875
59 | 42352 | SPRUT Lock-01ER | Бастион | Ссылка | Электромеханический замок. Материал корпуса замка сталь с порошковой окраской. Тип установки - накладной. Открывание двери - левое/правое, внутрь/наружу. 12 В, 3 А. от -30 до +50. 150х105х40 мм, масса - 1,5 кг. | руб. | 960
60 | 42354 | SPRUT Lock-03ER | Бастион | Ссылка | Электромеханический замок. Материал корпуса замка нержавеющая сталь. Тип установки - накладной. Открывание двери - левое/правое, внутрь/наружу. 12 В, 3 А. от -30 до +50. 150х105х40 мм, масса - 1,5 кг. | руб. | 2850
61 | 51358 | AL-ZM-01 (12V) | Aler | Ссылка | Малогабаритный электромеханический замок. Нормально-закрытый. Усилие удержания зацепа 150 кг. Встроенный датчик срабатывания замка в виде микропереключателя (сухой контакт). 12 В DC/760 мА, +1...+35 ˚С, IP20. 70х57х15,5 мм | руб. | 2100
62 | 51359 | AL-ZM-01 (24V) | Aler | Ссылка | Малогабаритный электромеханический замок. Нормально-закрытый. Усилие удержания зацепа 150 кг. Встроенный датчик срабатывания замка в виде микропереключателя (сухой контакт). 24 В DC/400 мА, +1...+35 ˚С, IP20. 70х57х15,5 мм | руб. | 2100
63 | 51360 | AL-ZL-01 (12V) | Aler | Ссылка | Замок электромеханический, усилие удержания 700кг, нормально закрытый (НЗ) 12VDC 630мА, -40˚С...+50˚С, IP20, 92х65х190 мм, цвет: черный. | руб. | 24064
64 | 51361 | AL-ZL-01 (24V) | Aler | Ссылка | Замок электромеханический, усилие удержания 700кг, нормально закрытый (НЗ) 24VDC 320мА, -40˚С...+50˚С, IP20, 92х65х190 мм, цвет: черный. | руб. | 24064
65 | 33472 | PERCo-LB85.3 | Perco | Ссылка | Врезной электромеханический замок с контактным устройством, нормально закрытый, межцентровое расстояние 85 мм. Замок, планка запорная с контактным устройством, крепеж | руб. | 22950
66 | 33473 | PERCo-LB85.4 | Perco | Ссылка | Врезной электромеханический замок с контактным устройством, нормально открытый, межцентровое расстояние 85 мм. Замок, планка запорная с контактным устройством, крепеж | руб. | 22950
67 | 30484 | PERCo-LBP85.1 | Perco | Ссылка | Врезной электромеханический замок с контактным устройством для двери из алюминиевого профиля, нормально закрытый, межцентровое расстояние 85 мм, без запорной планки | руб. | 22950
68 | 30731 | PERCo-LBP85.2 | Perco | Ссылка | Врезной электромеханический замок с контактным устройством для двери из алюминиевого профиля, нормально открытый, межцентровое расстояние 85 мм, без запорной планки | руб. | 22950
69 | 32769 | PERCo-BP1 | Perco | Ссылка | Запорная планка для замка серии PERCo-LBP85 для установки в двери из профилей типов Т34, Т53, Т81, Т85, Т72-14 (пр-ва ООО «Петралюм») или аналогичных | руб. | 3597
70 | 32770 | PERCo-BP2 | Perco | Ссылка | Запорная планка для замка серии PERCo-LBP85 для установки в двери из профилей типов AGS68_6863(64), AGS50_5215 (пр-ва ООО «Агрисовгаз») или аналогичных | руб. | 3597
71 | 7338 | Полис-11-01 | Витек | Ссылка | Накладной, изнутри кнопка, снаружи ключ,12В, 0,8А, 110х92х30, засовы O18мм, ход засовов 16мм | руб. | 4650
72 | 39502 | Полис-111 | Витек | Ссылка | Накладной, универсальный, скрытый крепеж, 12 В/0,8 А, изнутри механическая кнопка, снаружи ключ, диаметр засовов 18 мм, ход засовов 17 мм, 110х102х30 мм, -40...+60°С | руб. | 6040
73 | 7340 | Полис-12 | Витек | Ссылка | Накладной, изнутри и снаружи ключ, 12В, 0,8А , 110х92х30, засовы O18мм, ход засовов 16мм | руб. | 4650
74 | 7341 | Полис-13 | Витек | Ссылка | Врезной, изнутри и снаружи ключ, 12В, 0,8А, 110х92х30, засовы O18мм, ход засовов 16мм | руб. | 4410
75 | 12584 | Полис-13-02 | Витек | Ссылка | Врезной, изнутри ручка, без ключа, 12В, 0,8А, 110х92х30, засовы O18мм, ход засовов 16мм | руб. | 4800
76 | 10840 | Полис-15-01 | Витек | Ссылка | Накладной, изнутри ручка, снаружи ключ, 12В, 0,8А, 110х64х30, засовы O18мм, ход засовов 16мм | руб. | 5260
77 | 1802 | Полис-19 | Витек | Ссылка | Врезной узкий вертикальный, изнутри и снаружи ключ; 12В, 0,8А , 220х37х24, засовы O16мм, ход засовов 14мм | руб. | 4410
78 | 26396 | Полис-19Б | Витек | Ссылка | Врезной узкий с блокировкой, вертикальный, изнутри и снаружи ключ; 12В, 0,8А , 220х37х24, засовы O16мм, ход засовов 14мм | руб. | 4800
79 | 6892 | Полис-20 | Витек | Ссылка | Врезной узкий вертикальный, изнутри и снаружи ключ; 12В, 0,8А , 220х37х24, засовы O12 мм, ход засовов 14мм, | руб. | 4410
80 | 9141 | Полис-20Б | Витек | Ссылка | Врезной узкий вертикальный, изнутри и снаружи ключ; 12В, 0,8А , 220х37х24, засовы O12 мм, ход засовов 14мм, с блокировки | руб. | 4800
81 | 42894 | Полис-119 | Витек | Ссылка | Врезной, на любую дверь, 12 В/0,8 А, диаметр засовов 16мм, ход засова 14мм, размер 144х37х24мм | руб. | 4410
82 | 47596 | Полис-120 | Витек | Ссылка | Врезной, на любую дверь, 12 В/0,8 А, диаметр засовов 12мм, ход засова 14мм, размер врезной части 124х37х19мм | руб. | 4410
83 | 49515 | Замок 001 | IronLogic | Ссылка | Замок электромеханический врезной 001 (запасная часть для замка Z-7) | руб. | 7085
84 | 49516 | Замок 002 | IronLogic | Ссылка | Замок электромеханический врезной 002 (запасная часть для замка Z-8) | руб. | 7085
85 | 49517 | Замок 004 | IronLogic | Ссылка | Замок электромеханический врезной 004 (запасная часть для замка Z-Eurolock) | руб. | 3419
Соленоидные замки
86 | 28713 | ST-DB100MT | Smartec | Ссылка | Эл-мех. соленоидный замок, мониторинг, таймер, НO, питание 12VDC / 150мА (пик 900мА) | руб. | 4600
87 | 35913 | ST-DB410MT | Smartec | Ссылка | Эл-мех. соленоидный замок, мониторинг, НO, питание 12VDC / 130мА (пик 1,3 А), цельнометаллический ригель, сила удержания 1000кг | руб. | 3150
88 | 28715 | ST-DB420MT | Smartec | Ссылка | Эл-мех. соленоидный замок, мониторинг, НЗ, питание 12VDC / 130мА (пик 1,3 А), цельнометаллический ригель, сила удержания 1000кг | руб. | 3150
89 | 28714 | ST-DB510MLT | Smartec | Ссылка | Эл-мех. соленоидный замок, мониторинг, СИД индикация, НO, питание 12VDC / 150мА (пик 900мА), цельнометаллический ригель, сила удержания 1000кг | руб. | 4796
90 | 38252 | ST-DB510WMLT | Smartec | Ссылка | Эл-мех. соленоидный замок для уличных дверей, мониторинг, СИД индикация, НO, 12VDC / 150мА (пик 900мА), цельнометаллический ригель, сила удержания 1000кг, от -35 до +55С | руб. | 6589
91 | 38253 | ST-DB511MLT | Smartec | Ссылка | Эл-мех. соленоидный замок накладной, мониторинг, СИД индикация, НO, питание 12VDC / 180мА (пик 1000мА), цельнометаллический ригель, сила удержания 1000кг | руб. | 8360
92 | 49338 | ST-DB520MLT | Smartec | Ссылка | Эл-мех. соленоидный замок, мониторинг, СИД индикация, НЗ, питание 12VDC / 150мА (пик 900мА), цельнометаллический ригель, сила удержания 1000кг | руб. | 6809
93 | 49313 | ST-DB525MLT | Smartec | Ссылка | Эл-мех. соленоидный замок для профильных дверей с механическим цилиндром (ключ/поворотная кнопка), мониторинг, НЗ, питание 12VDC / 180мА (пик 960мА), цельнометаллический ригель, сила удержания 1000кг | руб. | 11770
94 | 49314 | ST-DB526MLT | Smartec | Ссылка | Эл-мех. соленоидный замок для сплошных дверей с механическим цилиндром (ключ/поворотная кнопка), мониторинг, НЗ, питание 12VDC / 200мА (пик 1200мА), цельнометаллический ригель, сила удержания 2000кг | руб. | 14740
95 | 34421 | ST-BR100SM | Smartec | Ссылка | Адаптер для наружного монтажа замка ST-DB100MT, алюминий | руб. | 4037
96 | 29936 | ST-BR100U | Smartec | Ссылка | U-адаптер для замка ST-DB100M, нержавеющая сталь, комплект из 2 шт. | руб. | 5434
97 | 29937 | ST-BR100UP | Smartec | Ссылка | U-адаптер для запорной планки замка ST-DB100M, нержавеющая сталь | руб. | 1155
98 | 13899 | AT-EL500A-2 | AccordTec | Ссылка | Врезной соленоидный электромеханический замок-защёлка со встроенным датчиком состояния замка; 192х25х37мм, тип замка НО, 12 V, 0.12 A, нержавеющая сталь; 670г. -10°С…+25°С | руб. | 4259
99 | 17269 | AT-EL700A-2 | AccordTec | Ссылка | Усиленная модель врезного соленоидного электромеханического замка-защёлки со встроенным датчиком состояния замка; тип замка НО, 205х38х30 мм, 12 V, 0.15 A, нержавеющая сталь; 940 г. -10°С…+25°С | руб. | 2690
100 | 43718 | AT-EL800A | AccordTec | Ссылка | Соленоидный замок со встроенным датчиком состояния замка; врезной; 12-24В; светодиодная индикация (2 цв.); 150мА, при пуске 1А; тип замка НО; нержавеющая сталь; 175 x 25 x 35 мм. 640 г. -10°С…+50°С | руб. | 4311
101 | 43725 | AT-EL400 | AccordTec | Ссылка | Соленоидный замок со встроенным датчиком состояния замка; врезной; светодиодная индикация (2 цв.); таймер автоматического запирания 0, 3, 6 секунд (регулируемый), питание 12-24В; потр. ток в реж. ожид. 200мА, при пуске 1А; тип замка НЗ; цилиндр в комплекте с 5-ю ключами; нерж. cталь; латунная втулка. 250 x 30 x 51 мм. 1500г. -10°С…+50°С | руб. | 8243
Электромагнитные замки
102 | 1776 | ML-100K планка | AccordTec | Ссылка | 12V DC, не более 0,4 A, усилие 100 кг, 180x33x23. Вес 0.6 кг. (в комплекте планка), Влагозащита IP67. Цвет серый. | руб. | 3136
103 | 38233 | ML-100KB планка | AccordTec | Ссылка | 12V DC, не более 0,4 A, усилие 100 кг, 180x33x23. Вес 0.6 кг. (в комплекте планка), Влагозащита IP67. Цвет коричневый | руб. | 3136
104 | 54890 | ML-100K планка, белый | AccordTec | Ссылка | 12V DC, не более 0,4 A, усилие 100 кг, 180x33x23. Вес 0.6 кг. (в комплекте планка), Влагозащита IP67. Цвет белый | руб. | 3136
105 | 54891 | ML-100K планка, серебро | AccordTec | Ссылка | 12V DC, не более 0,4 A, усилие 100 кг, 180x33x23. Вес 0.6 кг. (в комплекте планка), Влагозащита IP67. Цвет серебряный металлик | руб. | 3136
106 | 33557 | ML-100К уголок | AccordTec | Ссылка | Электромагнитный влагозащищенный замок IP67, 12V DC, 0,4 A, усилие 100 кг, 180x33x23 мм. Масса 600 г, уголок в комплекте. -40°С…+40°С, Цвет серый. | руб. | 3296
107 | 38234 | ML-100КВ уголок | AccordTec | Ссылка | Электромагнитный влагозащищенный замок IP67, 12V DC, 0,4 A, усилие 100 кг, 180x33x23 мм. Масса 600 г, уголок в комплекте. -40°С…+40°С, Цвет коричневый. | руб. | 3296
108 | 54893 | ML-100К уголок, белый | AccordTec | Ссылка | Электромагнитный влагозащищенный замок IP67, 12V DC, 0,4 A, усилие 100 кг, 180x33x23 мм. Масса 600 г, уголок в комплекте. -40°С…+40°С, Цвет белый. | руб. | 3296
109 | 54894 | ML-100К уголок, серебро | AccordTec | Ссылка | Электромагнитный влагозащищенный замок IP67, 12V DC, 0,4 A, усилие 100 кг, 180x33x23 мм. Масса 600 г, уголок в комплекте. -40°С…+40°С, Цвет серебряный металлик. | руб. | 3296
110 | 1778 | ML-180К планка | AccordTec | Ссылка | Электромагнитный влагозащищенный замок IP67, 12V DC, не более 0,4 A, усилие 200 кг, 180x40x25 мм. 800 г., планка в комплекте. Темп.диапазон -40°С…+40°С, Цвет серый | руб. | 3450
111 | 38235 | ML-180KB планка | AccordTec | Ссылка | Электромагнитный влагозащищенный замок IP67, 12V DC, не более 0,4 A, усилие 200 кг, 180x40x25 мм. 800 г., планка в комплекте. Темп.диапазон -40°С…+40°С, Цвет коричневый | руб. | 3450
112 | 54895 | ML-180K планка, белый | AccordTec | Ссылка | Электромагнитный влагозащищенный замок IP67, 12V DC, не более 0,4 A, усилие 200 кг, 180x40x25 мм. 800 г., планка в комплекте. Темп.диапазон -40°С…+40°С, Цвет белый | руб. | 3450
113 | 54896 | ML-180K планка, серебро | AccordTec | Ссылка | Электромагнитный влагозащищенный замок IP67, 12V DC, не более 0,4 A, усилие 200 кг, 180x40x25 мм. 800 г., планка в комплекте. Темп.диапазон -40°С…+40°С, Цвет серебряный металлик. | руб. | 3450
114 | 18600 | ML-180K уголок | AccordTec | Ссылка | Электромагнитный влагозащищенный замок IP67, 12V DC, не более 0,4 A, усилие 200 кг, 180x40x25 мм. 800 г., уголок в комплекте. Темп.диапазон -40°С…+40°С,. Цвет серый | руб. | 3607
115 | 38236 | ML-180KB уголок | AccordTec | Ссылка | Электромагнитный влагозащищенный замок IP67, 12V DC, не более 0,4 A, усилие 200 кг, 180x40x25 мм. 800 г., уголок в комплекте. Темп.диапазон -40°С…+40°С,. Цвет коричневый | руб. | 3607
116 | 50129 | ML-180K уголок Белый | AccordTec | Ссылка | Электромагнитный влагозащищенный замок IP67, 12V DC, не более 0,4 A, усилие 200 кг, 180x40x25 мм. 800 г., уголок в комплекте. Темп.диапазон -40°С…+40°С,. Цвет белый | руб. | 3607
117 | 54897 | ML-180K уголок, серебро | AccordTec | Ссылка | Электромагнитный влагозащищенный замок IP67, 12V DC, не более 0,4 A, усилие 200 кг, 180x40x25 мм. 800 г., уголок в комплекте. Темп.диапазон -40°С…+40°С,. Цвет серебряный металлик. | руб. | 3607
118 | 14334 | ML-180A | AccordTec | Ссылка | Электромагнитный замок IP67, 12V DC, 0,3 A, усилие 180 кг, 170x37x21 мм. 1100 г., офисный дизайн, планка в комплекте. Темп.диапазон -40°С…+40°С | руб. | 2352
119 | 45571 | ML-180AN | AccordTec | Ссылка | Электромагнитный замок IP67, 12V DC, 0,3 A, усилие 180 кг, 170x37x21 мм. 1100 г., офисный дизайн. -40°С…+40°С Комплектация: без планки, без уголка. | руб. | 2227
120 | 54898 | ML-180AS с герконом | AccordTec | Ссылка | Электромагнитный замок, 12V/24V DC, 0,3 A, усилие 180 кг, 207x37x21 мм. 1130 г., офисный дизайн, планка в комплекте, световая индикация, датчик Холла состояния замка (выход реле НО, НЗ), датчик положения двери (геркон). Темп.диапазон -40°С…+40°С | руб. | 2589
121 | 54899 | ML-180ASN с герконом | AccordTec | Ссылка | Электромагнитный замок, 12V/24V DC, 0,3 A, усилие 180 кг, 207x37x21 мм. Масса брутто 1130 г., офисный дизайн, планка в комплекте, световая индикация, датчик Холла состояния замка (выход реле НО, НЗ), датчик положения двери (геркон). -40°С…+40°С, Комплектация: БЕЗ ПЛАНКИ, БЕЗ УГОЛКА | руб. | 2490
122 | 54900 | ML-180A-2 | AccordTec | Ссылка | Электромагнитный замок сдвоенный IP67, 12V DC, 0,3 A, усилие 2*180 кг, 340x37x21 мм. 2200 г., офисный дизайн, планка в комплекте. -40°С…+40°С | руб. | 5390
123 | 49382 | ML-200K Premium Grey с планкой | AccordTec | Ссылка | Электромагнитный влагозащищенный замок премиум-класса. Усилие удержания 200 кг. Цвет cерый. Поставляется с планкой. 11.5-14.5 В. 155х38х24 мм. Масса 1230 г., -50°С … +50°С. | руб. | 4473
124 | 49383 | ML-200K Premium Black с планкой | AccordTec | Ссылка | Электромагнитный влагозащищенный замок премиум-класса. Усилие удержания 200 кг. Цвет черный. Поставляется с планкой. 11.5-14.5 В. 155х38х24 мм. Масса 1230 г, -50°С … +50°С. | руб. | 4473
125 | 49384 | ML-200K Premium Grey с уголком | AccordTec | Ссылка | Электромагнитный влагозащищенный замок премиум-класса. Усилие удержания 200 кг. Цвет cерый. Поставляется с уголком. 11.5-14.5 В. 155х38х24 мм. Масса 1230 г, -50°С … +50°С. | руб. | 4597
126 | 49385 | ML-200K Premium Black с уголком | AccordTec | Ссылка | Электромагнитный влагозащищенный замок премиум-класса. Усилие удержания 200 кг. Цвет черный. Поставляется с уголком. 11.5-14.5 В. 155х38х24 мм. Масса 1230 г., -50°С … +50°С | руб. | 4597
127 | 54901 | ML-200K-3 Premium Grey с планкой | AccordTec | Ссылка | Электромагнитный замок. Усилие 200 кг. Цвет: серый, Поставляется с планкой, 11.5-14.5 В. 155х38х24 мм. -50°С … +50°С для установки внутри помещений, IP40, датчик положения двери, датчик состояния замка, световая индикация. Масса 1230 г. | руб. | 5954
128 | 54902 | ML-200K-3 Premium Black с планкой | AccordTec | Ссылка | Электромагнитный замок. Усилие 200 кг. Цвет: черный. Поставляется с планкой. 11.5-14.5 В. 155х38х24 мм. -50°С … +50°С для установки внутри помещений, IP40, датчик положения двери, датчик состояния замка, световая индикация. Масса 1230 г. | руб. | 5954
129 | 54903 | ML-200K-3 Premium Grey с уголком | AccordTec | Ссылка | Электромагнитный замок. Усилие 200 кг. Цвет: серый Поставляется с уголком. 11.5-14.5 В. 155х38х24 мм. 116х35х11 мм. -50°С … +50°С для установки внутри помещений, IP40, датчик положения двери, датчик состояния замка, световая индикация. Масса 1230 г. | руб. | 6074
130 | 54904 | ML-200K-3 Premium Black с уголком | AccordTec | Ссылка | Электромагнитный замок. Усилие 200 кг. Цвет: серый, Поставляется с уголком, 11.5-14.5 В. 155х38х24 мм. -50°С … +50°С для установки внутри помещений, IP40, датчик положения двери, датчик состояния замка, световая индикация. Масса 1230 г. | руб. | 6074
131 | 7712 | ML-295K уголок | AccordTec | Ссылка | Электромагнитный влагозащищенный замок IP67, 12V DC, 0,47 A, усилие 300 кг, 222x52x34 мм. 3250 г., уголок в комплекте. -40°С…+40°С, Цвет серый | руб. | 3844
132 | 38237 | ML-295KB уголок | AccordTec | Ссылка | Электромагнитный влагозащищенный замок IP67, 12V DC, 0,47 A, усилие 300 кг, 222x52x34 мм. 3250 г., уголок в комплекте. -40°С…+40°С, Цвет коричневый | руб. | 3844
133 | 45903 | ML-295K уголок, белый | AccordTec | Ссылка | Электромагнитный влагозащищенный замок IP67, 12V DC, 0,47 A, усилие 300 кг, 222x52x34 мм. 3250 г., уголок в комплекте. -40°С…+40°С, Цвет белый | руб. | 3844
134 | 54905 | ML-295K уголок, серебро | AccordTec | Ссылка | Электромагнитный влагозащищенный замок IP67, 12V DC, 0,47 A, усилие 300 кг, 222x52x34 мм. 3250 г., уголок в комплекте. -40°С…+40°С, Цвет еребряный металлик | руб. | 3844
135 | 48962 | ML-295 K-2 уголок (Серый) | AccordTec | Ссылка | Электромагнитный влагозащищенный замок IP67 с датчиком холла, 12V DC, 0,47 A, усилие 300 кг, 222x52x34 мм. 3250 г., уголок в комплекте. Механический компенсатор эффекта остаточной намагниченности на якоре замка. Цвет: серый, -40°С…+40°С | руб. | 4729
136 | 48969 | ML-295 KB-2 уголок (Серый) | AccordTec | Ссылка | Электромагнитный влагозащищенный замок IP67 с датчиком холла, 12V DC, 0,47 A, усилие 300 кг, 222x52x34 мм. 3250 г., уголок в комплекте. Механический компенсатор эффекта остаточной намагниченности на якоре замка. Цвет: серый, -40°С…+40°С | руб. | 4729
137 | 25744 | ML-295A | AccordTec | Ссылка | Электромагнитный замок, 12V/24V DC, не более 0,48 A, усилие 280 кг, 250x42x25, офисный дизайн, планка в комплекте | руб. | 2696
138 | 45574 | ML-295AN | AccordTec | Ссылка | Электромагнитный замок. 12V, 480 мА / 240 мА. 280 кг. Антикоррозийное покрытие. 0 … 55 °C. 1,09 кг. 250х42,5х27 мм. Комплектация: без планки, без уголка. | руб. | 2511
139 | 54906 | ML-295AL с герконом | AccordTec | Ссылка | Электромагнитный замок, 12V/24V DC, 0,48 A, усилие 300 кг, 253x43x28 мм. 2000 г., офисный дизайн, планка в комплекте, световая индикация, Датчик Холла положения замка (выход реле НО, НЗ), -40°С…+40°С | руб. | 3326
140 | 54907 | ML-295ALN с герконом | AccordTec | Ссылка | Электромагнитный замок, 12V/24V DC, 0,48 A, усилие 280 кг, 253x43x28 мм. 2000 г., офисный дизайн, световая индикация, датчик Холла состояния замка (выход реле НО, НЗ), датчик положения двери (геркон). -40°С…+40°С Комплектация: БЕЗ ПЛАНКИ, БЕЗ УГОЛКА | руб. | 2963
141 | 49386 | ML-300K с уголком | AccordTec | Ссылка | Электромагнитный влагозащищенный замок IP67, 12V DC, не более 0,47 A, усилие 300 кг, 160х52х32 мм. Масса 2000 г., уголок в комплекте. Цвет серый. -40°С…+40°С. | руб. | 3124
142 | 49387 | ML-300KВ с уголком | AccordTec | Ссылка | Электромагнитный влагозащищенный замок IP67, 12V DC, не более 0,47 A, усилие 300 кг, 160х52х32 мм. Масса 2000 г., уголок в комплекте. Цвет коричневый. -40°С…+40°С. | руб. | 3124
143 | 54908 | ML-300K с уголком, Серебро | AccordTec | Ссылка | Электромагнитный влагозащищенный замок IP67, 12V DC, не более 0,47 A, усилие 300 кг, 160х52х32 мм. Масса 2000 г., уголок в комплекте. Цвет Серебряный металлик, -40°С…+40°С. | руб. | 3124
144 | 54909 | ML-350AL с герконом | AccordTec | Ссылка | Электромагнитный замок, 12V/24V DC, 0,5 A, усилие 350 кг, 253x50x28 мм. 2190 г., офисный дизайн, планка в комплекте, световая индикация, Датчик Холла положения замка (выход реле НО, НЗ). Датчик положения двери (геркон). -40°С…+40°С | руб. | 4050
145 | 45575 | ML-350ALN | AccordTec | Ссылка | Электромагнитный замок, 12V/24V DC, 0,5 A, усилие 350 кг, 253x50x28 мм. 2190 г., офисный дизайн, световая индикация, Датчик Холла положения замка (выход реле НО, НЗ). -40°С…+40°С, Комплектация: без планки, без уголка. | руб. | 3862
146 | 54910 | ML-350ALN с герконом | AccordTec | Ссылка | Электромагнитный замок, 12V/24V DC, 0,5 A, усилие 350 кг, 250x50x29 мм. 2190 г., офисный дизайн,офисный дизайн, световая индикация, датчик состояния замка (выход реле НО, НЗ), датчик положения двери (геркон). -40°С…+40°С. Комплектация: БЕЗ ПЛАНКИ, БЕЗ УГОЛКА | руб. | 3862
147 | 54911 | ML-350AWS | AccordTec | Ссылка | Электромагнитный замок IP67, 12V/24V DC, 0,5 A, усилие 350 кг, 220x46x27 мм. 2370 г, офисный дизайн, планка в комплекте. -40°С…+40°С | руб. | 5613
148 | 45576 | ML-350AWSN | AccordTec | Ссылка | Электромагнитный замок IP67, 12V/24V DC, 0,5 A, усилие 350 кг, 220x46x27 мм. 2370 г, офисный дизайн. -40°С…+40°С, Комплектация: без планки, без уголка. | руб. | 5426
149 | 41635 | ML-350N с уголком серый | AccordTec | Ссылка | Электромагнитный влагозащищенный замок IP67, 12V DC, не более 0,5 A, усилие 400 кг, 222 x 52 х 34 мм. 3280 г., уголок в комплекте. Механический компенсатор устранения эффекта остаточной намагниченности на якоре замка. Цвет серый, -40°С…+40°С | руб. | 4068
150 | 41788 | ML-350N с уголком коричневый | AccordTec | Ссылка | Электромагнитный влагозащищенный замок IP67, 12V DC, не более 0,5 A, усилие 400 кг, 222 x 52 х 34 мм. 3280 г., уголок в комплекте. Механический компенсатор устранения эффекта остаточной намагниченности на якоре замка. Цвет коричневый. -40°С…+40°С | руб. | 4068
151 | 50328 | ML-350N K-2 с уголком, серый | AccordTec | Ссылка | Электромагнитный влагозащищенный замок IP67, 12V DC, 0,5 A, усилие 400 кг, датчик Холла, 222 x 52 х 34 мм. Масса 3280 г., уголок в комплекте. Механический компенсатор устранения эффекта остаточной намагниченности на якоре замка. Цвет серый, -40°С…+40°С | руб. | 4686
152 | 50329 | ML-350N KB-2 с уголком, коричневый | AccordTec | Ссылка | Электромагнитный влагозащищенный замок IP67, 12V DC, 0,5 A, усилие 400 кг, датчик Холла, 222 x 52 х 34 мм. Масса 3280 г., уголок в комплекте. Механический компенсатор устранения эффекта остаточной намагниченности на якоре замка. Цвет коричневый, -40°С…+40°С | руб. | 4686
153 | 1781 | ML-395(Б/Э) | AccordTec | Ссылка | Электромагнитный влагозащищенный замок IP67, 12V DC, 0,65 A, усилие 500 кг., 267x70x45 мм. 5500 г. Алюминиевый корпус. Размер отсека блока электроники 52x63x36 мм. Уголок в комплекте. Цвета: серый. -40°С…+40°С | руб. | 4797
154 | 49379 | ML-395KB (Б/Э) | AccordTec | Ссылка | Электромагнитный влагозащищенный замок IP67, 12V DC, 0,65 A, усилие 500 кг., 267x70x45 мм. 5500 г. Алюминиевый корпус. Размер отсека блока электроники 52x63x36 мм. Уголок в комплекте. Цвета: коричневый. -40°С…+40°С | руб. | 4797
155 | 49380 | ML-395-2 (Б/Э) | AccordTec | Ссылка | Электромагнитный влагозащищенный замок IP67 c датчиком холла, 12V DC, 0,65 A, усилие 500 кг., 267x70x45 мм. 5500 г. Алюминиевый корпус. Размер отсека блока электроники 52x63x36 мм. Уголок в комплекте. Цвета: серый. -40°С…+40°С | руб. | 5321
156 | 49381 | ML-395KB-2 (Б/Э) | AccordTec | Ссылка | Электромагнитный влагозащищенный замок IP67 c датчиком холла, 12V DC, 0,65 A, усилие 500 кг., 267x70x45 мм. 5500 г. Алюминиевый корпус. Размер отсека блока электроники 52x63x36 мм. Уголок в комплекте. Цвета: коричневый. -40°С…+40°С | руб. | 5321
157 | 54912 | ML-400 K-2 с уголком, серый | AccordTec | Ссылка | Электромагнитный влагозащищенный замок IP67, 12V DC, 0,5 A, усилие 400 кг, датчик Холла, 222x52х34 мм. 3280 г., уголок в комплекте. Цвет серый, -40°С…+40°С | руб. | 4686
158 | 54913 | ML-400 KB-2 с уголком, коричневый | AccordTec | Ссылка | Электромагнитный влагозащищенный замок IP67, 12V DC, 0,5 A, усилие 400 кг, датчик Холла, 222x52х34 мм. 3280 г., уголок в комплекте. Цвет коричневый, -40°С…+40°С | руб. | 4686
159 | 54655 | ML-400 KB с уголком | AccordTec | Ссылка | Электромагнитный влагозащищенный замок IP67, 12V DC, не более 0,5 A, усилие 400 кг, 222x52х34 мм. Масса 3280 г., уголок в комплекте. Механический компенсатор устранения эффекта остаточной намагниченности на якоре замка. Цвет коричневый. -40°С…+40°С | руб. | 4068
160 | 54656 | ML-400 K с уголком | AccordTec | Ссылка | Электромагнитный влагозащищенный замок IP67, 12V DC, не более 0,5 A, усилие 400 кг, 222x52х34 мм. Масса 3280 г., уголок в комплекте. Механический компенсатор устранения эффекта остаточной намагниченности на якоре замка. Цвет серый. -40°С…+40°С | руб. | 4068
161 | 26466 | ML-194К(Б/Э) | AccordTec | Ссылка | 12 V DC, 0.64 A, усилие не менее 500 кг, 270x75x45. Вес 5,6 кг. -30°С…+50°С. Размер отсека блока электроники 36x66x36мм. Уголок для крепления в комплекте. | руб. | 5021
162 | 1780 | ML-395 | AccordTec | Ссылка | Управление микропроцессором, усилие 500 кг, мониторинг питания, ~/- 12 V, 0.5 A, габариты 267x70x40 мм, вес 5,5 кг. | руб. | 5344
163 | 16028 | ML-194K | AccordTec | Ссылка | Управление микропроцессором, от 1-15 сек, тип кнопки НО, световая и звуковая индикация, схема перемагничивания, управление питанием, 12V AC/DC, 0.65 A. Усилие не менее 500 кг., 270x75x45 мм, вес 5,6 кг. -30°С…+50°С. Уголок для крепления в комплекте. | руб. | 5498
164 | 16602 | ML-395.03 | AccordTec | Ссылка | 12V DC, 0.55A, 500 кг, 501 кл. доступа + 8 кл. охраны (блокировка) + 1 мастер, время открывания 1-255 секунд схема перемагничивания, выход МДП-тр., 267x70x40 mm, вес 5,5 кг. | руб. | 6622
165 | 29497 | ML-194.03K | AccordTec | Ссылка | Замок со встроенным контроллером TM / Prox, 12V DC, 0.65A, усилие не менее 500 кг, шлейф считывателя до 20м, 500 ключа доступа, 10 блокирующих ключей, комплектация - без мастер-ключа (программируется пользователем), режим Accept (режим свободного прохода с автоматической записью ключей), без контактора считывателя, время открывания 1-255 сек, схема перемагничивания, выход МДП-тр., защита входа, энергонезависимая память, свет. и звук. индикация. Уголок для крепления в комплекте. | руб. | 5939
166 | 18841 | ML-500A | AccordTec | Ссылка | 12V/24V DC, не более 0,5 A, усилие 500 кг, 265×66×39, офисный дизайн, планка в комплекте. | руб. | 5881
167 | 46283 | ML-500AN | AccordTec | Ссылка | Электромагнитный замок, 12V/24V DC, 0,5 A, усилие 500 кг, 266×67×39 мм. 4570 г., офисный дизайн. Механический компенсатор эффекта остаточной намагниченности на якоре замка. Световая индикация. -40°С…+40°С. | руб. | 5694
168 | 54914 | ML-600K без электроники | AccordTec | Ссылка | Электромагнитный влагозащищенный замок IP67, 12V DC, 0,65 A, усилие 600 кг., 267x70x45 мм. 5500 г. Алюминиевый корпус. Размер отсека блока электроники 52x63x36 мм. Уголок в комплекте. Цвет Серебряный металлик. -40°С…+40°С. | руб. | 5630
169 | 35200 | ST-EL050S | Smartec | Ссылка | Электромагнитный замок, внутреннее исполнение, 12 VDC / 100мА, усилие 50 кг, 80х33х20 мм | руб. | 1670
170 | 49307 | ST-EL140L | Smartec | Ссылка | Электромагнитный замок, внутреннее исполнение, 12/24 В (DC), 0.4/0.2 А, усилие 140-150 кг. | руб. | 2134
171 | 50437 | ST-EL140DL-SL | Smartec | Ссылка | Электромагнитный замок, внутреннее исполнение, СИД, датчик положения двери, 12 VDC / 250мА, усилие 140-150 кг. | руб. | 2596
172 | 50438 | ST-EL143DLW-SS | Smartec | Ссылка | Электромагнитный замок, уличное исполнение, СИД, датчик положения двери, IP68, нержавеющая сталь, усилие 140-150 кг. | руб. | 4268
173 | 35914 | ST-EL181S | Smartec | Ссылка | Врезной электромагнитный замок, внутреннее исполнение, 12 VDC / 300мА, усилие 180 кг. | руб. | 2580
174 | 28717 | ST-EL180ML | Smartec | Ссылка | Электромагнитный замок, мониторинг, СИД, внутреннее исполнение, 12 VDC / 300мА или 24VDC / 150мА, усилие 180 кг. | руб. | 2482
175 | 34446 | ST-EL180MLD | Smartec | Ссылка | Электромагнитный замок сдвоенный, мониторинг, СИД, внутреннее исполнение, 12 VDC / 800 мА или 24VDC / 400 мА, усилие 2x180 кг. | руб. | 4961
176 | 21519 | ST-EL250ML | Smartec | Ссылка | Электромагнитный замок, мониторинг, СИД, внутреннее исполнение, 12 VDC / 500мА или 24VDC / 250мА, усилие 250 кг. | руб. | 2977
177 | 35915 | ST-EL250MLD | Smartec | Ссылка | Электромагнитный замок сдвоенный, мониторинг, СИД, внутреннее исполнение, 12 VDC / 1 А или 24VDC / 500 мА, усилие 2x250 кг. | руб. | 5953
178 | 50439 | ST-EL260L-SL | Smartec | Ссылка | Электромагнитный замок, внутреннее исполнение, СИД, усилие 260-280 кг. | руб. | 2695
179 | 50440 | ST-EL260DL-SL | Smartec | Ссылка | Электромагнитный замок, внутреннее исполнение, СИД, датчик положения двери, усилие 260-280 кг. | руб. | 3289
180 | 50441 | ST-EL263DLW-SS | Smartec | Ссылка | Электромагнитный замок, уличное исполнение, СИД, датчик положения двери, IP68, нержавеющая сталь, усилие 260-280 кг. | руб. | 5665
181 | 50442 | ST-EL320L-SL | Smartec | Ссылка | Электромагнитный замок, внутреннее исполнение, СИД, усилие 320-340 кг. | руб. | 3245
182 | 50443 | ST-EL320DL-SL | Smartec | Ссылка | Электромагнитный замок, внутреннее исполнение, СИД, датчик положения двери, усилие 320-340 кг. | руб. | 3960
183 | 50444 | ST-EL323DLW-SS | Smartec | Ссылка | Электромагнитный замок, уличное исполнение, СИД, датчик положения двери, IP68, нержавеющая сталь, усилие 320-340 кг. | руб. | 6325
184 | 30499 | ST-EL350ML | Smartec | Ссылка | Электромагнитный замок, мониторинг, СИД, внутреннее исполнение, 12 VDC / 500мА или 24VDC / 250мА, усилие 350 кг. | руб. | 4149
185 | 34447 | ST-EL350MLD | Smartec | Ссылка | Электромагнитный замок сдвоенный, мониторинг, СИД, внутреннее исполнение, 12 VDC / 1 А или 24VDC / 500 мА, усилие 2x350 кг. | руб. | 8298
186 | 31076 | ST-EL360MW | Smartec | Ссылка | Электромагнитный замок, мониторинг, уличное исполнение, нержавеющая сталь, 12 VDC / 500мА, усилие 360 кг, размеры: 228х47х29 мм | руб. | 9130
187 | 28087 | ST-EL500ML | Smartec | Ссылка | Электромагнитный замок, мониторинг, СИД, внутреннее исполнение, 12 VDC / 500мА или 24VDC / 250мА, усилие 500 кг, размеры: 266х73х40 мм | руб. | 5458
188 | 45614 | ST-EL500MLD | Smartec | Ссылка | Электромагнитный замок сдвоенный, мониторинг, СИД, внутреннее исполнение, 12 VDC / 1 А или 24VDC / 500 мА, усилие 2x500 кг | руб. | 10914
189 | 31254 | ST-EL500MW | Smartec | Ссылка | Электромагнитный замок, мониторинг, СИД, уличное исполнение, нержавеющая сталь, 12 VDC / 500мА или 24VDC / 250мА, усилие 500 кг. | руб. | 7938
190 | 50445 | ST-EL520L-SL | Smartec | Ссылка | Электромагнитный замок, внутреннее исполнение, СИД, усилие 520-540 кг. | руб. | 6215
191 | 50446 | ST-EL520DL-SL | Smartec | Ссылка | Электромагнитный замок, внутреннее исполнение, СИД, датчик положения двери, усилие 520-540 кг. | руб. | 7040
192 | 50447 | ST-EL523DLW-SS | Smartec | Ссылка | Электромагнитный замок, уличное исполнение, СИД, датчик положения двери, IP68, нержавеющая сталь, усилие 520-540 кг. | руб. | 9460
193 | 35917 | ST-CL210M | Smartec | Ссылка | Сдвиговый электромагнитный замок, мониторинг, внутреннее исполнение, 12 VDC / 400мА (850 мA в пике), усилие 1200 кг, 182х30х25 мм | руб. | 8415
194 | 49339 | ST-DH603U | Smartec | Ссылка | Электромагнитный фиксактор дверей, 12 VDC / 180мА или 24VDC / 70мА, усилие 50 кг, размеры: 88х88х27 мм | руб. | 4290
195 | 36920 | ST-DH605U | Smartec | Ссылка | Электромагнитный фиксактор дверей, 12 VDC / 100мА или 24VDC / 50мА, усилие 70 кг, размеры: 120х95х120 мм | руб. | 4345
196 | 49319 | ST-DH615U | Smartec | Ссылка | Электромагнитный фиксактор дверей, нержавеющая сталь, 12 VDC / 180мА или 24VDC / 100мА, усилие 60 кг | руб. | 4900
197 | 46289 | EML-180 | SLINEX | Ссылка | Электромагнитный замок, усилие на отрыв 180кг. 12В, 450 мА. -40°С до +60°С, IP54. 167х38х25мм. Вес 1кг. В комплекте два крепежных элемента: прямая планка и L-образное крепление. | руб. | 1700
198 | 46290 | EML-280 | SLINEX | Ссылка | Электромагнитный замок, усилие на отрыв 280кг. 12В, 450 мА. -40°С до +60°С, IP54. 250х48х27мм. Вес 1,9кг. В комплекте два крепежных элемента: прямая планка и L-образное крепление. | руб. | 2080
199 | 46291 | EML-350 | SLINEX | Ссылка | Электромагнитный замок, усилие на отрыв 350кг. 12В, 450 мА. -40°С до +60°С, IP54. 240х56,5х29мм. Вес 2,1кг. В комплекте два крепежных элемента: прямая планка и L-образное крепление. | руб. | 2770
198 | 46292 | EML-500 | SLINEX | Ссылка | Электромагнитный замок, усилие на отрыв 500кг. 12В, 450 мА. -40°С до +60°С, IP54. 265х74х42мм. Вес 4,02кг. В комплекте два крепежных элемента: прямая планка и L-образное крепление. | руб. | 4650
195 | 29430 | ML-100 Метаком | Метаком | Ссылка | Замок электромагнитный (без платы электроники), усилие 100 кг. 12V, 0,6A. 27Х45х163 | руб. | 2511
196 | 7413 | ML-150 Метаком | Метаком | Ссылка | Замок электромагнитный (без платы электроники), усилие 250кг. 12V, 0,6A. 189×43×25 | руб. | 2600
197 | 7411 | ML-200 Метаком | Метаком | Ссылка | Замок электромагнитный (без платы электроники), усилие 250кг. 12V, 0,6A. 199×43×25 | руб. | 2811
198 | 7412 | ML-250 Метаком | Метаком | Ссылка | Замок электромагнитный (без платы электроники), усилие 250кг. 12V, 0,6A. 219×43×25 | руб. | 2899
199 | 13991 | ML-400 Метаком | Метаком | Ссылка | Замок электромагнитный (без платы электроники), усилие 400 кг. 12V, 0,6A. 207×56×33 | руб. | 3411
200 | 6931 | ML-450 Метаком | Метаком | Ссылка | Замок электромагнитный (без платы электроники), усилие 450 кг. 12V, 0,6A. 272×72×43 | руб. | 4244
201 | 46943 | ML-450-1 Метаком | Метаком | Ссылка | Замок электромагнитный (с отсеком, без платы электроники), усилие 450 кг. 12V, 0,6A. 46Х72х272, с аварийной кнопкой выхода | руб. | 4384
202 | 49460 | CTV Lock-M180 | CTV | Ссылка | Электромагнитный замок для дверей с открыванием наружу и вовнутрь (c помощью Bracket 180L) в комплекте с крепежной пластиной, усилие удержания 180 кг, анодированный алюминий, пит. 12 В DC 0.5 А, раб. темп. -10˚C ~ 55˚C, 170*21*37 мм | руб. | 1730
203 | 49461 | CTV Lock-M280 | CTV | Ссылка | Электромагнитный замок для дверей с открыванием наружу и вовнутрь (c помощью Bracket 280L) в комплекте с крепежной пластиной, усилие удержания 280 кг, анодированный алюминий, пит. 12 В DC 0.5 А / 24В DC 0.25 A , раб. темп. -10˚C ~ 55˚C, 250*26*42 мм | руб. | 2250
204 | 56072 | CM-180H | ZKTeco | Ссылка | Электромагнитный замок, усилие 140 кг ± 10 кг., накладной монтаж, корпус -анодированный алюминий, световая индикация, NO NC COM, питание 12 или 24 В., потребление 280\140 мА., размеры: 185 х 41.5 х 23 мм | руб. | 3910
205 | 56073 | CM-280H | ZKTeco | Ссылка | Электромагнитный замок, усилие 250 кг ± 10 кг., накладной монтаж, корпус -анодированный алюминий, световая индикация, NO NC COM, питание 12 или 24 В., потребление 480\240 мА., размеры: 250 х 48.5 х 27 мм | руб. | 5300
206 | 56074 | CM-350H | ZKTeco | Ссылка | Электромагнитный замок, усилие 320 кг ± 10 кг., накладной монтаж, корпус -анодированный алюминий, световая индикация, NO NC COM, питание 12 или 24 В., потребление 480\240 мА., размеры: 250 х 56 х 29 мм | руб. | 6040
207 | 56075 | CM-500H | ZKTeco | Ссылка | Электромагнитный замок, усилие 410 кг ± 10 кг., накладной монтаж, корпус -анодированный алюминий, световая индикация, NO NC COM, питание 12 или 24 В., потребление 480\240 мА., размеры: 265 х 73 х 40,5 мм CM-500H | руб. | 10970
208 | 39793 | SPRUT Lock-181MA-L | Бастион | Ссылка | Электромагнитный замок с L-образным креплением, усилие удержания 180 кг. 12 В / 0,4 А. от -35 до +50. 170х40х21 мм, масса - 1,2 кг. В комплекте L-образное крепление. | руб. | 2580
209 | 39794 | SPRUT Lock-296MA-L | Бастион | Ссылка | Электромагнитный замок с L-образным креплением, усилие удержания 280 кг. 12 В / 0,4 А. от -35 до +50. 250х49,5х26,5 мм, масса - 2 кг. В комплекте L-образное крепление. | руб. | 3090
210 | 39795 | SPRUT Lock-351MA-L | Бастион | Ссылка | Электромагнитный замок с L-образным креплением, усилие удержания 350 кг. 12 В / 0,4 А. от -35 до +50. 248х56,5х29 мм, масса - 2,1 кг. В комплекте L-образное крепление. | руб. | 3970
211 | 41435 | SPRUT Lock-501MA-L | Бастион | Ссылка | Электромагнитный замок с L-образным креплением, усилие удержания 420 кг. 12 В / 0,4 А. от -35 до +50. 250х62х35,8 мм, масса - 2,9 кг. В комплекте L-образное крепление. | руб. | 6370
212 | 37868 | SPRUT Lock-181MA | Бастион | Ссылка | Электромагнитный замок, усилие удержания 180 кг. 12 В, 0,4 А. от -35 до +50. 170х40х21 мм, масса - 1,2 кг. Планка в комплекте. | руб. | 1990
213 | 37867 | SPRUT Lock-296MA | Бастион | Ссылка | Электромагнитный замок, усилие удержания 280 кг. 12 В, 0,4 А., от -35 до +50., 250х49х27 мм, масса - 2 кг. Планка в комплекте. | руб. | 2450
214 | 37865 | SPRUT Lock-351MA | Бастион | Ссылка | Электромагнитный замок, усилие удержания 350 кг. 12 В, 0,4 А. от -35 до +50. 248х56,5х29 мм, масса - 2,1 кг. Планка в комплекте. | руб. | 3570
215 | 37866 | SPRUT Lock-501MA | Бастион | Ссылка | Электромагнитный замок, усилие удержания 420 кг. 12 В, 0,4 А., от -35 до +50., 250х62х35,8 мм, масса - 2,9 кг. Планка в комплекте. | руб. | 5350
216 | 47599 | VIZIT-ML245AL | Модус-Н | Ссылка | Замок электромагнитный предназначен для запирания дверей изготовленных из алюминеего профиля. Напряжение питания 9-15VDC, усилие удержания 240кг, встроенный модуль перемагничивания, монтажный комплект, кожух замка. | руб. | 3674
217 | 39912 | VIZIT-ML245PL | Модус-Н | Ссылка | Замок электромагнитный предназначен для запирания пластиковых дверей изготовленных из профиля классов А и В. 9-15VDC, усилие удержания 240кг, встроенный модуль перемагничивания, монтажный комплект, кожух замка. | руб. | 3883
218 | 52455 | VIZIT-ML240-40-50-4 | Модус-Н | Ссылка | Замок электромагнитный (12VDC, 0,5А, 240кг), встроенный модуль перемагничивания, монтажный комплект, уголок 40х50мм., толщина уголка 4мм. | руб. | 2728
219 | 49547 | VIZIT-ML300М-40-50-4 | Модус-Н | Ссылка | Замок электромагнитный (12VDC, 0,5А, 300кг),встроенный модуль перемагничивания, монтажный комплект, уголок 40х50мм., толщина уголка 4мм. | руб. | 2915
220 | 52510 | VIZIT-ML305-40-50-4 | Модус-Н | Ссылка | Замок электромагнитный (12VDC, 0,5А, 300кг), встроенный модуль перемагничивания. Корпус блока выполнен из ударопрочного поликарбоната, стойкого к атмосферным воздействиям. Монтажный комплект. Уголок 40х50мм., толщина уголка 4мм. | руб. | 2805
221 | 52511 | VIZIT-ML370-40-50-4 | Модус-Н | Ссылка | Замок электромагнитный (9-15VDC, 0,6А, 370кг), встроенный модуль перемагничивания, монтажный комплект, уголок 40х50мм., толщина уголка 4мм. | руб. | 2772
222 | 52508 | VIZIT-ML400М-40-50-4 | Модус-Н | Ссылка | Замок электромагнитный (12VDC, 0,6А, 400кг),встроенный модуль перемагничивания, монтажный комплект, уголок 40х50мм., толщина уголка 4мм. | руб. | 3795
223 | 9812 | M1-150 пл. (белый) | Олевс | Ссылка | 12 V, 0.33 A, усилие 150 кг, 116х40х26 / 85х40х10, 1,0 кг, белый, с планкой | руб. | 2562
224 | 12653 | M1-150 пл. (серый) | Олевс | Ссылка | 12 V, 0.33 A, усилие 150 кг, 116х40х26 / 85х40х10, 1,0 кг, серый, с планкой | руб. | 2562
225 | 26748 | M1-150 пл. (коричневый) | Олевс | Ссылка | 12 V, 0.33 A, усилие 150 кг, 116х40х26 / 85х40х10, 1,0 кг, коричневый, с планкой | руб. | 2562
226 | 30188 | M1-150 уг. (белый) | Олевс | Ссылка | 12 V, 0.33 A, усилие 150 кг, 116х40х26 / 85х40х10, 1,0 кг, белый, с уголком | руб. | 2562
227 | 30190 | M1-150 уг. (серый) | Олевс | Ссылка | 12 V, 0.33 A, усилие 150 кг, 116х40х26 / 85х40х10, 1,0 кг, серый, с уголком | руб. | 2562
228 | 27454 | M1-200 пл. (белый) | Олевс | Ссылка | 12 V, 0.42 A, усилие 200 кг, 135х40х26 / 110х40х10, 1,1 кг, белый, с планкой | руб. | 2814
229 | 27455 | M1-200 пл. (коричневый) | Олевс | Ссылка | 12 V, 0.42 A, усилие 200 кг, 135х40х26 / 110х40х10, 1,1 кг, коричневый, с планкой | руб. | 2814
230 | 27456 | M1-200 пл. (серый) | Олевс | Ссылка | 12 V, 0.42 A, усилие 200 кг, 135х40х26 / 110х40х10, 1,1 кг, серый, с планкой | руб. | 2814
231 | 30189 | M1-200 уг. (белый) | Олевс | Ссылка | 12 V, 0.42 A, усилие 200 кг, 135х40х26 / 110х40х10, 1,1 кг, белый, с уголком | руб. | 2814
232 | 30192 | M1-200 уг. (серый) | Олевс | Ссылка | 12 V, 0.42 A, усилие 200 кг, 135х40х26 / 110х40х10, 1,1 кг, серый, с уголком | руб. | 2814
233 | 36015 | M1-200 уг. (коричневый) | Олевс | Ссылка | 12 V, 0.42 A, усилие 200 кг, 135х40х26 / 110х40х10, 1,1 кг, коричневый, с уголком | руб. | 2814
234 | 1774 | M1-300 (белый) | Олевс | Ссылка | 12 V, 0.35 A, усилие 300 кг, 140х55х35 / 96х53х12, 1,9 кг, белый, с уголком | руб. | 3066
235 | 10596 | M1-300 (коричневый) | Олевс | Ссылка | 12 V, 0.35 A, усилие 300 кг, 140х55х35 / 96х53х12, 1,9 кг, коричневый, с уголком | руб. | 3066
236 | 12654 | M1-300 (серый) | Олевс | Ссылка | 12 V, 0.35 A, усилие 300 кг, 140х55х35 / 96х53х12, 1,9 кг, серый, с уголком | руб. | 3066
237 | 1775 | M1-400 (белый) | Олевс | Ссылка | 12 V, 0.4 A, усилие 400 кг, 170х55х35, 2,6 кг, белый, с уголком | руб. | 3329
238 | 18626 | M1-400 (коричневый) | Олевс | Ссылка | 12 V, 0.4 A, усилие 400 кг, 170х55х35, 2,6 кг, коричневый, с уголком | руб. | 3329
239 | 12655 | M1-400 (серый) | Олевс | Ссылка | 12 V, 0.4 A, усилие 400 кг, 170х55х35, 2,6 кг, серый, с уголком | руб. | 3329
240 | 23434 | M1-500 (коричневый) | Олевс | Ссылка | 12 V, 0.5 A, усилие 500 кг, 164х68х41, 3,7 кг, коричневый, с уголком | руб. | 4022
241 | 23433 | M1-500 (серый) | Олевс | Ссылка | 12 V, 0.5 A, усилие 500 кг, 164х68х41, 3,7 кг, серый, с уголком | руб. | 4022
242 | 23436 | M2-300 (коричневый) | Олевс | Ссылка | 12 V, 0.35 A, усилие 300 кг, 160х55х35 мм, 2,0 кг, отсек для контроллера Z-5R, коричневый, с уголком | руб. | 3360
243 | 23435 | M2-300 (серый) | Олевс | Ссылка | 12 V, 0.35 A, усилие 300 кг, 160х55х35 мм, 2,0 кг, отсек для контроллера Z-5R, серый, с уголком | руб. | 3360
244 | 23437 | M2-400 (коричневый) | Олевс | Ссылка | 12 V, 0.4 A, усилие 400 кг, 190х55х35 мм, 2,7 кг, отсек для контроллера Z-5R, коричневый, с уголком | руб. | 3623
245 | 23438 | M2-400 (серый) | Олевс | Ссылка | 12 V, 0.4 A, усилие 400 кг, 190х55х35 мм, 2,7 кг, отсек для контроллера Z-5R, серый, с уголком | руб. | 3623
246 | 23440 | M2-500 (коричневый) | Олевс | Ссылка | 12 V, 0.5 A, усилие 500 кг, 184х68х41, 4,3 кг, отсек для контроллера Z-5R, коричневый, с уголком | руб. | 4316
247 | 23439 | M2-500 (серый) | Олевс | Ссылка | 12 V, 0.5 A, усилие 500 кг, 184х68х41, 4,3 кг, отсек для контроллера Z-5R, серый, с уголком | руб. | 4316
248 | 12036 | AL-150 Premium 12В (серый) | Aler | Ссылка | Замок электромагнитный, с датчиком Холла, герконом и индикацией, 150 кг удержания, 12 В/0,29 А, 150х33х19,5 мм, IP20, -20...+40, серый | руб. | 9861
249 | 27488 | AL-150 Premium 12В (белый) | Aler | Ссылка | Замок электромагнитный, с датчиком Холла, герконом и индикацией, 150 кг удержания, 12 В/0,29 А, 150х33х19,5 мм, IP20, -20...+40, белый | руб. | 9861
250 | 51148 | AL-150 Premium 12В (коричневый) | Aler | Ссылка | Замок электромагнитный, с датчиком Холла, герконом и индикацией, 150 кг удержания, 12 В/0,29 А, 150х33х19,5 мм, IP20, -20...+40, коричневый | руб. | 9861
251 | 51149 | AL-150 Premium 24В (серый) | Aler | Ссылка | Замок электромагнитный, с датчиком Холла, герконом и индикацией, 150 кг удержания, 24 В/0,15 А, 150х33х19,5 мм, IP20, -20...+40, серый | руб. | 9861
252 | 51150 | AL-150 Premium 24В (белый) | Aler | Ссылка | Замок электромагнитный, с датчиком Холла, герконом и индикацией, 150 кг удержания, 24 В/0,15 А, 150х33х19,5 мм, IP20, -20...+40, белый | руб. | 9861
253 | 51151 | AL-150 Premium 24В (коричневый) | Aler | Ссылка | Замок электромагнитный, с датчиком Холла, герконом и индикацией, 150 кг удержания, 24 В/0,15 А, 150х33х19,5 мм, IP20, -20...+40, коричневый | руб. | 9861
254 | 12811 | AL-200 Premium 12В (серый) | Aler | Ссылка | Замок электромагнитный, с датчиком Холла, герконом и индикацией, 200 кг удержания, 12 В/0,35 А, 230х30х19,5 мм, IP20, -20...+40, серый | руб. | 10764
255 | 31053 | AL-200 Premium 12В (белый) | Aler | Ссылка | Замок электромагнитный, с датчиком Холла, герконом и индикацией, 200 кг удержания, 12 В/0,35 А, 230х30х19,5 мм, IP20, -20...+40, белый | руб. | 10764
256 | 47026 | AL-200 Premium 12В (коричневый) | Aler | Ссылка | Замок электромагнитный, с датчиком Холла, герконом и индикацией, 200 кг удержания, 12 В/0,35 А, 230х30х19,5 мм, IP20, -20...+40, коричневый | руб. | 10764
257 | 51152 | AL-200 Premium 24В (серый) | Aler | Ссылка | Замок электромагнитный, с датчиком Холла, герконом и индикацией, 200 кг удержания, 24 В/0,18 А, 230х30х19,5 мм, IP20, -20...+40, серый | руб. | 10764
258 | 51153 | AL-200 Premium 24В (белый) | Aler | Ссылка | Замок электромагнитный, с датчиком Холла, герконом и индикацией, 200 кг удержания, 24 В/0,18 А, 230х30х19,5 мм, IP20, -20...+40, белый | руб. | 10764
259 | 51154 | AL-200 Premium 24В (коричневый) | Aler | Ссылка | Замок электромагнитный, с датчиком Холла, герконом и индикацией, 200 кг удержания, 24 В/0,18 А, 230х30х19,5 мм, IP20, -20...+40, коричневый | руб. | 10764
260 | 17377 | AL-300 Premium 12В (серый) | Aler | Ссылка | Замок электромагнитный, с датчиком Холла, герконом и индикацией, 300 кг удержания, 12 В/0,39 А, 230х38х25 мм, IP20, -20...+40, серый | руб. | 12816
261 | 25384 | AL-300 Premium 12В (белый) | Aler | Ссылка | Замок электромагнитный, с датчиком Холла, герконом и индикацией, 300 кг удержания, 12 В/0,39 А, 230х38х25 мм, IP20, -20...+40, белый | руб. | 12816
262 | 37301 | AL-300 Premium 12В (коричневый) | Aler | Ссылка | Замок электромагнитный, с датчиком Холла, герконом и индикацией, 300 кг удержания, 12 В/0,39 А, 230х38х25 мм, IP20, -20...+40, коричневый | руб. | 12816
263 | 16224 | AL-300 Premium 24В (серый) | Aler | Ссылка | Замок электромагнитный, с датчиком Холла, герконом и индикацией, 300 кг удержания, 24 В/0,20 А, 230х38х25 мм, IP20, -20...+40, серый | руб. | 12816
264 | 51155 | AL-300 Premium 24В (белый) | Aler | Ссылка | Замок электромагнитный, с датчиком Холла, герконом и индикацией, 300 кг удержания, 24 В/0,20 А, 230х38х25 мм, IP20, -20...+40, белый | руб. | 12816
265 | 51156 | AL-300 Premium 24В (коричневый) | Aler | Ссылка | Замок электромагнитный, с датчиком Холла, герконом и индикацией, 300 кг удержания, 24 В/0,20 А, 230х38х25 мм, IP20, -20...+40, белый | руб. | 12816
266 | 12193 | AL-400 Premium 12В (серый) | Aler | Ссылка | Замок электромагнитный, с датчиком Холла, герконом и индикацией, 400 кг удержания, 12 В/0,53 А, 225х42х26,5 мм, IP20, -20...+40, серый | руб. | 14830
267 | 25385 | AL-400 Premium 12В (белый) | Aler | Ссылка | Замок электромагнитный, с датчиком Холла, герконом и индикацией, 400 кг удержания, 12 В/0,53 А, 225х42х26,5 мм, IP20, -20...+40, белый | руб. | 14830
268 | 23458 | AL-400 Premium 12В (коричневый) | Aler | Ссылка | Замок электромагнитный, с датчиком Холла, герконом и индикацией, 400 кг удержания, 12 В/0,53 А, 225х42х26,5 мм, IP20, -20...+40, коричневый | руб. | 14830
269 | 51157 | AL-400 Premium 24В (серый) | Aler | Ссылка | Замок электромагнитный, с датчиком Холла, герконом и индикацией, 400 кг удержания, 24 В/0,22 А, 225х42х26,5 мм, IP20, -20...+40, серый | руб. | 14830
270 | 51158 | AL-400 Premium 24В (белый) | Aler | Ссылка | Замок электромагнитный, с датчиком Холла, герконом и индикацией, 400 кг удержания, 24 В/0,22 А, 225х42х26,5 мм, IP20, -20...+40, белый | руб. | 14830
271 | 32668 | AL-400 Premium 24В (коричневый) | Aler | Ссылка | Замок электромагнитный, с датчиком Холла, герконом и индикацией, 400 кг удержания, 24 В/0,22 А, 225х42х26,5 мм, IP20, -20...+40, коричневый | руб. | 14830
272 | 12812 | AL-250UZ (серый) | Aler | Ссылка | Малогабаритный электромагнитный замок "ЗАЩЁЛКА", 250 кг удержания, 12 В/0,11 А, 130х42,5х13 мм, серого цвета | руб. | 12075
273 | 50389 | AL-250UZ (белый) | Aler | Ссылка | Малогабаритный электромагнитный замок "ЗАЩЁЛКА", 250 кг удержания, 12 В/0,11 А, 130х42,5х13 мм, белый | руб. | 12075
274 | 50391 | AL-250UZ (коричневый) | Aler | Ссылка | Малогабаритный электромагнитный замок "ЗАЩЁЛКА", 250 кг удержания, 12 В/0,11 А, 130х42,5х13 мм, коричневый | руб. | 12075
275 | 49735 | AL-250SM | Aler | Ссылка | Сдвиговый сверхузкий врезной электромагнитный замок. Подходит для горизонтальной и вертикальной установки. IP54, встроенный датчик Холла, питание от 10,8 до 27,6В DC, -40...+40°С. 180х18,5х22 мм, | руб. | 30619
274 | 51160 | AL-40FU (серый) | Aler | Ссылка | Узкий электромагнитный замок, 40 кг удержания, 12 В/0,23 А, серого цвета, 134,5x42x16,5 мм | руб. | 4674
275 | 51161 | AL-40FU (белый) | Aler | Ссылка | Узкий электромагнитный замок, 40 кг удержания, 12 В/0,23 А, серого цвета, 134,5x42x16,5 мм | руб. | 4674
273 | 28060 | AL-50FC-12V | Aler | Ссылка | Круглый пожарный электромагнитный замок для удержания дверей в открытом состоянии, 50 кг удержания, 12 В/0,13 А, круглый корпус D=50мм, l=30мм. | руб. | 5691
274 | 51159 | AL-50FC-24V | Aler | Ссылка | Круглый пожарный электромагнитный замок для удержания дверей в открытом состоянии, 50 кг удержания, 24 В/0,065 А, круглый корпус D=50мм, l=30мм. | руб. | 5691
274 | 10858 | AL-80FU (серый) | Aler | Ссылка | Узкий электромагнитный замок, 80 кг удержания, 12 В/0,24 А, серого цвета, 219,5х42х16,5 мм | руб. | 6641
275 | 51162 | AL-80FU (белый) | Aler | Ссылка | Узкий электромагнитный замок, 80 кг удержания, 12 В/0,24 А, белого цвета, 219,5х42х16,5 мм | руб. | 6641
Адаптеры монтажные
276 | 51311 | ST-BR050Z | Smartec | Ссылка | Z-образное крепление для замка с усилием 50 кг | руб. | 650
277 | 53289 | ST-EL050BZ | Smartec | Ссылка | Z-образное крепление для замка с усилием 50 кг | руб. | 780
278 | 51313 | ST-BR050U | Smartec | Ссылка | U-адаптер для крепления на стеклянной двери 8 - 15 мм якоря замка 50 кг | руб. | 950
279 | 49308 | ST-BR140L | Smartec | Ссылка | L-образное крепление с возможностью регулировки для замков серии ST-EL140ххх | руб. | 660
280 | 53358 | ST-EL140BLC-SL | Smartec | Ссылка | LC-образное крепление с возможностью регулировки для замков серии ST-EL140ххх | руб. | 1078
281 | 49309 | ST-BR140Z | Smartec | Ссылка | Z-образное крепление с возможностью регулировки для замков серии ST-EL140ххх | руб. | 528
282 | 53359 | ST-EL140BI-SL | Smartec | Ссылка | I-образное крепление для замков серии ST-EL140ххх | руб. | 520
283 | 50488 | ST-EL143BL-SL | Smartec | Ссылка | L-образное крепление с возможностью регулировки для замков серии ST-EL143ххх | руб. | 550
284 | 53360 | ST-EL143BLC-SL | Smartec | Ссылка | LC-образное крепление с возможностью регулировки для замков серии ST-EL143ххх | руб. | 1100
285 | 50489 | ST-EL143BLZ-SL | Smartec | Ссылка | LZ-образное крепление с возможностью регулировки для замков серии ST-EL143ххх | руб. | 1232
286 | 29151 | ST-BR180L | Smartec | Ссылка | L-образное крепление с возможностью регулировки для замка ST-EL180ML | руб. | 595
287 | 29152 | ST-BR180Z | Smartec | Ссылка | Z-образное крепление с возможностью регулировки для замка ST-EL180ML, ST-EL150S | руб. | 992
288 | 49310 | ST-BR180IS | Smartec | Ссылка | Адаптер для монтажа якоря для замка ST-EL180ML | руб. | 957
289 | 50490 | ST-BR180U | Smartec | Ссылка | U-адаптер для крепления на стеклянной двери 8 - 15 мм якоря замка ST-EL180ML, ST-EL150S | руб. | 690
290 | 50491 | ST-BR181I | Smartec | Ссылка | Адаптер для монтажа якоря для замка ST-EL181S | руб. | 539
291 | 56145 | ST-EL250BL | Smartec | Ссылка | L-образное крепление с возможностью регулировки для замка ST-EL250ML | руб. | 690
292 | 56143 | ST-EL250BLC | Smartec | Ссылка | L-образное крепление с крышкой возможностью регулировки для замка ST-EL250ML | руб. | 1590
293 | 21522 | ST-BR250Z | Smartec | Ссылка | Z-образное крепление с возможностью регулировки для замка ST-EL250ML | руб. | 1082
294 | 50492 | ST-BR250ZC | Smartec | Ссылка | Z-образное крепление с крышкой с возможностью регулировки для замка ST-EL250ML | руб. | 3150
295 | 50494 | ST-BR250I | Smartec | Ссылка | Адаптер для монтажа якоря для замка ST-EL250ML | руб. | 1100
296 | 56380 | ST-EL250BIS | Smartec | Ссылка | Адаптер для монтажа якоря для замка ST-EL250ML | руб. | 1100
297 | 50495 | ST-BR250U | Smartec | Ссылка | U-адаптер для крепления на стеклянной двери 8 - 15 мм якоря замка ST-EL250ML | руб. | 950
298 | 50496 | ST-EL260BL-SL | Smartec | Ссылка | L-образное крепление с возможностью регулировки для замков серии ST-EL260ххх | руб. | 605
299 | 53361 | ST-EL260BLC-SL | Smartec | Ссылка | LC-образное крепление с возможностью регулировки для замков серии ST-EL260ххх | руб. | 1507
300 | 50497 | ST-EL260BZ-SL | Smartec | Ссылка | Z-образное крепление с возможностью регулировки для замков серии ST-EL260ххх | руб. | 858
301 | 53362 | ST-EL260BI-SL | Smartec | Ссылка | I-образное крепление для замков серии ST-EL260ххх и ST-EL263ххх | руб. | 638
302 | 50498 | ST-EL263BL-SL | Smartec | Ссылка | L-образное крепление с возможностью регулировки для замков серии ST-EL263ххх | руб. | 638
303 | 53363 | ST-EL263BLC-SL | Smartec | Ссылка | LC-образное крепление с возможностью регулировки для замков серии ST-EL263ххх | руб. | 1507
304 | 50499 | ST-EL263BLZ-SL | Smartec | Ссылка | LZ-образное крепление с возможностью регулировки для замков серии ST-EL263ххх | руб. | 1507
305 | 28881 | ST-BR270Z | Smartec | Ссылка | Z-образное крепление с возможностью регулировки для замка ST-EL270L | руб. | 787.2
306 | 50500 | ST-EL320BL-SL | Smartec | Ссылка | L-образное крепление с возможностью регулировки для замков серии ST-EL320ххх | руб. | 847
307 | 53364 | ST-EL320BLC-SL | Smartec | Ссылка | LC-образное крепление с возможностью регулировки для замков серии ST-EL320ххх | руб. | 1815
308 | 50501 | ST-EL320BZ-SL | Smartec | Ссылка | Z-образное крепление с возможностью регулировки для замков серии ST-EL320ххх | руб. | 1089
309 | 53365 | ST-EL320BI-SL | Smartec | Ссылка | I-образное крепление для замков серии ST-EL320ххх и ST-EL323ххх | руб. | 847
310 | 50502 | ST-EL323BL-SL | Smartec | Ссылка | L-образное крепление с возможностью регулировки для замков серии ST-EL323ххх | руб. | 858
311 | 53366 | ST-EL323BLC-SL | Smartec | Ссылка | LC-образное крепление с возможностью регулировки для замков серии ST-EL323ххх | руб. | 1815
312 | 50503 | ST-EL323BLZ-SL | Smartec | Ссылка | LZ-образное крепление с возможностью регулировки для замков серии ST-EL323ххх | руб. | 1925
313 | 56381 | ST-EL350BL | Smartec | Ссылка | L-образное крепление с возможностью регулировки для замка ST-EL350ML | руб. | 950
314 | 56382 | ST-EL350BLC | Smartec | Ссылка | LC-образное крепление с крышкой с возможностью регулировки для замка ST-EL350ML | руб. | 1850
315 | 30501 | ST-BR350L | Smartec | Ссылка | L-образное крепление с возможностью регулировки для замка ST-EL350ML | руб. | 689.6
316 | 30682 | ST-BR350LC | Smartec | Ссылка | L-образное крепление с крышкой с возможностью регулировки для замка ST-EL350ML | руб. | 1443.2
317 | 30502 | ST-BR350Z | Smartec | Ссылка | Z-образное крепление с возможностью регулировки для замка ST-EL350ML | руб. | 1090
318 | 49311 | ST-BR350IS | Smartec | Ссылка | Адаптер для монтажа якоря для замка ST-EL350ML | руб. | 1320
319 | 29153 | ST-BR360L | Smartec | Ссылка | L-образное крепление с возможностью регулировки для замка ST-EL360L | руб. | 578.4
320 | 30503 | ST-BR360LW | Smartec | Ссылка | L-образное крепление с возможностью регулировки для замков ST-EL360W и ST-EL360MW | руб. | 1150
321 | 35049 | ST-BR360LZW | Smartec | Ссылка | Комплект L и Z образных креплений для замков ST-EL360W и ST-EL360MW | руб. | 2700
322 | 28088 | ST-BR500L | Smartec | Ссылка | L-образное крепление с возможностью регулировки для замка с усилием 500 кг | руб. | 992
323 | 28089 | ST-BR500Z | Smartec | Ссылка | Z-образное крепление с возможностью регулировки для замка ST-EL500ML | руб. | 1650
324 | 30683 | ST-BR500LC | Smartec | Ссылка | L-образное крепление с крышкой, с возможностью регулировки для замка с усилием 500 кг | руб. | 1800
325 | 33632 | ST-BR500LW | Smartec | Ссылка | L-образное крепление с возможностью регулировки для замка ST-EL500MW. | руб. | 1100
326 | 49312 | ST-BR500IS | Smartec | Ссылка | Адаптер для монтажа якоря для замка ST-EL500ML | руб. | 1705
327 | 50504 | ST-BR500U | Smartec | Ссылка | U-адаптер для крепления на стеклянной двери 8 - 15 мм якоря замка 500 кг | руб. | 1850
328 | 50505 | ST-EL520BL-SL | Smartec | Ссылка | L-образное крепление с возможностью регулировки для замков серии ST-EL520ххх | руб. | 1144
329 | 53367 | ST-EL520BLC-SL | Smartec | Ссылка | LC-образное крепление с возможностью регулировки для замков серии ST-EL520ххх | руб. | 2585
329 | 50506 | ST-EL520BZ-SL | Smartec | Ссылка | Z-образное крепление с возможностью регулировки для замков серии ST-EL520ххх | руб. | 1782
330 | 53368 | ST-EL520BI-SL | Smartec | Ссылка | I-образное крепление для замков серии ST-EL520ххх и ST-EL523ххх | руб. | 1045
330 | 50507 | ST-EL523BL-SL | Smartec | Ссылка | L-образное крепление с возможностью регулировки для замков серии ST-EL523ххх | руб. | 1210
331 | 53369 | ST-EL523BLC-SL | Smartec | Ссылка | LC-образное крепление с возможностью регулировки для замков серии ST-EL523ххх | руб. | 2585
331 | 50508 | ST-EL523BLZ-SL | Smartec | Ссылка | LZ-образное крепление с возможностью регулировки для замков серии ST-EL523ххх | руб. | 3025
332 | 56076 | CM-180BL | ZKTeco | Ссылка | Монтажный L-уголок для замка CM-180Н | руб. | 850
332 | 56077 | CM-280BL | ZKTeco | Ссылка | Монтажный L-уголок для замка CM-280H | руб. | 920
333 | 56078 | CM-350BL | ZKTeco | Ссылка | Монтажный L-уголок для замка CM-350H | руб. | 920
333 | 56079 | CM-500BL | ZKTeco | Ссылка | Монтажный L-уголок для замка CM-500H | руб. | 2470
334 | 34181 | ЗИП VIZIT-ML240 якорь | Модус-Н | Ссылка | Пластина - 1 шт., втулка резьбовая - 1 шт., шайба -2 шт., шайба резиновая -1 шт., винт - 1 шт. | руб. | 575
334 | 12318 | ЗИП VIZIT-ML300M якорь | Модус-Н | Ссылка | Пластина - 1 шт., втулка резьбовая - 1 шт., шайба -2 шт., шайба резиновая -1 шт., винт - 1 шт. | руб. | 667
335 | 10727 | ЗИП VIZIT-ML400M якорь | Модус-Н | Ссылка | Пластина-1 шт., втулка резьбовая-1 шт., шайба -2 шт., шайба резиновая -1 шт., винт - 1 шт. | руб. | 782
335 | 50523 | ЗИП VIZIT-ML 300M-40-50 уголок | Модус-Н | Ссылка | Комплект крепёжный: уголок 40х50 мм - 1 шт., винт - 2 шт., гайка - 2 шт. | руб. | 483
336 | 50524 | ЗИП VIZIT-ML 400M-40-50 уголок | Модус-Н | Ссылка | Комплект крепёжный: уголок 40х50 мм - 1 шт., винт - 2 шт., гайка - 2 шт. | руб. | 518
336 | 37032 | SPRUT Bracket-181L | Бастион | Ссылка | L-образное крепление для электромагнитного замка Lock-181MA | руб. | 780
337 | 41519 | SPRUT Bracket-296L | Бастион | Ссылка | L-образное крепление для электромагнитного замка Lock-296MA | руб. | 960
337 | 37034 | SPRUT Bracket-351L | Бастион | Ссылка | L-образное крепление для электромагнитного замка Lock-350MA | руб. | 1390
338 | 41180 | SPRUT Bracket-501L | Бастион | Ссылка | L-образное крепление для электромагнитного замка Lock-501MA | руб. | 1470
339 | 41176 | SPRUT Bracket-181U | Бастион | Ссылка | U-образное крепление для электромагнитного замка Lock-181MA | руб. | 580
340 | 41177 | SPRUT Bracket-296U | Бастион | Ссылка | U-образное крепление для электромагнитного замка Lock-296MA | руб. | 960
341 | 41178 | SPRUT Bracket-351U | Бастион | Ссылка | U-образное крепление для электромагнитного замка Lock-351MA | руб. | 1190
342 | 41181 | SPRUT Bracket-181ZL | Бастион | Ссылка | ZL-образное крепление для электромагнитного замка Lock-181MA | руб. | 1240
343 | 41182 | SPRUT Bracket-296ZL | Бастион | Ссылка | ZL-образное крепление для электромагнитного замка Lock-296MA | руб. | 1390
344 | 41183 | SPRUT Bracket-351ZL | Бастион | Ссылка | ZL-образное крепление для электромагнитного замка Lock-351MA | руб. | 1860
345 | 41184 | SPRUT Bracket-501ZL | Бастион | Ссылка | ZL-образное крепление для электромагнитного замка Lock-501MA | руб. | 1890
346 | 49462 | Bracket 180L | CTV | Ссылка | L-образный кронштейн для электромагнитного замка CTV Lock-M180 для дверей с узким дверным проемом менее 42 мм, открывающихся наружу, 170*40*25 мм | руб. | 480
347 | 49463 | Bracket 280L | CTV | Ссылка | L-образный кронштейн для электромагнитного замка CTV Lock-M280 для дверей с узким дверным проемом менее 42 мм, открывающихся наружу,250*56,5*29,5 мм | руб. | 475
348 | 49951 | CTV-BUZ | CTV | Ссылка | Блок управления электромеханическим замком без дополнительного источника питания с питанием от монитора. | руб. | 580
349 | 14494 | LM-180 K | AccordTec | Ссылка | Уголок для крепления замка. К замкам серии: ML-100K/-180K. 180х31х31мм, 325 г.Цвет серый. | руб. | 640
350 | 14821 | LM-180A | AccordTec | Ссылка | Уголок для ML-180A. 170х25х40 мм. 160 г. | руб. | 602
351 | 18416 | LM-295A/350A | AccordTec | Ссылка | Уголок универсальный, для замков моделей ML-295A, ML-295AL, ML-350AL | руб. | 640
352 | 47111 | LM-295-350-2 | AccordTec | Ссылка | Z-образное крепление для электромагнитных замков ML-295A, ML-295AL, ML-350AL. Масса 450г. 180х53 мм. | руб. | 1536
353 | 20429 | LM-395 | AccordTec | Ссылка | Уголок для крепления замка серии ML-395. 270х50х50 мм. 740 г. | руб. | 959
354 | 24790 | LM-350AWS | AccordTec | Ссылка | Уголок для ML-350AWS. 220х50х30 мм. 212 г. | руб. | 1187
355 | 30247 | LM-397 | AccordTec | Ссылка | Планка для крепления замка серии ML-395. 271х40х6 мм. 630 г. | руб. | 640
356 | 46284 | LM-500A | AccordTec | Ссылка | L-уголок для замка ML-500A, ML-500AN. 261х37х76 мм. 430 г. | руб. | 1305
357 | 47112 | LMP-295 | AccordTec | Ссылка | Планка для крепления якоря (для замка ML-295A, ML-295AL ) | руб. | 935
358 | 54466 | LM-297K | AccordTec | Ссылка | Планка к замку ML-295K. 227х40 мм. Масса 520 г. Цвет серый | руб. | 640
359 | 54971 | LM-KD-295K/350N BR | AccordTec | Ссылка | Декоративный кожух предназначен для использования с уголками серии LM-295K для установки на замки ML-295K / ML-350N. Цвет кожуха - коричневый. | руб. | 1300
360 | 25172 | AT-MGN | AccordTec | Ссылка | Плата размагничивания, предназначена для устранения остаточной намагниченности у электромагнитных замков, до 15V, не более 1А, 30х15х15 мм | руб. | 326
361 | 8570 | L-уголок AL-200PR (серый) | Aler | Ссылка | L - образный уголок для AL-200 в цвет замка (серый) | руб. | 1093
362 | 42597 | L-уголок AL-300PR (белый) | Aler | Ссылка | L - образный уголок для AL-300/400 Premium в цвет замка (белый) | руб. | 1511
363 | 40445 | L-уголок AL-300PR (серый) | Aler | Ссылка | L - образный уголок для AL-300/400 Premium в цвет замка (серый) | руб. | 1511
364 | 20907 | M200 Планка | Aler | Ссылка | M200 Планка (прокладка) переходная для замка AL-200 | руб. | 646
365 | 28657 | M300 Планка | Aler | Ссылка | M300 Планка (прокладка) переходная для замка AL-300 | руб. | 646
366 | 28656 | R400 Пластина | Aler | Ссылка | R400 Пластина резьбовая для крепления замка AL-400 без уголка | руб. | 1026
367 | 15483 | МК AL-150PR Белый | Aler | Ссылка | Комплект монтажа для крепления замка AL-150 на L-образном уголке с декоративным кожухом и планкой М150, цвет белый | руб. | 3411
368 | 33259 | МК AL-150PR Серый | Aler | Ссылка | Комплект монтажа для крепления замка AL-150 на L-образном уголке с декоративным кожухом и планкой М150, цвет серый | руб. | 3411
369 | 16529 | МК AL-200PR (серый) | Aler | Ссылка | Комплект монтажа для крепления замка AL-200 на L-образном уголке с декоративным кожухом и планкой М200, цвет серый | руб. | 3686
370 | 31054 | МК AL-200PR (белый) | Aler | Ссылка | Комплект монтажа для крепления замка AL-200 на L-образном уголке с декоративным кожухом и планкой М200, цвет белый | руб. | 3686
371 | 17129 | MK AL-300PR (белый) | Aler | Ссылка | Комплект монтажа для крепления замка AL-300 на L-образном уголке с декоративным кожухом и планкой М300, цвет белый | руб. | 4266
372 | 16530 | MK AL-300PR (коричневый) | Aler | Ссылка | Комплект монтажа для крепления замка AL-300 на L-образном уголке с декоративным кожухом и планкой М300, цвет коричневый | руб. | 4266
373 | 28743 | МК AL-300PR (серый) | Aler | Ссылка | Комплект монтажа для крепления замка AL-300 на L-образном уголке с декоративным кожухом и планкой М300, цвет серый | руб. | 4266
374 | 26095 | МК AL-400PR (белый) | Aler | Ссылка | Комплект монтажа для крепления замка AL-400 с декоративным кожухом и планкой М400, цвет белый | руб. | 3819
375 | 12194 | МК AL-400PR (серый) | Aler | Ссылка | Комплект монтажа для крепления замка AL-400 с декоративным кожухом и планкой М400, цвет серый | руб. | 3819
376 | 32877 | Комплект 180Р | Aler | Ссылка | Монтажный комплект для установки якоря на двери с помощью переходной пластины, с возможностью регулировки положения на двери | руб. | 1919
377 | 28655 | Комплект 350Р | Aler | Ссылка | Монтажный комплект для установки якоря на двери с помощью переходной пластины, с возможностью регулировки положения на двери | руб. | 2024
378 | 42598 | Комплект крепежа AL-150-300K | Aler | Ссылка | Комплект крепежа предназначен для крепления корпуса в замках AL-150PRemium, AL-200PRemium, AL-300PRemium к уголку. В комплекте: 2 болта, 2 гайки, 2 шайбы | руб. | 1064
379 | 50390 | Комплект смещения якоря 300/400PR (серый) | Aler | Ссылка | Комплект смещения якоря для крепления якоря замков AL-300PR и AL-400PR на дверях, позволяет осуществить регулируемую установку якоря замка на расстоянии 8-34 мм от полотна двери. Комплект состоит из втулки резьбовой, болта М10, кожуха, кожуха якоря, фиксатора, упора и комплекта крепежа. | руб. | 2841
380 | 50996 | MK AL-300-400PR-Inside серый | Aler | Ссылка | Комплект монтажа для крепления замков AL-300/400PR на дверях, открывающихся вовнутрь. Комплект монтажа состоит из уголка корпуса, уголка якоря, кронштейна, кожуха, кожуха кронштейна и элементов крепежа. | руб. | 5282
381 | 18384 | МК AL-250S-Glass | Aler | Ссылка | Комплект монтажа для замка AL-250SH на стеклянную дверь, исполнение из нерж. стали «под хром». | руб. | 5149
382 | 28643 | МК AL-250UZ (коричневый) | Aler | Ссылка | Комплект монтажа для установки замка AL-250UZ на двери, открывающиеся вовнутрь | руб. | 4361
383 | 15740 | МК AL-250UZ-Glass | Aler | Ссылка | Комплект монтажа для замка AL-250UZ на стеклянную дверь | руб. | 2518
384 | 16334 | ML-400/450 Уголок | Метаком | Ссылка | Уголок монтажный для замков типа ML-450, ML-400 | руб. | 543
385 | 32066 | ML-400/450 Пятка | Метаком | Ссылка | Пятка якоря для замков типа ML-450, ML-400 | руб. | 454
386 | 32067 | ML-400/450 Пластина | Метаком | Ссылка | Пластина якоря к замку ML-400/450 | руб. | 883
Защелки электромеханические и аксессуары
387 | 32795 | ST-SL151NO | Smartec | Ссылка | Защёлка электромеханическая стандартная, HО, без планки, переставляемый язычок, 12 V DC 290мА, -15 °C to +40 °C | руб. | 2629
388 | 34804 | ST-SL151NC | Smartec | Ссылка | Защёлка электромеханическая стандартная, HЗ, без планки, переставляемый язычок, 12 V DC 290мА, -15 °C to +40 °C | руб. | 2035
389 | 37143 | ST-SL351NO | Smartec | Ссылка | Защёлка электромеханическая симметричная, HО, без планки, регулируемый язычок, 12 V DC 220мА, -15 °C to +40 °C | руб. | 2750
390 | 34302 | ST-SL351MNO | Smartec | Ссылка | Защёлка электромеханическая симметричная, HО, без планки, мониторинг, регулируемый язычок, 12 V DC 220мА, -15 °C to +40 °C | руб. | 5100
391 | 49360 | ST-SL351NC | Smartec | Ссылка | Защёлка электромеханическая симметричная, HЗ, без планки, регулируемый язычок, 12V AC/DC - 300мА, -15 °C to +40 °C | руб. | 2090
392 | 49361 | ST-SL351MNC | Smartec | Ссылка | Защёлка электромеханическая симметричная, HЗ, без планки, мониторинг, регулируемый язычок, 12V AC/DC - 300мА, -15 °C to +40 °C | руб. | 4455
393 | 53370 | ST-SL361NC | Smartec | Ссылка | ЭМЗ симметричная, HЗ, без планки, регулируемый язычок, механическая и длительная электрическая разблокировка, 12V AC/DC - 300мА, -15 °C to +40 °C | руб. | 2230
394 | 34702 | ST-SL451NO | Smartec | Ссылка | Защёлка электромеханическая симметричная, узкая, радиальный язычок, HО, без планки, регулируемый язычок, 12 V DC 300мА, -15 °C to +40 °C | руб. | 3850
395 | 34805 | ST-SL451NC | Smartec | Ссылка | Защёлка электромеханическая симметричная, узкая, радиальный язычок, HЗ, без планки, регулируемый язычок, 300 мА (12 В DC) / 250 мА (12 В AC) / 600 мА (24 В DC) / 500 мА (24 В AC), -15 °C to +40 °C | руб. | 2730
396 | 33797 | ST-SL480NC | Smartec | Ссылка | Защёлка электромеханическая симметричная, узкая, радиальный язычок, арретирование, HЗ, без планки, регулируемый язычок, 12V AC/DC - 580мА, 24V AC/DC - 1160мА, -15 °C to +40 °C | руб. | 3025
397 | 49362 | ST-SL551NO | Smartec | Ссылка | Защёлка электромеханическая, симметричная, узкая, HО, без планки, регулируемый язычок, 12 V DC 300мА, -15 °C to +40 °C | руб. | 4300
398 | 49363 | ST-SL551NC | Smartec | Ссылка | Защёлка электромеханическая, симметричная, узкая, HЗ, без планки, регулируемый язычок, 300 мА (12 В DC) / 250 мА (12 В AC) / 600 мА (24 В DC) / 500 мА (24 В AC), -15 °C to +40 °C | руб. | 3080
399 | 49364 | ST-SL651NO-L | Smartec | Ссылка | Защёлка электромеханическая влагозащищенная, HО, без планки, класс защиты IP65, регулируемый язычок, 12 V DC 230мА, -25 °C to +40 °C | руб. | 11660
400 | 49365 | ST-SL651NC-L | Smartec | Ссылка | Защёлка электромеханическая влагозащищенная, HЗ, без планки, класс защиты IP65, регулируемый язычок, 12V DC - 230мА, -25 °C to +40 °C | руб. | 9460
401 | 44761 | ST-SL130NO | Smartec | Ссылка | Защёлка электромеханическая стандартная с направляющей, НО, короткая планка,12 VDC / 200мА | руб. | 2200
402 | 44762 | ST-SL130NC | Smartec | Ссылка | Защёлка электромеханическая стандартная с направляющей, НЗ, короткая планка,12 VDC / 400мА | руб. | 2200
403 | 44763 | ST-SL133NO | Smartec | Ссылка | Защёлка электромеханическая для стеклянных дверей, НО, короткая планка,12 VDC / 200мА | руб. | 6640
404 | 25398 | ST-SL133MNO | Smartec | Ссылка | Защёлка электромеханическая для стеклянных дверей, НО, короткая планка, мониторинг, 12 VDC / 200мА | руб. | 8140
405 | 34795 | ST-SL001SP | Smartec | Ссылка | Запорная планка короткая для защелок, нержавеющая сталь. | руб. | 715
406 | 34796 | ST-SL011SP | Smartec | Ссылка | Запорная планка короткая для защелок, цвет серый. | руб. | 539
407 | 34303 | ST-SL101SP | Smartec | Ссылка | Запорная планка короткая для защелок, нержавеющая сталь. | руб. | 539
408 | 34799 | ST-SL102SP | Smartec | Ссылка | Запорная планка длинная для защелок, нержавеющая сталь. | руб. | 693
409 | 34800 | ST-SL111SP | Smartec | Ссылка | Запорная планка короткая для защелок, цвет серый. | руб. | 303
410 | 34801 | ST-SL112SP | Smartec | Ссылка | Запорная планка длинная для защелок, цвет серый. | руб. | 539
411 | 49367 | ST-SL111SP-L | Smartec | Ссылка | Запорная планка длинная угловая для защелок, цвет серый, левая. | руб. | 825
412 | 49368 | ST-SL112SP-R | Smartec | Ссылка | Запорная планка длинная угловая для защелок, цвет серый, правая. | руб. | 825
413 | 49369 | ST-SL201SP | Smartec | Ссылка | Запорная планка короткая для защелок, нержавеющая сталь. | руб. | 550
414 | 49370 | ST-SL202SP | Smartec | Ссылка | Запорная планка длинная для защелок, нержавеющая сталь. | руб. | 693
415 | 49371 | ST-SL301SP | Smartec | Ссылка | Запорная планка короткая узкая для защелок, нержавеющая сталь. | руб. | 550
416 | 49372 | ST-SL302SP | Smartec | Ссылка | Запорная планка длинная узкая для защелок, нержавеющая сталь. | руб. | 792
417 | 49373 | ST-SL501SP | Smartec | Ссылка | Запорная планка короткая для защелок ST-SL551NC и ST-SL551NO, нержавеющая сталь. | руб. | 990
418 | 49374 | ST-SL502SP | Smartec | Ссылка | Запорная планка длинная для защелок ST-SL551NC и ST-SL551NO, нержавеющая сталь. | руб. | 1254
419 | 49375 | ST-SL601SP | Smartec | Ссылка | Запорная планка короткая для защелок ST-SL651NC-L и ST-SL651NO-L, нержавеющая сталь. | руб. | 567
420 | 22178 | ST-SL010DL | Smartec | Ссылка | Ответная часть к электромеханической защелке | руб. | 1980
421 | 27381 | ST-SL120DL | Smartec | Ссылка | Ответная часть к электромеханической защелке | руб. | 3500
422 | 49366 | ST-SL121DL | Smartec | Ссылка | Ответная часть к электромеханической защелке | руб. | 4345
423 | 37146 | ST-SL130DL | Smartec | Ссылка | Ответная часть к электромеханической защелке с управлением от цилиндра. Цилиндр в комплект не входит. | руб. | 2255
424 | 45629 | Promix-SM601.00 | Promix | Ссылка | Электромеханическая защелка, нормально открытая, 12В, 0,15А | руб. | 2404
425 | 45631 | Promix-SM601.01 | Promix | Ссылка | Электромеханическая защелка, нормально открытая, 24В, 0,07А | руб. | 2404
426 | 25778 | AT-ES01 | AccordTec | Ссылка | Электрозащелка, Н/З, с регулировкой положения запирающей планки, разблокировка,12В DC, 0.7А, без планки. | руб. | 1729
427 | 30350 | AT-FS | AccordTec | Ссылка | Планка для электрозащёлки AT-ES01 d=110 мм. | руб. | 373
428 | 38127 | AT-FL | AccordTec | Ссылка | Планка для электрозащёлки AT-ES01 d=250 мм. | руб. | 526
429 | 54328 | AT-ES02 | AccordTec | Ссылка | Электрозащелка, НО (открыта без подачи питания) , питания 12В, ток 250мА, 75 x 20,5 x 34 мм, от -20 до +50 °С. | руб. | 2061
430 | 54349 | AT-FS02 | AccordTec | Ссылка | Планка для электрозащёлки AT-ES02 NO. 149 x 28 x 3 мм. | руб. | 295
ДОВОДЧИКИ
429 | 45579 | ATEC-D162E SI | ATEC | Ссылка | Доводчик механический до 75 кг , 2-х скоростной, регулируемый. -45...+45 °С. 176х39х63. Установочный размер: 162х19 мм. 1300 г. Цвет: серебро | руб. | 1967
430 | 45580 | ATEC-D162E BR | ATEC | Ссылка | Доводчик механический до 75 кг , 2-х скоростной, регулируемый. -45...+45 °С. 176х39х63. Установочный размер: 162х19 мм. 1300 г. Цвет: , коричневый. | руб. | 1967
431 | 45577 | ATEC-D206E-Br | ATEC | Ссылка | 2-х скоростной дверной доводчик, до 100 кг, 223х45х67 мм, 206х19 мм, 2,1кг., -45ºС …+45ºС, цвет , коричневый. | руб. | 3033
432 | 36564 | ATEC-D206E-SI | ATEC | Ссылка | 2-х скоростной дверной доводчик, до 100 кг, 223х45х67 мм, 206х19 мм, 2,1кг., -45ºС …+45ºС, цвет серебро | руб. | 3033
433 | 36565 | ATEC-D206H-Br | ATEC | Ссылка | 2-х скоростной дверной доводчик, до 120 кг, 223х45х67 мм, 206х19 мм, 2,1кг., -45ºС …+45ºС, цвет коричневый | руб. | 3122
434 | 36566 | ATEC-D206H-Sl | ATEC | Ссылка | 2-х скоростной дверной доводчик, до 120 кг, 223х45х67 мм, 206х19 мм, 2,1кг., -45ºС …+45ºС, цвет серебро | руб. | 3122
435 | 36567 | ATEC-D230E-Br | ATEC | Ссылка | 2-х скоростной дверной доводчик, до 120 кг, 248х45х67 мм, 230х19 мм, 2,3кг., -45ºС …+45ºС, цвет коричневый | руб. | 3652
436 | 36568 | ATEC-D230E-SI | ATEC | Ссылка | 2-х скоростной дверной доводчик, до 120 кг, 248х45х67 мм, 230х19 мм, 2,3кг., -45ºС …+45ºС, цвет серебро | руб. | 3652
437 | 36569 | ATEC-D230H-Br | ATEC | Ссылка | 2-х скоростной дверной доводчик, до 160 кг, 248х45х67 мм, 230х19 мм, 2,3кг., -45ºС …+45ºС, цвет коричневый | руб. | 3840
438 | 36570 | ATEC-D230H-Sl | ATEC | Ссылка | 2-х скоростной дверной доводчик, до 160 кг, 248х45х67 мм, 230х19 мм, 2,3кг., -45ºС …+45ºС, цвет серебро | руб. | 3840
439 | 20252 | E-602 белый | OUBAO | Ссылка | Доводчик, масса двери до 50 кг, две регулировки скорости, белый, -35°+40°С | руб. | 1419
440 | 19939 | E-602 бронза | OUBAO | Ссылка | Доводчик, масса двери до 50 кг, две регулировки скорости, бронза, -35°+40°С | руб. | 1419
441 | 21628 | E-602 золото | OUBAO | Ссылка | Доводчик, масса двери до 50 кг, две регулировки скорости, золото, -35°+40°С | руб. | 1419
442 | 20251 | E-602 серебро | OUBAO | Ссылка | Доводчик, масса двери до 50 кг, две регулировки скорости, серебро, -35°+40°С | руб. | 1419
443 | 20254 | E-603 белый | OUBAO | Ссылка | Доводчик, масса двери до 75 кг, две регулировки скорости, белый, -35°+40°С | руб. | 2244
444 | 19940 | E-603 бронза | OUBAO | Ссылка | Доводчик, масса двери до 75 кг, две регулировки скорости, бронза -35°+40°С | руб. | 2244
445 | 20253 | E-603 серебро | OUBAO | Ссылка | Доводчик, масса двери до 75 кг, две регулировки скорости, серебро, -35°+40°С | руб. | 2244
446 | 20256 | E-604 белый | OUBAO | Ссылка | Доводчик, масса двери до 100 кг, две регулировки скорости, белый, -35°+40°С | руб. | 2850
447 | 19941 | E-604 бронза | OUBAO | Ссылка | Доводчик, масса двери до 100 кг, две регулировки скорости, бронза, -35°+40°С | руб. | 2850
448 | 20255 | E-604 серебро | OUBAO | Ссылка | Доводчик, масса двери до 100 кг, две регулировки скорости, серебро, -35°+40°С | руб. | 2850
449 | 20258 | E-605 белый | OUBAO | Ссылка | Доводчик, масса двери до 120 кг, две регулировки скорости, белый, -35°+40°С | руб. | 3270
450 | 19942 | E-605 бронза | OUBAO | Ссылка | Доводчик, масса двери до 120 кг, две регулировки скорости, бронза, -35°+40°С | руб. | 3270
451 | 21629 | E-605 золото | OUBAO | Ссылка | Доводчик, масса двери до 120 кг, две регулировки скорости, золото, -35°+40°С | руб. | 3270
452 | 20257 | E-605 серебро | OUBAO | Ссылка | Доводчик, масса двери до 120 кг, две регулировки скорости, серебро, -35°+40°С | руб. | 3270
453 | 26387 | E-602D серебро | OUBAO | Ссылка | Доводчик, масса двери до 50 кг, две регулировки скорости, серебро, -35°+40°С, с фиксацией открытого положения двери | руб. | 1656
454 | 26534 | E-602D бронза | OUBAO | Ссылка | Доводчик, масса двери до 50 кг, две регулировки скорости, бронза, -35°+40°С, с фиксацией открытого положения двери | руб. | 1656
455 | 26535 | E-602D белый | OUBAO | Ссылка | Доводчик, масса двери до 50 кг, две регулировки скорости, белый, -35°+40°С, с фиксацией открытого положения двери | руб. | 1656
456 | 30244 | E-602D золото | OUBAO | Ссылка | Доводчик, масса двери до 50 кг, две регулировки скорости, золото, -35°+40°С, с фиксацией открытого положения двери | руб. | 1656
457 | 26388 | E-603D серебро | OUBAO | Ссылка | Доводчик, масса двери до 75 кг, две регулировки скорости, серебро, -35°+40°С, с фиксацией открытого положения двери | руб. | 2438
458 | 26536 | E-603D бронза | OUBAO | Ссылка | Доводчик, масса двери до 75 кг, две регулировки скорости, бронза, -35°+40°С, с фиксацией открытого положения двери | руб. | 2438
459 | 26537 | E-603D белый | OUBAO | Ссылка | Доводчик, масса двери до 75 кг, две регулировки скорости, белый, -35°+40°С, с фиксацией открытого положения двери | руб. | 2438
460 | 26881 | E-604D бронза | OUBAO | Ссылка | Доводчик, масса двери до 100 кг, две регулировки скорости, бронза, -35°+40°С, с фиксацией открытого положения двери | руб. | 3496
461 | 26389 | E-604D серебро | OUBAO | Ссылка | Доводчик, масса двери до 100 кг, две регулировки скорости, бронза, -35°+40°С, с фиксацией открытого положения двери | руб. | 3496
462 | 28130 | E-604D белый | OUBAO | Ссылка | Доводчик, масса двери до 100 кг, две регулировки скорости, белый, -35°+40°С, с фиксацией открытого положения двери | руб. | 3496
463 | 26390 | E-605D серебро | OUBAO | Ссылка | Доводчик, масса двери до 120 кг, две регулировки скорости, серебро, -35°+40°С, с фиксацией открытого положения двери | руб. | 3934
464 | 26538 | E-605D бронза | OUBAO | Ссылка | Доводчик, масса двери до 120 кг, две регулировки скорости, бронза, -35°+40°С, с фиксацией открытого положения двери | руб. | 3934
465 | 43879 | SPRUT Door Closer-051GR | Бастион | Ссылка | Дверной доводчик. до 50 кг, усилие EN2, две скорости работы, от -10…+50°С, Цвет серый. | руб. | 1570
466 | 43880 | SPRUT Door Closer-071GR | Бастион | Ссылка | Дверной доводчик. до 70 кг, усилие EN3, две скорости работы, от -10…+50°С, Цвет серый. | руб. | 1830
467 | 43881 | SPRUT Door Closer-091GR | Бастион | Ссылка | Дверной доводчик. до 90 кг, усилие EN4, две скорости работы, от -10…+50°С, Цвет серый. | руб. | 2170
468 | 43882 | SPRUT Door Closer-121GR | Бастион | Ссылка | Дверной доводчик. до 120 кг усилие EN4-EN5 две скорости работы от -10…+50°С, Цвет серый. | руб. | 3570
469 | 33249 | ST-DC102-SL | Smartec | Ссылка | Доводчик двери c тягой EN 2, 30 - 45 кг, 850 мм, 2-х скор., SL - алюм | руб. | 1210
470 | 33411 | ST-DC103-SL | Smartec | Ссылка | Доводчик двери c тягой EN 3, 40 - 65 кг, 950 мм, 2-х скор., SL - алюм | руб. | 1540
471 | 33412 | ST-DC104-SL | Smartec | Ссылка | Доводчик двери c тягой EN 4, 60 - 85 кг, 1100 мм, 2-х скор., SL - алюм | руб. | 1925
472 | 49388 | ST-DC236BC-SL | Smartec | Ссылка | Доводчик двери c тягой EN 3-6, 40 - 120 кг, 1400 мм, 2-х скор., тормоз открывания, SL - алюм | руб. | 2310
473 | 49389 | ST-DC001-SL | Smartec | Ссылка | Доводчик двери c тягой EN 1, до 30 кг, 750 мм, 2-х скор., SL - алюм | руб. | 2050
474 |  | ST-DC001-WT | Smartec | Ссылка | Доводчик двери c тягой EN 1, до 30 кг, 750 мм, 2-х скор., WT - белый | руб. | #N/A
475 | 33413 | ST-DC002-SL | Smartec | Ссылка | Доводчик двери c тягой EN 2, 30 - 45 кг, 850 мм, 2-х скор., SL - алюм | руб. | 2100
476 | 49390 | ST-DC002-WT | Smartec | Ссылка | Доводчик двери c тягой EN 2, 30 - 45 кг, 850 мм, 2-х скор., WT - белый | руб. | 2100
477 | 49391 | ST-DC002-BR | Smartec | Ссылка | Доводчик двери c тягой EN 2, 30 - 45 кг, 850 мм, 2-х скор., BR - бронза | руб. | 2100
478 | 31634 | ST-DC003-SL | Smartec | Ссылка | Доводчик двери c тягой EN 3, 40 - 65 кг, 950 мм, 2-х скор., SL - алюм | руб. | 2500
479 | 49392 | ST-DC003-WT | Smartec | Ссылка | Доводчик двери c тягой EN 3, 40 - 65 кг, 950 мм, 2-х скор., WT - белый | руб. | 2500
480 | 49393 | ST-DC003-BR | Smartec | Ссылка | Доводчик двери c тягой EN 3, 40 - 65 кг, 950 мм, 2-х скор., BR - бронза | руб. | 2500
481 | 30252 | ST-DC004-BR | Smartec | Ссылка | Доводчик двери c тягой EN 4, 60 - 85 кг, 1100 мм, 2-х скор.,BR - бронза | руб. | 3000
482 | 49394 | ST-DC004-WT | Smartec | Ссылка | Доводчик двери c тягой EN 4, 60 - 85 кг, 1100 мм, 2-х скор., WT - белый | руб. | 3000
483 | 49395 | ST-DC004-BR | Smartec | Ссылка | Доводчик двери c тягой EN 4, 60 - 85 кг, 1100 мм, 2-х скор.,BR - бронза | руб. | 3000
484 | 56383 | ST-DC005-SL | Smartec | Ссылка | Доводчик двери c тягой EN5, 80 - 110 кг, 1250 мм, 2-х скор., серебряный | руб. | 3250
485 | 56384 | ST-DC005-WT | Smartec | Ссылка | Доводчик двери c тягой EN5, 80 - 110 кг, 1250 мм, 2-х скор., WT - белый | руб. | 3250
486 | 56385 | ST-DC014BC-SL | Smartec | Ссылка | Доводчик двери c тягой EN 1-4, 15 - 85 кг, 1100 мм, 2-х скор., тормоз открывания, серебряный | руб. | 3630
487 | 56386 | ST-DC014BC-WT | Smartec | Ссылка | Доводчик двери c тягой EN 1-4, 15 - 85 кг, 1100 мм, 2-х скор., тормоз открывания, белый | руб. | 3630
488 | 56387 | ST-DC014BCDA-SL | Smartec | Ссылка | Доводчик двери c тягой EN 1-4, 15 - 85 кг, 1100 мм, 2-х скор., тормоз открывания, задержка закрывания, серебряный | руб. | 3900
489 | 56388 | ST-DC014BCDA-WT | Smartec | Ссылка | Доводчик двери c тягой EN 1-4, 15 - 85 кг, 1100 мм, 2-х скор., тормоз открывания, задержка закрывания, белый | руб. | 3900
490 | 34754 | ST-DC036BC-SL | Smartec | Ссылка | Доводчик двери c тягой EN 3-6, 40 - 120 кг, 1400 мм, 2-х скор., тормоз открывания, SL - алюм | руб. | 3950
491 | 49396 | ST-DC036BCDA-SL | Smartec | Ссылка | Доводчик двери c тягой EN 3-6, 40 - 120 кг, 1400 мм, 2-х скор., тормоз открывания, задержка закрывания, SL - алюм | руб. | 4150
492 | 56389 | ST-DC036BCDA-WT | Smartec | Ссылка | Доводчик двери c тягой EN 3-6, 40 - 130 кг, 1400 мм, 2-х скор., тормоз открывания, задержка закрывания, белый | руб. | 4150
493 | 49397 | ST-DC036BC-WT | Smartec | Ссылка | Доводчик двери c тягой EN 3-6, 40 - 120 кг, 1400 мм, 2-х скор., тормоз открывания, WT - белый | руб. | 3950
494 | 49398 | ST-DC036BC-BR | Smartec | Ссылка | Доводчик двери c тягой EN 3-6, 40 - 120 кг, 1400 мм, 2-х скор., тормоз открывания,BR - бронза | руб. | 3950
495 | 49298 | ST-DC036SA-SL | Smartec | Ссылка | Скользящая тяга с фиксацией для ST-DC036, серебряная | руб. | 1130
496 | 49399 | ST-DC036SA-BR | Smartec | Ссылка | Скользящая тяга с фиксацией для ST-DC036BC-BR, бронзовая | руб. | 1130
497 | 49400 | ST-DC036DP-SL | Smartec | Ссылка | Монтажное основание для ST-DC036, серебряный | руб. | 520
498 | 34753 | ST-DC000PA-SL | Smartec | Ссылка | Кронштейн параллельной установки тяги, для всех доводчиков, серебряный | руб. | 180
499 | 25188 | VIZIT-DC503S ARCTIC | Модус-Н | Ссылка | Доводчик дверной для двери весом 65 кг, рычаг с квадратным отверстием, цвет: серебряный. | руб. | 2310
500 | 27960 | VIZIT-DC505S ARCTIC | Модус-Н | Ссылка | Доводчик дверной для двери весом 120 кг, рычаг с квадратным отверстием, цвет: серебряный. | руб. | 3102
501 | 51981 | TS-DC085 Freeze белый | Tantos | Ссылка | Доводчик дверной, усилие EN4, вес двери до 100 кг, две регулировки: скорость закрывания и скорость доводки, рабочая температура: -45..+60С, габаритные размеры: 223х44.5х72.5мм, установочные размеры:206х19 мм, материал: алюминий, цвет: белый | руб. | 4020
502 | 51982 | TS-DC085 Freeze коричневый | Tantos | Ссылка | Доводчик дверной, усилие EN4, вес двери до 100 кг, две регулировки: скорость закрывания и скорость доводки, рабочая температура: -45..+60С, габаритные размеры: 223х44.5х72.5мм, установочные размеры:206х19 мм, материал: алюминий | руб. | 4020
503 | 51983 | TS-DC085 Freeze серебро | Tantos | Ссылка | Доводчик дверной, усилие EN4, вес двери до 100 кг, две регулировки: скорость закрывания и скорость доводки, рабочая температура: -45..+60С, габаритные размеры: 223х44.5х72.5мм, установочные размеры:206х19 мм, материал: алюминий, цвет: серебро | руб. | 4020
504 | 42596 | TS-DC120 Freeze белый | Tantos | Ссылка | Доводчик дверной морозостойкий, усилие EN5, вес двери до 150 кг, две регулировки: скорость закрывания и скорость доводки, рабочая температура: -45..+60С, габаритные размеры: 248х44.5х72.5мм, установочные размеры:230х19 мм, материал: алюминий, цвет: белый | руб. | 4970
505 | 51980 | TS-DC120 Freeze коричневый | Tantos | Ссылка | Доводчик дверной морозостойкий, усилие EN5, вес двери до 150 кг, две регулировки: скорость закрывания и скорость доводки, рабочая температура: -45..+60С, габаритные размеры: 248х44.5х72.5мм, установочные размеры:230х19 мм, материал: алюминий | руб. | 4970
506 | 42560 | TS-DC120 Freeze серебро | Tantos | Ссылка | Доводчик дверной морозостойкий, усилие EN5, вес двери до 150 кг, две регулировки: скорость закрывания и скорость доводки, рабочая температура: -45..+60С, габаритные размеры: 248х44.5х72.5мм, установочные размеры:230х19 мм, материал: алюминий, цвет: серебро | руб. | 4970

## Турникеты
|  | 2025-02-07 |  |  | СОДЕРЖАНИЕ
№ | Код | Наименование | Фирма | Инфо | Краткие характеристики | у.е. | Цена 1
ТУРНИКЕТЫ
Турникеты производства "Perco"
Электронные проходные с программным обеспечением
В состав системы не входят преграждающие планки и бесконтактные карты доступа,
для комплектации необходимо дополнительно выбрать планки: PERCo-AS-01 либо PERCo-AA-01
1 | 33644 | PERCo-KT02.9 с активированным ПО PERCo-WS и PERCO-WM-01 | Perco | Ссылка | Электронная проходная для карт EMM/HID, карт Mifare стандарта ISO 14443 с опцией защиты от копирования, смартфонов. Стойка турникета cо встроенными контроллером турникета и двумя считывателями; пульт управления с кабелем; в комплекте с активированным ПО PERCo-WS и модуль ПО PERCo-WM01 с кодами активации, без Планок | руб. | 122817
2 | 33646 | PERCo-KT02.9 с активированным ПО PERCo-SS01 | Perco | Ссылка | Электронная проходная для карт EMM/HID, карт Mifare стандарта ISO 14443 с опцией защиты от копирования, смартфонов. Стойка турникета cо встроенными контроллером турникета и двумя считывателями; пульт управления с кабелем; в комплекте с активированным ПО "Школа" Базовое, без Планок | руб. | 133498
Электронные проходные с программным обеспечением и биометрикой
В состав системы не входят преграждающие планки и бесконтактные карты доступа,
для комплектации необходимо дополнительно выбрать планки: PERCo-AS-01 либо PERCo-AA-01
3 | 33639 | PERCo-KT02.9B с активированным ПО PERCo-WS и PERCO-WM-01 | Perco | Ссылка | Электронная проходная встроенными сканерами отпечатков пальцев и карт EMM/HID, карт Mifare стандарта ISO 14443 с опцией защиты от копирования, смартфонов. Стойка турникета cо встроенными контроллером турникета и двумя считывателями; пульт управления с кабелем; в комплекте с активированным ПО PERCo-WS и модуль ПО PERCo-WM01 с кодами активации, без Планок | руб. | 226469
4 | 33641 | PERCo-KT02.9B с активированным ПО PERCo-SS01 | Perco | Ссылка | Электронная проходная встроенными сканерами отпечатков пальцев и карт EMM/HID, карт Mifare стандарта ISO 14443 с опцией защиты от копирования, смартфонов. Стойка турникета cо встроенными контроллером турникета и двумя считывателями; пульт управления с кабелем; в комплекте с активированным ПО "Школа" Базовое, без Планок | руб. | 240314
Электронные проходные
В состав системы не входят преграждающие планки и бесконтактные карты доступа,
для комплектации необходимо дополнительно выбрать планки: PERCo-AS-01 либо PERCo-AA-01
5 | 33273 | PERCo-KT02.9 | Perco | Ссылка | Электронная проходная для карт EMM/HID, карт Mifare стандарта ISO 14443 с опцией защиты от копирования, смартфонов. Стойка турникета cо встроенными контроллером турникета и двумя считывателями; пульт управления с кабелем. Исполнение: стойка – сталь, покрытие «муар», темно-серый цвет с эффектом слюды. без планок. | руб. | 109829
6 | 38654 | PERCo-KT02.9Q | Perco | Ссылка | Электронная проходная со встроенными сканерами штрих-кода Исполнение: стойка – сталь, покрытие «муар», темно-серый цвет с эффектом слюды. Стойка турникета cо встроенными сканерами штрих-кода, контроллером турникета и двумя считывателями; пульт управления с кабелем. без планок. | руб. | 156968
7 | 33638 | PERCo-KT02.9B | Perco | Ссылка | Электронная проходная со встроенными сканерами отпечатков пальцев и карт EMM/HID, карт Mifare стандарта ISO 14443 с опцией защиты от копирования, смартфонов. Стойка турникета cо встроенными сканерами отпечатков пальцев, cо встроенными контроллером турникета и двумя считывателями; пульт управления с кабелем. Исполнение: стойка – сталь, покрытие «муар», темно-серый цвет с эффектом слюды. без планок | руб. | 210539
Преграждающие планки для электронных проходных
8 | 6623 | PERCo-AS-01 | Perco | Ссылка | Стандартные преграждающие планки | руб. | 10506
9 | 6215 | PERCo-AA-01 | Perco | Ссылка | Преграждающие планки "Антипаника". | руб. | 21012
Монтажные комплекты для электронных проходных PERCo-KT02
10 | 33643 | PERCo-MK-KT02.9 | Perco | Ссылка | Монтажный комплект для модернизации электронных проходных PERCo-KT02 и PERCo-KT02.3 с целью перехода с карт HID/EM-Marine на карты MIFARE | руб. | 28711
11 | 49147 | PERCo-MK-KT02Q | Perco | Ссылка | Монтажный комплект для модернизации электронных проходных PERCo-KT02, PERCo-KT02.3, PERCo-KT02.7, PERCo-KT02.7M и PERCo-KT02.9 с целью возможности использования штрих-кодов в качестве идентификаторов | руб. | 68012
12 | 50533 | PERCo-MK-KT02B | Perco | Ссылка | Монтажный комплект для модернизации электронных проходных PERCo-KT02, PERCo-KT02.3, PERCo-KT02.7, PERCo-KT02.7M и PERCo-KT02.9 с целью возможности использования отпечатков пальцев в качестве идентификаторов | руб. | 94121
Электронные проходные PERCo-KT08
13 | 25847 | PERCo-KT08.3A | Perco | Ссылка | Электронная проходная с автоматическими преграждающими планками Антипаника для карт формата EMM/HID, Стойка турникета cо встроенными контроллером турникета и двумя считывателями; пульт управления с кабелем; преграждающие планки. | руб. | 251531
Электронные проходные PERCo-KT05
В состав системы не входят преграждающие планки и бесконтактные карты доступа,
для комплектации необходимо дополнительно выбрать планки: PERCo-AS-04 либо PERCo-AA-04
14 | 37932 | PERCo-KT05.9A | Perco | Ссылка | Электронная проходная с автоматическими преграждающими планками Антипаника для карт EMM/HID, Mifare стандарта ISO 14443 с опцией защиты от копирования, смартфонов. Стойка турникета cо встроенными контроллером турникета и двумя считывателями; пульт управления с кабелем; преграждающие планки. | руб. | 276202
Электронные проходные с картоприемником
15 | 37933 | PERCo-KTC01.9А | Perco | Ссылка | Электронная проходная с автоматическими преграждающими планками Антипаника и встроенным картоприемником для карт EMM/HID, Mifare стандарта ISO 14443 с опцией защиты от копирования, смартфонов. Стойка турникета cо встроенными картоприемником, контроллером турникета и двумя считывателями; пульт управления с кабелем; преграждающие планки | руб. | 365508
Турникет-трипод серии PERCo-T-5( для комплектации к турникету необходимо выбрать планки)
16 | 9635 | PERCo-T-5 | Perco | Ссылка | Стойка турникета эл/мех для эксплуатации в закрытых помещениях, c блоком управления, (цвет - бежевый), без преграждающих планок, пульт управления | руб. | 73457
17 | 9636 | PERCo-AS-05 | Perco | Ссылка | Преграждающие планки, сталь, покрытие «муар», черный цвет | руб. | 6199
Турникеты-триподы серии PERCo-TTR-04.1( для комплектации к турникету необходимо выбрать планки)
18 | 4160 | PERCo-TTR-04.1R | Perco | Ссылка | Стойка турникета эл/мех, c блоком управления, (сталь, светло-бежевый цвет с эффектом слюды), высота 1050 мм, ширина прохода 810мм., табло индикации, без преграждающих планок, пульт управления, установка в закрытых помещениях. | руб. | 108527
19 | 4222 | PERCo-TTR-04.1G | Perco | Ссылка | Аналог PERCo-TTR-04.1R, (темно-серый цвет). | руб. | 108527
Преграждающие планки для турникетов-триподов серии PERCo-TTR-04.1
20 | 1848 | PERCo-AS-04 | Perco | Ссылка | Стандартные преграждающие планки | руб. | 10506
21 | 1847 | PERCo-AA-04 | Perco | Ссылка | Преграждающие планки "Антипаника". | руб. | 21012
Турникеты-триподы серии PERCo-TTR-07 с автоматическими планками Антипаника.
22 | 18634 | PERCo-TTR-07.1G | Perco | Ссылка | Турникет эл/мех с автоматическими планками Антипаника для эксплуатации в закрытых помещениях, стойка – сталь, покрытие «муар», темно-серый цвет с эффектом слюды. Комплект: Стойка с автоматическими планками Антипаника, со встроенным блоком управления, пульт управления | руб. | 141432
Тумбовые турникеты-триподы серии PERCo-TB
23 | 48913 | PERCo-TB01.9A | Perco | Ссылка | Турникет тумбовый эл/мех с автоматическими преграждающими планками Антипаника и встроенными считывателями для карт EMM/HID, карт MIFARE стандарта ISO 14443 с опцией защиты от копирования, смартфонов, для эксплуатации внутри помещений, нержавеющая сталь | руб. | 262484
24 | 45500 | PERCo-TBC01.9A | Perco | Ссылка | Турникет тумбовый эл/мех с автоматическими преграждающими планками Антипаника, встроенным картоприемником и считывателями для карт EMM/HID, карт MIFARE стандарта ISO 14443 с опцией защиты от копирования, смартфонов, для эксплуатации внутри помещений, нержавеющая сталь | руб. | 335539
Турникеты-тумбовые триподы серии PERCo-TTD-03.1 Для комплектации турникета необходимо
выбирать турникет и дополнительно выбрать планки: PERCo-AS-01 либо PERCo-AA-01
25 | 6129 | PERCo-TTD-03.1G | Perco | Ссылка | Турникет тумбовый эл/мех., c блоком управления, исполнение: стойка – сталь, покрытие «муар», темно-серый цвет с эффектом слюды, без крышки, без преграждающих планок, пульт управления. | руб. | 167570
26 | 1855 | PERCo-TTD-03.1S | Perco | Ссылка | Турникет тумбовый эл/мех., c блоком управления, исполнение: стойка – нержавеющая сталь, без крышки, без преграждающих планок, пульт управления. | руб. | 216738
Крышки тумбовых турникетов серии PERCo-TTD-03.1
27 | 1865 | PERCo-C-03G blue | Perco | Ссылка | Крышка турникета из искусственного камня с двумя индикаторами, синий цвет. | руб. | 51900
28 | 6104 | PERCo-C-03G black | Perco | Ссылка | Крышка турникета из искусственного камня с двумя индикаторами, черный цвет. | руб. | 51900
Турникеты-тумбовые триподы серии PERCo-TTD-03.2 Для комплектации турникета необходимо выбрать
турникет и дополнительно выбрать планки: PERCo-AS-01 либо PERCo-AA-01
29 | 4202 | PERCo-TTD-03.2G | Perco | Ссылка | Турникет тумбовый эл/мех., c блоком управления, темно-серый цвет с эффектом слюды, без преграждающих планок. | руб. | 193941
30 | 6020 | PERCo-TTD-03.2S | Perco | Ссылка | Турникет тумбовый эл/мех., c блоком управления, цвет стойки нержавеющая сталь, без преграждающих планок. | руб. | 245945
Турникеты-триподы серии PERCo-TTR-08 с автоматическими планками Антипаника.
31 | 22341 | PERCo-TTR-08A | Perco | Ссылка | Турникет эл/мех с автоматическими планками Антипаника для эксплуатации на открытом воздухе, со встроенным блоком управления, пульт управления | руб. | 216213
Тумбовый турникеты-триподы серии PERCo-TTD-08 с автоматическими планками Антипаника.
32 | 26331 | PERCo-TTD-08A | Perco | Ссылка | Турникет тумбовый эл/мех с автоматическими преграждающими планками Антипаника для эксплуатации на открытом воздухе, со встроен-ным блоком управления, пульт управления, преграждающие планки | руб. | 314437
Турникеты-триподы серии PERCo-TTR-04
33 | 20626 | PERCo-TTR-04CW | Perco | Ссылка | Турникет эл/мех PERCo-TTR-04CW для эксплуатации на открытом воздухе под навесом с комплектом стандартных преграждающих планок, 12V | руб. | 139052
Моторизованные Турникеты-триподы серии PERCo-TTR-10A
34 | 38657 | PERCo-TTR-10AB | Perco | Ссылка | Моторизованный турникет эл/мех для эксплуатации на открытом воздухе, состав: Турникет с автоматическими преграждающими планками Антипаника, пульт управления | руб. | 286026
35 | 33275 | PERCo-TTR-10AK | Perco | Ссылка | Моторизованный турникет эл/мех для эксплуатации на открытом воздухе с креплением на стену, состав: Турникет с автоматическими преграждающими планками Антипаника, монтажный кронштейн для крепления на стену, пульт управления | руб. | 231729
36 | 33276 | PERCo-TTR-10AT | Perco | Ссылка | Моторизованный турникет эл/мех для эксплуатации на транспорте с креплением на вертикальные трубы, состав: Турникет с автоматическими преграждающими планками Антипаника, монтажный кронштейн для крепления на вертикальные трубы транспортных средств, пульт управления | руб. | 240819
Моторизованные Турникеты-триподы серии PERCo-TTR-11A
37 | 42098 | PERCo-TTR-11A | Perco | Ссылка | Моторизованный турникет эл/мех для эксплуатации на открытом воздухе, состав: Турникет с автоматическими преграждающими планками Антипаника, пульт управления | руб. | 323721
Тумбовые турникеты серии PERCo-TTD-10A
Крышки не входят в цену и комплект поставки тумбовых турникетов-триподов и приобретаются отдельно:
38 | 31463 | PERCo-TTD-10AB | Perco | Ссылка | Турникет тумбовый эл/мех для эксплуатации для эксплуатации на открытом воздухе, с автоматически-ми преграждающими планками Антипаника, пульт управления | руб. | 356596
39 | 31464 | PERCo-TTD-10AC | Perco | Ссылка | Турникет тумбовый эл/мех с встроенным картоприемником для эксплуатации в закрытых помещениях, со встроенным картоприемником, с авто-матическими прегражда-ющими планками Анти-паника, пульт управления | руб. | 402994
40 | 31465 | PERCo-TTD-10AP | Perco | Ссылка | Турникет тумбовый эл/мех с встроенным монетоприемником для эксплуатации в закрытых помещениях, со встроенным монетоприемником, с авто-матическими прегражда-ющими планками Анти-паника, пульт управления | руб. | 490054
Моторизованные тумбовые Турникеты-триподы серии PERCo-TTD-12A
Крышки не входят в цену и комплект поставки тумбовых турникетов-триподов и приобретаются отдельно:
41 | 42101 | PERCo-TTD-12AB | Perco | Ссылка | Моторизованный тумбовый турникет для эксплуатации на открытом воздухе, с автоматическими преграждающими планками Антипаника, пульт управления | руб. | 413970
42 | 42102 | PERCo-TTD-12AC | Perco | Ссылка | Моторизованный тумбовый турникет с встроенным картоприемником для эксплуатации внутри помещений, со встроенным картоприемником, с автоматическими преграждающими планками Антипаника, пульт управления | руб. | 460494
Крышки для тумбовых турникетов-триподов серии PERCo-TTD-10A / PERCo-TTD-12A
43 | 31466 | PERCo-C-10B | Perco | Ссылка | Крышка | руб. | 2370
44 | 31467 | PERCo-C-10R | Perco | Ссылка | Крышка для установки встроенного RFID-считывателя | руб. | 4615
45 | 42099 | PERCo-C-10P.1 | Perco | Ссылка | Крышка для установки терминалов распознавания лиц Suprema | руб. | 15591
46 | 42100 | PERCo-C-10P.2 | Perco | Ссылка | Крышка для установки дополнительного оборудования | руб. | 16339
47 | 31470 | PERCo-C-10F | Perco | Ссылка | Крышка для установки биометрического считывателя | руб. | 5488
Турникеты "Скоростной Проход" серии PERCo-ST-01
48 | 23737 | PERCo-ST-01 | Perco | Ссылка | Турникет "Скоростной проход" (без крышек и створок) для эксплуатации в закрытых помещенияхИсполнение: нержавеющая сталь, секция-MASTER, секция-SLAVE, пульт управления, Створки выбираются отдельно | руб. | 810104
49 | 23738 | PERCo-STD-01 | Perco | Ссылка | Секция двусторонняя турникета "Скоростной проход" (без крышки и створок) для эксплуатации в закрытых помещенияхИсполнение: нержавеющая сталь, Секция двусторонняя без преграждающих створок, пульт управления | руб. | 619022
50 | 33800 | PERCo-FP01Q | Perco | Ссылка | Передняя панель секции скоростного прохода PERCo-ST-01 для установки сканера штрихкода | руб. | 26638
51 | 33801 | PERCo-FP01С | Perco | Ссылка | Передняя панель со встроенным картоприемником для секции скоростного прохода PERCo-ST-01 | руб. | 120611
52 | 36413 | PERCo-STС-01G | Perco | Ссылка | Комплект крышек (2 шт)из закаленного стекла для турникета «Скоростной проход» PERCo-ST-01 | руб. | 66230
53 | 36414 | PERCo-SDС-01G | Perco | Ссылка | Крышка из закаленного стекла для двусторонней секции PERCo-STD-01 | руб. | 49642
54 | 36483 | PERCo-STС-01GS | Perco | Ссылка | Комплект крышек (2 шт)из закаленного стекла с центральной вставкой из нержавеющей стали для турникета «Скоростной проход» PERCo-ST-01 | руб. | 77829
55 | 36484 | PERCo-SDС-01GS | Perco | Ссылка | Крышка из закаленного стекла с центральной вставкой из нержавеющей стали для двусторонней секции PERCo-STD-01 | руб. | 58497
56 | 36485 | PERCo-STС-01S | Perco | Ссылка | Комплект крышек (2 шт)из нержавеющей стали для турникета «Скоростной проход» PERCo-ST-01 | руб. | 107015
57 | 36486 | PERCo-SDС-01S | Perco | Ссылка | Крышка из нержавеющей стали для двусторонней секции PERCo-STD-01 | руб. | 65357
58 | 23739 | PERCo-ATG-300 | Perco | Ссылка | Комплект створок (2 шт.) шириной 300 мм для турникета «Скоростной проход» PERCo-ST-01 | руб. | 28812
59 | 23740 | PERCo-ATG-425 | Perco | Ссылка | Комплект створок (2 шт.) шириной 425 мм для турникета «Скоростной проход» PERCo-ST-01 | руб. | 43405
60 | 36482 | PERCo-ATG-475 | Perco | Ссылка | Комплект створок (2 шт.) шириной 475 мм для турникета «Скоростной проход» PERCo-ST-01 | руб. | 49891
61 | 39815 | PERCo-ATG-575 | Perco | Ссылка | Комплект створок (2 шт.) шириной 575 мм для турникета «Скоростной проход» PERCo-ST-01 | руб. | 72342
61 | 25854 | PERCo-ATG-300H | Perco | Ссылка | Комплект створок (2 шт.) шириной 300 мм увеличенной высоты (1300 мм) для турникета «Скоростной проход» PERCo-ST-01 | руб. | 51887
62 | нет | PERCo-ATG-425H | Perco | Ссылка | Комплект створок (2 шт.) шириной 425 мм увеличенной высоты (1500 мм) для турникета «Скоростной проход» PERCo-ST-01 | руб. | 58640
Турникеты "Скоростной Проход" серии PERCo-ST-02
62 | 35251 | PERCo-ST-02.600 | Perco | Ссылка | Турникет "Скоростной проход" для эксплуатации в закрытых помещениях. Для организации зон прохода с шириной 600 мм, Исполнение: нержавеющая сталь, Секция-MASTER, секция-SLAVE, комплект створок из закаленного стекла, пульт управления | руб. | 1144247
63 | 35252 | PERCo-ST-02.900 | Perco | Ссылка | Турникет "Скоростной проход" для эксплуатации в закрытых помещениях. Для организации зон прохода с шириной 900 мм, Исполнение: нержавеющая сталь, Секция-MASTER, секция-SLAVE, комплект створок из закаленного стекла, пульт управления | руб. | 1236172
64 | 35253 | PERCo-ST-02.600/900 | Perco | Ссылка | Турникет "Скоростной проход" для эксплуатации в закрытых помещениях. Для организации проходной со смежными зонами прохода разной ширины (600 и 900 мм), Исполнение: нержавеющая сталь, Секция-MASTER, секция-SLAVE, комплект створок из закаленного стекла, пульт управления | руб. | 1250765
65 | 35254 | PERCo-STD-02.600 | Perco | Ссылка | Секция двусторонняя турникета "Скоростной проход" для эксплуатации в закрытых помещениях. Для организации зон прохода с шириной 600 мм, Секция двусторонняя, комплект створок из закаленного стекла, пульт управления | руб. | 844278
66 | 35255 | PERCo-STD-02.900 | Perco | Ссылка | Секция двусторонняя турникета "Скоростной проход" для эксплуатации в закрытых помещениях. Для организации зон прохода с шириной 900 мм, Секция двусторонняя, комплект створок из закаленного стекла, пульт управления | руб. | 972000
Турникеты "Скоростной Проход" серии PERCo-ST-11
67 | 40450 | PERCo-ST-11 | Perco | Ссылка | Турникет "Скоростной проход" (без крышек и створок) для эксплуатации внутри помещений, нержавеющая сталь, Секция-MASTER, секция-SLAVE, пульт управления | руб. | 711569
68 | 40451 | PERCo-STD-11 | Perco | Ссылка | Секция двусторонняя турникета "Скоростной проход" (без крышки и створок) для эксплуатации внутри помещений, нержавеющая сталь, Секция двусторонняя, пульт управления | руб. | 531837
69 | 43788 | PERCo-FP11Q.1 | Perco | Ссылка | Передняя панель скоростного прохода PERCo-ST-11 со встроенным сканером штрихкода, нержавеющая сталь, фиксатор для платы контроллера СКУД, крепеж | руб. | 42903
70 | 43789 | PERCo-FP11C | Perco | Ссылка | Передняя панель со встроенным картоприемником для секции скоростного прохода PERCo-ST-11 Исполнение: нержавеющая сталь | руб. | 120611
Крышки для турникета "Скоростной проход" серии PERCo-ST-11
71 | 40452 | PERCo-STC-11S | Perco | Ссылка | Комплект крышек (2 шт)из нержавеющей стали для турникета «Скоростной проход» PERCo-ST-11 | руб. | 78952
72 | 40453 | PERCo-SDС-11S | Perco | Ссылка | Крышка из нержавеющей стали для двусторонней секции PERCo-STD-11 | руб. | 58871
73 | 40454 | PERCo-STC-11M | Perco | Ссылка | Комплект крышек (2 шт) из искусственного камня для турникета «Скоростной проход» PERCo-ST-11 | руб. | 82196
74 | 40455 | PERCo-SDС-11M | Perco | Ссылка | Крышка из искусственного камня для двусторонней секции PERCo-STD-11 | руб. | 62239
Роторные турникеты
В состав роторного полуростового турникета PERCo-RTD-03S входит стойка и формирователь прохода.
Для комплектации турникета необходимо выбрать формирователь прохода из приведенных ниже таблиц.
75 | 1851 | PERCo-RTD-03S | Perco | Ссылка | Роторный турникет эл/мех. поясной с преграждающими створками, стойки и створки "Нержавеющая сталь", высота 1130мм, ширина прохода 1400мм, 24 В/ 60Вт, в комплекте стойка турникета, четыре преграждающие створки с полимерным заполнением, пульт управления, блок управления, аккумулятор | руб. | 303308
Формирователи прохода для роторных турникетов серииPERCo-RTD-03S
76 | 7055 | PERCo-RB-03S | Perco | Ссылка | Формирователь прохода из нержавеющей стали | руб. | 81842
Полноростовые Роторные турникеты серии PERCo-RTD-15
77 | 4595 | PERCo-RTD-15.1R | Perco | Ссылка | Полноростовый роторный турникет с эл/мех. приводом. Для эксплуатации внутри помещений и на открытом воздухе. светло-бежевый цвет. Стойка турникета с индикаторами, подсветка зоны прохода, встроенный блок управления, комплект ограждений, пульт управления | руб. | 955536
78 | 1859 | PERCo-RTD-15.2R | Perco | Ссылка | Аналог PERCo-RTD-15.1R без эл/мех. привода | руб. | 822077
79 | 4663 | PERCo-RTC-15R | Perco | Ссылка | Крыша турникета PERCo-RTD-15, четыре вертикальные стойки, крыша из двух частей | руб. | 299345
80 | 1850 | PERCo-RF01 0-01 | Perco | Ссылка | Рама монтажная турникета роторного полноростового PERCo-RTD-15 | руб. | 59745
Полноростовые Роторные турникеты серии PERCo-RTD-16
81 | 26900 | PERCo-RTD-16.1 | Perco | Ссылка | Полноростовый роторный турникет с электромеханическим приводом. Для эксплуатации внутри помещений и на открытом воздухе. Исполнение: корпус – оцинкованная сталь, синий цвет; Стойка турникета с индикаторами, подсветка зоны прохода, встроенный блок управления, комплект ограждений формирователя прохода, пульт ротор, планки – оцинкованная сталь, светло-бежевый цвет | руб. | 714189
82 | 27008 | PERCo-RTD-16.1S | Perco | Ссылка | Полноростовый роторный турникет с электромеханическим приводом. Для эксплуатации внутри помещений и на открытом воздухе. Исполнение: корпус – оцинкованная сталь, синий цвет; ротор, планки – нержавеющая сталь. Стойка турникета с индикаторами, подсветка зоны прохода, встроенный блок управления, комплект ограждений формирователя прохода, пульт | руб. | 740879
83 | 26899 | PERCo-RTD-16.2 | Perco | Ссылка | Полноростовый роторный турникет с механическим приводом. Для эксплуатации внутри помещений и на открытом воздухе. Исполнение: корпус – оцинкованная сталь, синий цвет; ротор, планки – оцинкованная сталь, светло-бежевый цвет. Стойка турникета с индикаторами, подсветка зоны прохода, встроенный блок управления, комплект ограждений формирователя прохода, пульт. | руб. | 631120
84 | 27009 | PERCo-RTD-16.2S | Perco | Ссылка | Полноростовый роторный турникет с механическим приводом. Для эксплуатации внутри помещений и на открытом воздухе. Исполнение: корпус – оцинкованная сталь, синий цвет; ротор, планки – нержавеющая сталь. Стойка турникета с индикаторами, подсветка зоны прохода, встроенный блок управления, комплект ограждений формирователя прохода, пульт. | руб. | 657686
85 | 29989 | PERCo-RTC-16 | Perco | Ссылка | Крыша турникета PERCo-RTD-16. Исполнение: стойки и каркас крыши – оцинкованная сталь, синий цвет, заполнение крыши – поликарбонатный пластик. Четыре вертикальные стойки, свод крыши из двух частей | руб. | 270212
86 | 29938 | PERCo-RF16 | Perco | Ссылка | Рама монтажная для турникета роторного полноростового PERCo-RTD-16. Исполнение: сталь, покрытие порошковой краской. Рама монтажная. | руб. | 59495
Сдвоенный полноростовые турникеты серии PERCo-RTD-20
87 | 33474 | PERCo-RTD-20.1 | Perco | Ссылка | Сдвоенный полноростовый роторный турникет с электромеханическим приводом. Для эксплуатации внутри помещений и на открытом воздухе. Исполнение: корпус – оцинкованная сталь, синий цвет; ротор, планки – оцинкованная сталь, светло-бежевый цвет. Состав: Стойка турникета с индикаторами, подсветка зоны прохода, встроенный блок управления, комплект ограждений формирователя прохода, пульт | руб. | 1188651
88 | 33475 | PERCo-RTD-20.1S | Perco | Ссылка | Сдвоенный полноростовый турникет с электромеханическим приводом. Для эксплуатации внутри помещений и на открытом воздухе.Исполнение: корпус – оцинкованная сталь, синий цвет; ротор, планки – нержавеющая сталь. Состав: Стойка турникета с индикаторами, подсветка зоны прохода, встроенный блок управления, комплект ограждений формирователя прохода, пульт | руб. | 1297786
89 | 33476 | PERCo-RTD-20.2 | Perco | Ссылка | Сдвоенный полноростовый турникет с механическим приводом. Для эксплуатации внутри помещений и на открытом воздухе.Исполнение: корпус – оцинкованная сталь, синий цвет; ротор, планки – оцинкованная сталь, светло-бежевый цвет. Состав: Стойка турникета с индикаторами, подсветка зоны прохода, встроенный блок управления, комплект ограждений формирователя прохода, пульт | руб. | 1071906
90 | 33477 | PERCo-RTD-20.2S | Perco | Ссылка | Сдвоенный полноростовый турникет с механическим приводом. Для эксплуатации внутри помещений и на открытом воздухе.Исполнение: корпус – оцинкованная сталь, синий цвет; ротор, планки – нержавеющая сталь. Состав: Стойка турникета с индикаторами, подсветка зоны прохода, встроенный блок управления, комплект ограждений формирователя прохода, пульт | руб. | 1181167
91 | 33478 | PERCo-RTC-20 | Perco | Ссылка | Крыша турникета PERCo-RTD-20. Исполнение: стойки и каркас крыши оцинкованная сталь, синий цвет, заполнение крыши поликарбонатный пластик, Четыре вертикальные стойки, свод крыши из двух частей | руб. | 346386
92 | 33479 | PERCo-RF20 | Perco | Ссылка | Рама монтажная для турникета роторного полноростового PERCo-RTD-20. Исполнение: сталь, покрытие порошковой краской | руб. | 101154
Стойки и кронштейны для крепления оборудования на турникеты
93 | 40167 | PERCo-BSP1.2 | Perco | Ссылка | Стойка для установки кронштейнов для терминалов распознавания лиц Suprema FaceLite и Suprema Face Station 2 на турникеты | руб. | 11966
94 | 40168 | PERCo-BSP2.2 | Perco | Ссылка | Стойка для установки кронштейнов для терминалов распознавания лиц ZKTeco, Suprema Face Station F2 и BioSmart Quasar EMM, а также дополнительного оборудования на турникеты | руб. | 14590
95 | 40171 | PERCo-BH02 0-05 | Perco | Ссылка | Стойка для установки кронштейнов на ограждения серии PERCo-BH02 | руб. | 16045
96 | 40172 | PERCo-BH02 0-06 | Perco | Ссылка | Стойка для установки кронштейнов на ограждения серии PERCo-BH02 | руб. | 17577
97 | 40173 | PERCo-BS1 | Perco | Ссылка | Комплект кронштейнов (2 шт.) для установки контроллера Suprema BioEntry W2 (P2) на турникеты "Скоростной проход" серии PERCo-ST-01 | руб. | 7648
98 | 39814 | PERCo-BS5 | Perco | Ссылка | Комплект кронштейнов (2 шт.) для установки контроллера PERCo-CL15 на турникеты "Скоростной проход" серии PERCo-ST-01 | руб. | 9531
99 | 40177 | PERCo-BS8 | Perco | Ссылка | Кронштейн для установки терминала распознавания лиц ZKTeco-ProFaceX на турникете | руб. | 11179
100 | 40178 | PERCo-BS9 | Perco | Ссылка | Кронштейн для установки терминала распознавания лиц SpeedFace V5L на турникете | руб. | 11179
101 | 40179 | PERCo-BS10 | Perco | Ссылка | Кронштейн для установки терминала распознавания лиц Suprema-Face-Station2 на турникете | руб. | 10354
102 | 40180 | PERCo-BS11 | Perco | Ссылка | Кронштейн для установки терминала распознавания лиц Suprema-FaceLite на турникете | руб. | 10354
103 | 40181 | PERCo-BS12 | Perco | Ссылка | Кронштейн для установки алкотестера Алко-барьер на турникете | руб. | 9061
104 | 40182 | PERCo-BS13 | Perco | Ссылка | Кронштейн для установки алкотестера Динго на турникете | руб. | 9061
105 | 40183 | PERCo-BS14 | Perco | Ссылка | Кронштейн для установки другого оборудования | руб. | 8707
106 | 38201 | PERCo-MK-BH02 | Perco | Ссылка | Кронштейн для установки контроллера PERCo-CL15 на стойки ограждений серии PERCo-BH02 | руб. | 6824
107 | 40184 | PERCo-FP-01P.1 | Perco | Ссылка | Передняя панель для установки терминалов распознавания лиц Suprema на турникеты "Скоростной проход" серии PERCo-ST-01 | руб. | 45650
108 | 40185 | PERCo-FP-01P.2 | Perco | Ссылка | Передняя панель для установки дополнительного оборудования на турникеты "Скоростной проход" серии PERCo-ST-01 | руб. | 48894
Турникеты производства "Болид"
109 | 47676 | С2000-УТ-111 | Болид | Ссылка | Турникет с контроллером доступа С2000-2 и двумя считывателями карт стандарта Em-Marine. Питание 24 В, 2 А. От минус 20 до 60°С | руб. | 83856
110 | 47677 | С2000-УТ-112 | Болид | Ссылка | Турникет с контроллером доступа С2000-2 и двумя считывателями карт стандарта Em-Marine. Содержит резервируемый источник питания МИП-24-УТ от сети 220 В с интерфейсом RS-485 и возможностью установки двух АКБ 12 В, 7Ач. От минус 20 до 60°С | руб. | 91006
111 | 47678 | С2000-УТ-113 | Болид | Ссылка | Турникет с контроллером доступа С2000-2 и двумя считывателями карт стандарта Em-Marine. Содержит преобразователь интерфейсов С2000-Ethernet. Питание 24 В, 2 А. От минус 20 до 60°С | руб. | 88146
112 | 47679 | С2000-УТ-114 | Болид | Ссылка | Турникет с контроллером доступа С2000-2 и двумя считывателями карт стандарта Em-Marine. Содержит преобразователь интерфейсов С2000-Ethernet и резервируемый источник питания МИП-24-УТ от сети 220 В с интерфейсом RS-485 и возможностью установки двух АКБ 12 В, 7Ач. От минус 20 до 60°С | руб. | 95296
113 | 47680 | С2000-УТ-121 | Болид | Ссылка | Турникет с контроллером доступа С2000-2 и двумя считывателями карт стандарта Mifare. Питание 24 В, 2 А. От минус 20 до 60°С | руб. | 85285
114 | 47681 | С2000-УТ-122 | Болид | Ссылка | Турникет с контроллером доступа С2000-2 и двумя считывателями карт стандарта Mifare. Содержит резервируемый источник питания МИП-24-УТ от сети 220 В с интерфейсом RS-485 и возможностью установки двух АКБ 12 В, 7Ач. От минус 20 до 60°С | руб. | 92436
115 | 47682 | С2000-УТ-123 | Болид | Ссылка | Турникет с контроллером доступа С2000-2 и двумя считывателями карт стандарта Mifare. Содержит преобразователь интерфейсов С2000-Ethernet. Питание 24 В, 2 А. От минус 20 до 60°С | руб. | 89575
116 | 47683 | С2000-УТ-124 | Болид | Ссылка | Турникет с контроллером доступа С2000-2 и двумя считывателями карт стандарта Mifare. Содержит преобразователь интерфейсов С2000-Ethernet и резервируемый источник питания МИП-24-УТ от сети 220 В с интерфейсом RS-485 и возможностью установки двух АКБ 12 В, 7Ач. От минус 20 до 60°С | руб. | 96726
Турникеты производства "ZKTeco"
Турникеты-триподы, тумбовые турникеты-триподы
117 | 47039 | TS1000 Pro EM | ZKTeco | Ссылка | Электронная проходная в составе: турникет TS1000 Pro, считыватель KR600E (EM, 2 шт), контроллер C2-260, преобразователь WR-485 (2 шт). Рабочая температура -28°C - +60°C. Р. Питание: AC 220В/110А,. Размеры: 520*980*280мм, длина преграждающих планок - 500 мм. Вес - 34 кг. | руб. | 108380
118 | 47040 | TS1000 Pro MF | ZKTeco | Ссылка | Электронная проходная в составе: турникет TS1000 Pro, считыватель KR600M (MF, 2 шт), контроллер C2-260, преобразователь WR-485 (2 шт). Рабочая температура -28°C - +60°C. Р. Питание: AC 220В/110А,. Размеры: 520*980*280мм, длина преграждающих планок - 500 мм. Вес - 34 кг. | руб. | 109740
119 | 43039 | mTS1000 Pro | ZKTeco | Ссылка | Компактный турникет-трипод, нержавеющая сталь, индикатор направления прохода, «антипаника», вход для кнопки аварийной разблокировки, -28°C - +60°C. | руб. | 96260
120 | 54558 | TS1000D | ZKTeco | Ссылка | Турникет-трипод, нержавеющая сталь, индикатор направления прохода, «антипаника», вход для кнопки аварийной разблокировки, рабочая температура -28°C - +60°C. | руб. | 85560
121 | 37333 | TS1000 Pro | ZKTeco | Ссылка | Турникет-трипод. Корпус из нержавеющей стали. Индикатор разрешенного направления прохода. Планки «антипаника», вход для кнопки аварийной разблокировки. Рабочая температура -28°C - +60°C. Р. Питание: AC 220В/110А,. Размеры: 520?980?280мм, длина преграждающих планок - 500 мм. Вес - 34 кг. | руб. | 92690
122 | 39832 | TS1011 Pro | ZKTeco | Ссылка | Турникет-трипод. Электронная проходная (RFID EM - 2 шт и C3-200 - 1 шт). Корпус из нержавеющей стали. Индикатор разрешенного направления прохода. Планки «антипаника», вход для кнопки аварийной разблокировки. Рабочая температура -28°C - +60°C. Р. Питание: AC 220В/110А,. Размеры: 520?980?280мм, длина преграждающих планок - 500 мм. Вес - 34 кг. | руб. | 117650
123 | 37334 | TS2000 Pro | ZKTeco | Ссылка | Турникет-трипод тумбовый. Корпус из нержавеющей стали. Индикатор разрешенного направления прохода. Планки «антипаника», вход для кнопки аварийной разблокировки. Рабочая температура -28°C - +60°C. Р. Питание: AC 220В/110А,. Размеры: 1110х980х260мм, длина преграждающих планок 500 мм. Вес — 46 кг. | руб. | 121210
124 | 39833 | TS2011 Pro | ZKTeco | Ссылка | Турникет-трипод тумбовый. Электронная проходная (RFID EM - 2 шт и C3-200 - 1 шт). Корпус из нержавеющей стали. Индикатор разрешенного направления прохода. Планки «антипаника», вход для кнопки аварийной разблокировки. Рабочая температура -28°C - +60°C. Р. Питание: AC 220В/110А,. Размеры: 1110х980х260мм, длина преграждающих планок 500 мм. Вес — 46 кг. | руб. | 146170
125 | 37335 | TS2022 Pro | ZKTeco | Ссылка | Турникет-трипод, нерж. сталь,индикатор направления прохода.Планки «антипаника», вход для кнопки аварийной разблокировки.Встроенные счит.FR1200 (2 шт.) и контроллер inBIO260.Раб. темп. -28°C - +60°C.Р.Питание: AC 220В/110А,. Размеры: 1110х980х260мм, длина преграждающих планок 500 мм. Вес — 46 кг. | руб. | 181820
126 | 37336 | TS5000A | ZKTeco | Ссылка | Турникет-трипод моторизованный. Корпус из нержавеющей стали. МАтериал крышки - закаленное стекло. Индикатор разрешенного направления прохода. Планки «антипаника», вход для кнопки аварийной разблокировки. Рабочая температура -28°C - +60°C. Р. Питание: AC 220В/110А,. Размеры:1200х300х1010, длина преграждающих планок 500 мм. Вес — 60 кг. | руб. | 249550
127 | 37339 | TS1200 Pro | ZKTeco | Ссылка | Турникет-трипод двухсторонний. Корпус из нержавеющей стали. Индикатор разрешенного направления прохода. Планки «антипаника», вход для кнопки аварийной разблокировки. Рабочая температура -28°C - +60°C. Р. Питание: AC 220В/110А,. Размеры: 600х330х990 мм, длина перекладины 500 мм. Вес — 55 кг. | руб. | 231730
Турникеты-триподы, тумбовые турникеты-триподы
127 | 54566 | SBTL6000 | ZKTeco | Ссылка | Турникет с распашными створками (левый и правый элементы). Режим антипаника. Материал корпуса - нержавеющая сталь SUS304, материал крышки - нерж.сталь + закаленное стекло, материал створок - закаленное стекло. Светодиодный индикатор прохода. Ширина прохода - 635мм. Опциональ до 850мм. Установка внутренняя / наружняя (под навесом). Рабочая температура -28 гр.С - +60 гр.С. Питание AC110V/220v. Размеры, мм (ДхШхГ) 1400х180х1000. Вес кг 120. Наработка на отказ 2 млн. проходов. | руб. | 713000
128 | 54567 | SBTL6200 | ZKTeco | Ссылка | Турникет с распашными створками (центральный элемент). Режим антипаника. Материал корпуса - нержавеющая сталь SUS304, материал крышки - нерж.сталь + закаленное стекло. Светодиодный индикатор прохода. Ширина прохода - 650мм. Установка внутренняя / наружняя (под навесом). -28 гр.С - +60 гр.С. Питание AC110V/220v. Размеры, мм (ДхШхГ) 1400х180х1000. Вес 72 кг. Наработка на отказ 2 млн. проходов. | руб. | 570400
129 | 54568 | SBTL7000 | ZKTeco | Ссылка | Турникет распашной (левый и правый модуль), режим антипаника, корпус - сталь, порошковое покрытие Ширина прохода, мм 660. Установка внутренняя / наружняя (под навесом). | руб. | 784300
130 | 54569 | SBTL7200 | ZKTeco | Ссылка | Турникет распашной (центральный модуль), режим антипаника, корпус - сталь порошковое покрытие Ширина прохода, мм 660. Установка внутренняя / наружняя (под навесом). | руб. | 677350
131 | 54570 | SBTL8000 | ZKTeco | Ссылка | Турникет с распашными створками (левый и правый элементы). Режим антипаника. Материал корпуса - нержавеющая ста. ль SUS304, материал крышки - закаленное стекло, материал створок - закаленное стекло. Светодиодный индикатор прохода. Ширина прохода - до 900мм. Установка внутренняя / наружняя (под навесом). Рабочая температура -28?~60?. Питание AC110V/220v. Длина прохода - 1600 мм, высота створок - 1200 мм. Вес кг 130. Наработка на отказ 2 млн. проходов. | руб. | 1247750
132 | 54571 | SBTL8200 | ZKTeco | Ссылка | Турникет с распашными створками (центральный элементы). Режим антипаника. Материал корпуса - нержавеющая ста. ль SUS304, материал крышки - закаленное стекло, материал створок - закаленное стекло. Светодиодный индикатор прохода. Ширина прохода - до 900мм. Установка внутренняя / наружняя (под навесом). Рабочая температура -28?~60?. Питание AC110V/220v. Длина прохода - 1600 мм, высота створок - 1200 мм. Вес кг 130. Наработка на отказ 2 млн. проходов. | руб. | 1069500
133 | 54572 | SBTL8000 (leaf 800mm) | ZKTeco | Ссылка | Турникет с распашными створками (левый и правый элементы). Режим антипаника. Материал корпуса - нержавеющая ста. ль SUS304, материал крышки - закаленное стекло, материал створок - закаленное стекло. Светодиодный индикатор прохода. Ширина прохода - до 900мм. Установка внутренняя / наружняя (под навесом). Рабочая температура -28град.С ~ 60град.С. Питание AC110V/220v. Длина прохода - 1600 мм, высота створок - 800 мм. Вес кг 130. Наработка на отказ 2 млн. проходов. | руб. | 1265580
134 | 54573 | SBTL8200 (leaf 800mm) | ZKTeco | Ссылка | Турникет с распашными створками (центральный элементы). Режим антипаника. Материал корпуса - нержавеющая ста. ль SUS304, материал крышки - закаленное стекло, материал створок - закаленное стекло. Светодиодный индикатор прохода. Ширина прохода - до 900мм. Установка внутренняя / наружняя (под навесом). Рабочая температура -28град.С ~ 60град.С. Питание AC110V/220v. Длина прохода - 1600 мм, высота створок - 800 мм. Вес кг 130. Наработка на отказ 2 млн. проходов. | руб. | 1087330
135 | 54574 | SBTL8033 | ZKTeco | Ссылка | Турникет с распашными створками (левый и правый элементы). Режим антипаника. Материал корпуса - нержавеющая ста. ль SUS304, материал крышки - закаленное стекло, материал створок - закаленное стекло. Светодиодный индикатор прохода. Ширина прохода - до 900мм. Установка внутренняя / наружняя (под навесом). С подготовкой крышки корпуса для установки терминалов распознавания лиц. Рабочая температура -28~+60. Питание AC110V/220v. Длина прохода - 1600 мм, высота створок - 1200 мм. Вес кг 130. Наработка на отказ 2 млн. проходов. | руб. | 1247750
136 | 54575 | Mars-B1000 | ZKTeco | Ссылка | Скоростной Турникет распашной (левый и правый модуль). Режим антипаника. Материал корпуса - нержавеющая сталь, материал створок - акрил. Ширина прохода 650мм высота створок 875мм. Питание AC 110 ~ 240В. | руб. | 570400
137 | 54576 | Mars-B1000 (900mm) | ZKTeco | Ссылка | Скоростной Турникет распашной (левый и правый модуль). Режим антипаника. Материал корпуса - нержавеющая сталь, материал створок - акрил. Ширина прохода 900мм высота створок 875мм. Питание AC 110 ~ 240В. | руб. | 588230
138 | 54577 | Mars-B1200 | ZKTeco | Ссылка | Скоростной Турникет распашной (центральный модуль). Режим антипаника. Материал корпуса - нержавеющая сталь, материал створок - акрил. Ширина прохода до 650 мм, высота створок 875 мм. Створка Акрил Питание AC 110 ~ 240В. | руб. | 463450
139 | 54578 | Mars-B1200 (900mm) | ZKTeco | Ссылка | Скоростной Турникет распашной (центральный модуль). Режим антипаника. Материал корпуса - нержавеющая сталь, материал створок - акрил. Ширина прохода до 900 мм, высота створок 875 мм. Створка Акрил Питание AC 110 ~ 240В. | руб. | 481280
140 | 54579 | Mars-B1011 (900 mm) | ZKTeco | Ссылка | Скоростной Турникет распашной, Режим антипаника. Материал корпуса - нержавеющая сталь, материал створок - акрил. Ширина прохода 900мм высота створок 875мм. Питание AC 110 ~ 240В. | руб. | 696960
141 | 54580 | Mars-B1211 (900 mm) | ZKTeco | Ссылка | Скоростной Турникет распашной, Режим антипаника. Материал корпуса - нержавеющая сталь, материал створок - акрил. Ширина прохода 900мм высота створок 875мм. Питание AC 110 ~ 240В. | руб. | 589950
142 | 54581 | Mars-S1000 | ZKTeco | Ссылка | Скоростной Турникет распашной (левый и правый модуль) с контроллером и считывателем RFID карт. Режим антипаника. Материал корпуса - нержавеющая сталь, материал створки - акрил. Ширина прохода: 650 мм. Питание AC 110 ~ 240В. | руб. | 891250
143 | 54582 | Mars Pro-S1000 | ZKTeco | Ссылка | Скоростной Турникет распашной (левый и правый модуль). Режим антипаника. Материал корпуса - нержавеющая сталь, материал створок - акрил. Ширина прохода 650мм высота створок 875мм. Питание AC 110 ~ 240В. | руб. | 1497300
144 | 54583 | Mars-S1200 | ZKTeco | Ссылка | Скоростной Турникет распашной (центральный модуль). Режим антипаника. Материал корпуса - нержавеющая сталь, материал створки - акрил. Ширина прохода: 650 мм. Питание AC 110 ~ 240В. | руб. | 784300
145 | 54584 | Mars-S1011 | ZKTeco | Ссылка | Скоростной Турникет распашной (левый и правый модуль). Режим антипаника. Контроллер управления PGIC,RFID считыватели. | руб. | 998200
146 | 54585 | Mars-S1211 | ZKTeco | Ссылка | Скоростной Турникет распашной (центральный модуль). Режим антипаника. Контроллер управления PGIC,RFID считыватели. | руб. | 891250
147 | 54586 | Mars-F1000 | ZKTeco | Ссылка | Скоростной Турникет распашной (центральный модуль) с контроллером и считывателем RFID карт. Режим антипаника. Материал корпуса - нержавеющая сталь, материал створки - акрил. Створки складные. Ширина прохода: 650 мм. Питание AC 110 ~ 240В. | руб. | 534750
148 | 54587 | Mars-F1200 | ZKTeco | Ссылка | Скоростной Турникет распашной (центральный модуль) с контроллером, считывателем отпечатков пальцев и RFID карт. Режим антипаника. Материал корпуса - нержавеющая сталь, материал створки - акрил. Створки складные. Ширина прохода: 650 мм. Питание AC 110 ~ 240В.​​​​​​​ | руб. | 427800
149 | 54588 | MA-PT7 W | ZKTeco | Ссылка | Картоприемник для серии Mars Pro-F1000. Размер: 980*170*180. Вместимость - 250 карт. 24В, SU304. MA-PT7 W | руб. | 89130
Полноростовые турникеты
128 | 37374 | FHT2300 | ZKTeco | Ссылка | Турникет полноростовой 3-х лопастной (120°). Ширина прохода 580 мм. Материал корпуса - нержавеющая сталь SUS304. Материал преграждающих планок - нержавеющая сталь SUS304. Светодиодный индикатор прохода. Установка внутренняя / наружняя (под навесом). IP54. Рабочая температура -28 °C-60 °C. 1400х1395х2220 мм. Питание 200 ~ 240V. | руб. | 708400
129 | 37375 | FHT2400 | ZKTeco | Ссылка | Турникет полноростовой ZKTeco FHT2400 4-х лопастной (90°). Ширина прохода 580 мм. Материал корпуса - нержавеющая сталь SUS304. Материал преграждающих планок - нержавеющая сталь SUS304. Светодиодный индикатор прохода. Установка внутренняя / наружняя (под навесом). IP54. Рабочая температура -28 °C-60 °C. 1400х1395х2220 мм. 200 ~ 240V. | руб. | 796950
130 | 37376 | FHT2300D | ZKTeco | Ссылка | Турникет полноростовой двухпроходной 3-х лопастной (120°). Ширина прохода 580 мм. Материал корпуса - нержавеющая сталь SUS304. Материал преграждающих планок - нержавеющая сталь SUS304. Светодиодный индикатор прохода. Установка внутренняя / наружняя (под навесом). IP54. Рабочая температура -28 °C-60 °C. 1400х1395х2220 мм. 200 ~ 240V. | руб. | 1394670
131 | 37377 | FHT2400D | ZKTeco | Ссылка | Турникет полноростовой двухпроходной 4-х лопастной (90°). Ширина прохода 580 мм. Материал корпуса - нержавеющая сталь SUS304. Материал преграждающих планок - нержавеющая сталь SUS304. Светодиодный индикатор прохода. Установка внутренняя / наружняя (под навесом). IP54. Рабочая температура -28 °C-60 °C. 1400х1395х2220 мм. 200 ~ 240V. | руб. | 1571770
Турникеты производства "DAHUA"
132 | 55491 | DHI-ASGG100BL | DAHUA | Ссылка | Турникет трипод, Холоднокатаная сталь, Питание 100-240В AC, Потребление до 17Вт, До 2-х направлений прохода, Пропускная способность от 20 до 30 ч/мин, Ширина прохода 600мм | руб. | 55990
133 | 55492 | DHI-ASGG120B | DAHUA | Ссылка | Турникет трипод, Холоднокатаная сталь, Питание 100-240В AC, Потребление до 17Вт, До 2-х направлений прохода, Пропускная способность от 20 до 30 ч/мин, Ширина прохода 600мм, Встроенные считыватель и контроллер | руб. | 71490
134 | 55493 | DHI-ASGG100FL | DAHUA | Ссылка | Турникет трипод, Сталь SUS304, Питание 100-240В AC, Потребление до 17Вт, До 2-х направлений прохода, Пропускная способность от 20 до 30 ч/мин, Ширина прохода 600мм | руб. | 68390
135 | 55494 | DHI-ASGG101FL | DAHUA | Ссылка | Турникет трипод, Сталь SUS304, Питание 100-240В AC, Потребление до 17Вт, До 2-х направлений прохода, Пропускная способность от 20 до 30 ч/мин, Ширина прохода 600мм, с отверстием для ASI | руб. | 68390
136 | 55495 | DHI-ASGG120F | DAHUA | Ссылка | Турникет трипод, Сталь SUS304, Питание 100-240В AC, Потребление до 17Вт, До 2-х направлений прохода, Пропускная способность от 20 до 30 ч/мин, Ширина прохода 600мм, Встроенные считыватель и контроллер | руб. | 87090
137 | 55496 | DHI-ASGG121F | DAHUA | Ссылка | Турникет трипод, Сталь SUS304, Питание 100-240В AC, Потребление до 17Вт, До 2-х направлений прохода, Пропускная способность от 20 до 30 ч/мин, Ширина прохода 600мм, Встроенные считыватель и контроллер, C отверстием для ASI | руб. | 93290
Турникеты производства "OXGARD"
138 | 43138 | УПУ02 (5м) | Oxgard | Ссылка | Универсальный пульт управления для турникета 5 метров | руб. | 10188
139 | 43150 | УПУ02 (10м) | Oxgard | Ссылка | Универсальный пульт управления для турникета 10 метров | руб. | 10788
140 | 50535 | Cube С-05-В | Oxgard | Ссылка | Электромеханический турникет имеет светодиодную подсветку корпуса и ручную антипанику. | руб. | 82267
141 | 50536 | Cube С-05-В-2R(EM-Marine) | Oxgard | Ссылка | Электромеханический турникет имеет светодиодную подсветку корпуса, 2 считывателя карт EM-Marine и ручную антипанику. | руб. | 100656
142 | 50537 | Cube С-05-В-2R(Mifare) | Oxgard | Ссылка | Электромеханический турникет имеет светодиодную подсветку корпуса, 2 считывателя карт Mifare и ручную антипанику. | руб. | 105307
143 | 50538 | Cube С-05 | Oxgard | Ссылка | Электромеханический турникет имеет светодиодную подсветку корпуса и автоматическую антипанику. | руб. | 97440
144 | 50539 | Cube С-05-2R(EM-Marine) | Oxgard | Ссылка | Электромеханический турникет имеет светодиодную подсветку корпуса, 2 считывателя карт EM-Marine и автоматическую антипанику. | руб. | 115829
145 | 50540 | Cube С-05-2R(Mifare) | Oxgard | Ссылка | Электромеханический турникет имеет светодиодную подсветку корпуса, 2 считывателя карт Mifare и автоматическую антипанику. | руб. | 120480
146 | 50541 | Cube С-21 | Oxgard | Ссылка | Электромеханический турникет имеет светодиодную подсветку корпуса и автоматическую антипанику | руб. | 95880
147 | 50542 | Cube С-21-2R(EM-Marine) | Oxgard | Ссылка | Электромеханический турникет имеет светодиодную подсветку корпуса , автоматическую антипанику, 2 считывателя | руб. | 113971
148 | 50543 | Cube С-21-2R(Mifare) | Oxgard | Ссылка | Электромеханический турникет имеет светодиодную подсветку корпуса , автоматическую антипанику, 2 считывателя Mifare | руб. | 118488
149 | 50544 | Cube С-21-B | Oxgard | Ссылка | Электромеханический турникет имеет светодиодную подсветку корпуса и механическую антипанику | руб. | 82680
150 | 50545 | Cube С-21-B-2R(EM-Marine) | Oxgard | Ссылка | Электромеханический турникет имеет светодиодную подсветку корпуса , механическую антипанику, 2 считывателя | руб. | 100771
151 | 50546 | Cube С-21-B-2R(Mifare) | Oxgard | Ссылка | Электромеханический турникет имеет светодиодную подсветку корпуса , механическую антипанику, 2 считывателя Mifare | руб. | 105288
152 | 34464 | Cube С-04 | Oxgard | Ссылка | Электромеханический турникет тумбовый, имеет светодиодную подсветку, В комплекте пульт, преграждающие планки механическая "антипаника" | руб. | 141684
153 | 34465 | Cube С-04-2R (EM-Marine) | Oxgard | Ссылка | Электромеханический турникет тумбовый, имеет светодиодную подсветку корпуса, снабжен считывателями EM-Marine 2шт. и светодиодной подсветкой считывателей. В комплекте пульт, преграждающие планки механическая "антипаника" | руб. | 167604
154 | 34466 | Cube С-04-К | Oxgard | Ссылка | Электромеханический турникет тумбовый, имеет светодиодную подсветку корпуса и картоприемник. В комплекте пульт, преграждающие планки механическая "антипаника" | руб. | 193524
155 | 11801 | Praktika-T-01 | Oxgard | Ссылка | Турникет трипод, корпус из шлифованной нерж. стали; планки из шлифованной нерж. стали; светодиодное табло; пульт д/у; электропривод планок (автоматич. функция «Антипаника») | руб. | 149116
156 | 23540 | Praktika-T-01-2R (EM Marine) | Oxgard | Ссылка | Турникет трипод, корпус из шлифованной нерж. стали; планки из шлифованной нерж. стали; светодиодное табло; пульт д/у; электропривод планок (автоматич. функция «Антипаника») + считыватель EM Marine -2 шт. | руб. | 173116
157 | 30256 | Praktika-T-01-2R (Mifare) | Oxgard | Ссылка | Турникет трипод, корпус из шлифованной нерж. стали; планки из шлифованной нерж. стали; светодиодное табло; пульт д/у; электропривод планок (автоматич. функция «Антипаника») + считыватель Mifare -2 шт. | руб. | 176956
158 | 11803 | Praktika-T-02 | Oxgard | Ссылка | Турникет тумбовый, корпус из шлифованной нерж. стали; планки из шлифованной нерж. стали; светодиодное табло со вставкой из акрилового стекла - 2 шт; пульт д/у; электропривод планок (автоматич. функция «Антипаника»); | руб. | 207507
159 | 34467 | Praktika-T-02-A | Oxgard | Ссылка | Турникет тумбовый всепогодный, корпус из шлифованной нерж. стали; планки из шлифованной нерж. стали; светодиодное табло со вставкой из акрилового стекла - 2 шт; пульт д/у; электропривод планок (автоматич. функция «Антипаника»); защита корпуса, механизма и деталей от внешних воздействий, имеет IP53 | руб. | 281351
160 | 23539 | Praktika-T-02-К | Oxgard | Ссылка | Турникет тумбовый, корпус из шлифованной нерж. стали; планки из шлифованной нерж. стали; светодиодное табло со вставкой из акрилового стекла - 2 шт; пульт д/у; электропривод планок (автоматич. функция «Антипаника»); встроенный в тумбу картоприемник. | руб. | 265107
161 | 51629 | Praktika Т-02-2R (EM-Marine) | Oxgard | Ссылка | Турникет моторизованный. считыватель EM-Marine | руб. | 233907
162 | 51630 | Praktika Т-02-2R (Mifare) | Oxgard | Ссылка | Турникет моторизованный. считыватель Mifare | руб. | 237747
163 | 51631 | Praktika Т-02-К-2R (EM-Marine) | Oxgard | Ссылка | Турникет моторизованный с картоприемником, 2шт. считыватель EM-Marine | руб. | 291507
164 | 51632 | Praktika Т-02-К-2R (Mifare) | Oxgard | Ссылка | Турникет моторизованный с картоприемником, 2шт. считыватель Mifare | руб. | 295347
165 | 23724 | Praktika-T-03 | Oxgard | Ссылка | Турникет. 2 тумбы с индикацией режима прохода, 2 стекла, формирующие зону прохода, T01 - корпус из шлифованной нерж. стали; планки из шлифованной нерж.стали; светодиодное табло; пульт д/у; электропривод планок (автоматич. функция «Антипаника»); | руб. | 334635
166 | 34468 | Praktika-T-03D | Oxgard | Ссылка | Турникет двусторонний со стеклом, 2 тумбы с индикацией режима прохода, 2 стекла, формирующие зону прохода, 2 шт T01 - корпус из шлифованной нерж. стали; планки из шлифованной нерж.стали; светодиодное табло; пульт д/у; электропривод планок (автоматич. функция «Антипаника»); | руб. | 443956
167 | 14820 | Praktika-T-03K | Oxgard | Ссылка | Турникет. 2 тумбы с индикацией режима прохода, 2 стекла, формирующие зону прохода, T01 - корпус из шлифованной нерж. стали; планки из шлифованной нерж.стали; светодиодное табло; пульт д/у; электропривод планок (автоматич. функция «Антипаника»); встроенный в тумбу картоприемник. | руб. | 392235
168 | 34469 | Praktika-T-03DK | Oxgard | Ссылка | Турникет двусторонний со стеклом и картоприемником 2 тумбы с индикацией режима прохода, 2 стекла, формирующие зону прохода, 2 шт T01 - корпус из шлифованной нерж. стали; планки из шлифованной нерж.стали; светодиодное табло; пульт д/у; электропривод планок (автоматич. функция «Антипаника»); встроенный в тумбу картоприемник. | руб. | 501556
169 | 51633 | Praktika Т-03-2R (EM-Marine) | Oxgard | Ссылка | Турникет моторизованный. считыватель EM-Marine | руб. | 361035
170 | 51634 | Praktika Т-03-2R (Mifare) | Oxgard | Ссылка | Турникет моторизованный. 2шт считыватель Mifare | руб. | 364875
171 | 51635 | Praktika Т-03-D-2R (EM-Marine) | Oxgard | Ссылка | Турникет моторизованный двухсторонний. 2шт считыватель EM-Marine | руб. | 470356
172 | 51636 | Praktika Т-03-D-2R (Mifare) | Oxgard | Ссылка | Турникет моторизованный двухсторонний. 2шт считыватель Mifare | руб. | 474196
173 | 51637 | Praktika Т-03-К-2R (EM-Marine) | Oxgard | Ссылка | Турникет моторизованный с картоприемником, 2шт. считыватель EM-Marine | руб. | 418635
174 | 51638 | Praktika Т-03-К-2R (Mifare) | Oxgard | Ссылка | Турникет моторизованный с картоприемником, 2шт. считыватель Mifare | руб. | 422475
175 | 51639 | Praktika Т-03-DК-2R (EM-Marine) | Oxgard | Ссылка | Турникет моторизованный двухсторонний с картоприемником, 2шт. считыватель EM-Marine | руб. | 527956
176 | 51640 | Praktika Т-03-DК-2R (Mifare) | Oxgard | Ссылка | Турникет моторизованный двухсторонний с картоприемником, 2шт. считыватель Mifare | руб. | 531796
177 | 14818 | Praktika-K-01 | Oxgard | Ссылка | Картоприемник, корпус из шлифованной нерж. стали; для любого типа считыветелей, светодиодный дисплей с крышкой из полированного искусственного камня; выносной контейнер для сбора пропусков; дверца стойки с замком для быстрого доступа; ключи от замка дверцы стойки - 2 шт; | руб. | 69589
Турникет Praktika-T-04 с шириной прохода 660 мм
178 | 23717 | Praktika T-04-CM-660 | Oxgard | Ссылка | Центральный элемент турникета, корпуса из шлифованной нерж. стали; 1 стеклянная стенка, 2 стеклянные дверцы с электроприводом, 1 пульт на проход. ширина прохода 660 мм | руб. | 405027
179 | 23718 | Praktika T-04-CMK-660 | Oxgard | Ссылка | Центральный элемент турникета с картоприемником, корпуса из шлифованной нерж. стали; 1 стеклянная стенка, 2 стеклянные дверцы с электроприводом, 1 пульт на проход. ширина прохода 660 мм | руб. | 477027
180 | 14819 | Praktika T-04-SM-660 | Oxgard | Ссылка | Крайний элемент турникета, корпуса из шлифованной нерж. стали; 1 стеклянная стенка, 1 стеклянная дверца с электроприводом;, 1 пульт на проход. ширина прохода 660 мм | руб. | 321401
181 | 23719 | Praktika T-04-SMК-660 | Oxgard | Ссылка | Крайний элемент турникета с картоприемником, корпуса из шлифованной нерж. стали; 1 стеклянная стенка, 1 стеклянная дверца с электроприводом;, 1 пульт на проход. ширина прохода 660 мм | руб. | 393401
Турникет Praktika-T-04 с шириной прохода 900 мм
182 | 23726 | Praktika T-04-CM-900 | Oxgard | Ссылка | Центральный элемент турникета, корпуса из шлифованной нерж. стали; 1 стеклянная стенка, 2 стеклянные дверцы с электроприводом, 1 пульт на проход. ширина прохода 900 мм | руб. | 426627
183 | 23727 | Praktika T-04-CMK-900 | Oxgard | Ссылка | Центральный элемент турникета с картоприемником, корпуса из шлифованной нерж. стали; 1 стеклянная стенка, 2 стеклянные дверцы с электроприводом, 1 пульт на проход. ширина прохода 900 мм | руб. | 498627
184 | 23725 | Praktika T-04-SM-900 | Oxgard | Ссылка | Крайний элемент турникета, корпуса из шлифованной нерж. стали; 1 стеклянная стенка, 1 стеклянная дверца с электроприводом;, 1 пульт на проход. ширина прохода 900 мм | руб. | 343001
185 | 23728 | Praktika T-04-SMК-900 | Oxgard | Ссылка | Крайний элемент турникета с картоприемником, корпуса из шлифованной нерж. стали; 1 стеклянная стенка, 1 стеклянная дверца с электроприводом;, 1 пульт на проход. ширина прохода 900 мм | руб. | 415001
Турникет Praktika-T-05 с шириной прохода 660 мм
186 | 23720 | Praktika T-05-CM-660 | Oxgard | Ссылка | Центральный элемент турникета, корпуса из шлифованной нерж. стали; 1 стеклянная стенка, 2 стеклянные дверцы с электроприводом, 1 пульт на проход. ширина прохода 660 мм | руб. | 445530
187 | 23721 | Praktika T-05-CMK-660 | Oxgard | Ссылка | Центральный элемент турникета с картоприемником, корпуса из шлифованной нерж. стали; 1 стеклянная стенка, 2 стеклянные дверцы с электроприводом, 1 пульт на проход. ширина прохода 660 мм | руб. | 497803
188 | 23722 | Praktika T-05-SM-660 | Oxgard | Ссылка | Крайний элемент турникета, корпуса из шлифованной нерж. стали; 1 стеклянная стенка, 1 стеклянная дверца с электроприводом;, 1 пульт на проход. ширина прохода 660 мм | руб. | 353803
189 | 23723 | Praktika T-05-SMК-660 | Oxgard | Ссылка | Крайний элемент турникета с картоприемником, корпуса из шлифованной нерж. стали; 1 стеклянная стенка, 1 стеклянная дверца с электроприводом;, 1 пульт на проход. ширина прохода 660 мм | руб. | 425803
Турникет Praktika-T-05 с шириной прохода 900 мм
190 | 23866 | Praktika T-05-CM-900 | Oxgard | Ссылка | Центральный элемент турникета, корпуса из шлифованной нерж. стали; 1 стеклянная стенка, 2 стеклянные дверцы с электроприводом, 1 пульт на проход. ширина прохода 900 мм | руб. | 467130
191 | 23867 | Praktika T-05-CMK-900 | Oxgard | Ссылка | Центральный элемент турникета с картоприемником, корпуса из шлифованной нерж. стали; 1 стеклянная стенка, 2 стеклянные дверцы с электроприводом, 1 пульт на проход. ширина прохода 900 мм | руб. | 539130
192 | 43136 | Praktika T-05-CMК-2R-900 (Mifare) | Oxgard | Ссылка | Центральный элемент турникета с картоприемником, корпуса из шлифованной нерж. стали; 1 стеклянная стенка, 2 стеклянные дверцы с электроприводом, 1 пульт на проход. ширина прохода 900 мм, 2шт. считыватель Mifare | руб. | 569370
193 | 23864 | Praktika T-05-SM-900 | Oxgard | Ссылка | Крайний элемент турникета, корпуса из шлифованной нерж. стали; 1 стеклянная стенка, 1 стеклянная дверца с электроприводом;, 1 пульт на проход. ширина прохода 900 мм | руб. | 375403
194 | 43135 | Praktika T-05-SM-R-900 (Mifare) | Oxgard | Ссылка | Крайний элемент турникета, корпуса из шлифованной нерж. стали; 1 стеклянная стенка, 1 стеклянная дверца с электроприводом; ширина прохода 900 мм, считыватель Mifare | руб. | 405643
195 | 23865 | Praktika T-05-SMК-900 | Oxgard | Ссылка | Крайний элемент турникета с картоприемником, корпуса из шлифованной нерж. стали; 1 стеклянная стенка, 1 стеклянная дверца с электроприводом;, 1 пульт на проход. ширина прохода 900 мм | руб. | 447403
196 | 43137 | Praktika T-05-SMК-R-900 (Mifare) | Oxgard | Ссылка | Крайний элемент турникета с картоприемником, корпуса из шлифованной нерж. стали; 1 стеклянная стенка, 1 стеклянная дверца с электроприводом;, 1 пульт на проход. ширина прохода 900 мм, считыватель Mifare. | руб. | 477643
Турникет Praktika-T-10
197 | 24538 | Praktika T-10 | Oxgard | Ссылка | Электромеханический полноростовой турникет, корпус из стали, порошковая покраска; Яркое светодиодное табло; Пульт д/у (металлический корпус) с кабелем; Автоматич. функция «Антипаника»; Дверцы блока управления с замком; Ключи от замка - 2 шт.; Крепление к полу. | руб. | 513860
198 | 32932 | Praktika T-10-M | Oxgard | Ссылка | Моторизованный полноростовой турникет, корпус из стали, порошковая покраска; Яркое светодиодное табло; Пульт д/у (металлический корпус) с кабелем; Автоматич. функция «Антипаника»; Дверцы блока управления с замком; Ключи от замка - 2 шт.; Крепление к полу. | руб. | 579905
199 | 32934 | Praktika T-10-H | Oxgard | Ссылка | Электромеханический полноростовой турникет, корпус из нержавеющей стали; Яркое светодиодное табло; Пульт д/у (металлический корпус) с кабелем; Автоматич. функция «Антипаника»; Дверцы блока управления с замком; Ключи от замка - 2 шт.; Крепление к полу. | руб. | 829264
200 | 32933 | Praktika T-10-MH | Oxgard | Ссылка | Моторизованный полноростовой турникет, корпус из нержавеющей стали; Яркое светодиодное табло; Пульт д/у (металлический корпус) с кабелем; Автоматич. функция «Антипаника»; Дверцы блока управления с замком; Ключи от замка - 2 шт.; Крепление к полу. | руб. | 900464
201 | 38140 | Praktika Т-10-G | Oxgard | Ссылка | Электромеханический полноростовой турникет Praktika Т-10-G гибрид (ротор из нержавеющей стали, корпус порошковая краска) | руб. | 598913
202 | 38141 | Praktika T-10-GM | Oxgard | Ссылка | Моторизованный полноростовой турникет Praktika T-10-GM гибрид (ротор из нержавеющей стали, корпус порошковая краска) | руб. | 659159
Турникет Quick Line QL-04
203 | 51362 | QL-04-SM-660 | Oxgard | Ссылка | Крайний модуль турникета на 660 | руб. | 330077
204 | 51363 | QL-04-SM-900 | Oxgard | Ссылка | Крайний модуль турникета на 900 | руб. | 351677
205 | 51364 | QL-04-CM-660 | Oxgard | Ссылка | Центральный модуль турникета на 660 | руб. | 415876
206 | 51365 | QL-04-CM-900 | Oxgard | Ссылка | Центральный модуль турникета на 900 | руб. | 437476
207 | 51366 | QL-04-GCM-660/900 | Oxgard | Ссылка | Гибрид центрального модуля турникета на 660/900 | руб. | 430276
208 | 51367 | QL-04-SMК-660 | Oxgard | Ссылка | Крайний модуль турникета с картоприемником на 660 | руб. | 402077
209 | 51368 | QL-04-SMК-900 | Oxgard | Ссылка | Крайний модуль турникета с картоприемником на 900 | руб. | 423677
210 | 51369 | OL-04-CMK-660 | Oxgard | Ссылка | Центральный модуль турникета с картоприемником на 660 | руб. | 487876
211 | 51370 | QL-04-CMK-900 | Oxgard | Ссылка | Центральный модуль турникета с картоприемником на 900 | руб. | 509476
212 | 51422 | QL-04-GCMК-660/900 | Oxgard | Ссылка | Гибрид центрального модуля турникета на 660/900 с картоприемником | руб. | 502276
213 | 51423 | QL-04-SM-R-660 (EM-Marine) | Oxgard | Ссылка | Крайний модуль турникета на 660, считыватель EM-Marine | руб. | 356477
214 | 51424 | QL-04-SM-R-660 (Mifare) | Oxgard | Ссылка | Крайний модуль турникета на 660, считыватель Mifare | руб. | 360318
215 | 51425 | QL-04-SM-R-900 (EM-Marine) | Oxgard | Ссылка | Крайний модуль турникета на 900, считыватель EM-Marine | руб. | 378077
216 | 51426 | QL-04-SM-R-900 (Mifare) | Oxgard | Ссылка | Крайний модуль турникета на 900, считыватель Mifare | руб. | 381917
217 | 51427 | QL-04-CM-2R-660 (EM-Marine) | Oxgard | Ссылка | Центральный модуль турникета на 660 2шт. считывателя EM-Marine | руб. | 442276
218 | 51428 | QL-04-CM-2R-660 (Mifare) | Oxgard | Ссылка | Центральный модуль турникета на 660 2шт. считывателя Mifare | руб. | 446116
219 | 51429 | QL-04-CM-2R-900 (EM-Marine) | Oxgard | Ссылка | Центральный модуль турникета на 900 2шт. считывателя EM-Marine | руб. | 463876
220 | 51430 | QL-04-CM-2R-900 (Mifare) | Oxgard | Ссылка | Центральный модуль турникета на 900, 2шт. считывателя Mifare | руб. | 467716
221 | 51431 | QL-04-GCM-660/900 (EM-Marine) | Oxgard | Ссылка | Гибрид центрального модуля турникета на 660/900 2шт. считывателя EM-Marine | руб. | 456676
222 | 51432 | QL-04-GCM-660/900 (Mifare) | Oxgard | Ссылка | Гибрид центрального модуля турникета на 660/900 2шт. считывателя Mifare | руб. | 460516
223 | 51433 | QL-04-SMК-R-660 (EM-Marine) | Oxgard | Ссылка | Крайний модуль турникета с картоприемником на 660,считыватель EM-Marine | руб. | 428477
224 | 51434 | QL-04-SMК-R-660 (Mifare) | Oxgard | Ссылка | Крайний модуль турникета с картоприемником на 660,считыватель Mifare | руб. | 432318
225 | 51436 | QL-04-SMК-R-900 (EM-Marine) | Oxgard | Ссылка | Крайний модуль турникета с картоприемником на 900,считыватель EM-Marine | руб. | 450077
226 | 51437 | QL-04-SMК-R-900 (Mifare) | Oxgard | Ссылка | Крайний модуль турникета с картоприемником на 900,считыватель Mifare | руб. | 453917
227 | 51439 | QL-04-CMK-660 (EM-Marine) | Oxgard | Ссылка | Центральный модуль турникета с картоприемником на 660 2шт. считывателя EM-Marine | руб. | 514276
228 | 51440 | QL-04-CMK-660 (Mifare) | Oxgard | Ссылка | Центральный модуль турникета с картоприемником на 660 2шт. считывателя Mifare | руб. | 518116
229 | 51441 | QL-04-CMK-900 (EM-Marine) | Oxgard | Ссылка | Центральный модуль турникета с картоприемником на 900 2шт. считывателя EM-Marine | руб. | 535876
230 | 51442 | QL-04-CMK-900 (Mifare) | Oxgard | Ссылка | Центральный модуль турникета с картоприемником на 900 2шт. считывателя Mifare | руб. | 539716
231 | 51443 | QL-04-GCMК-660/900 (EM-Marine) | Oxgard | Ссылка | Гибрид центрального модуля турникета на 660/900 с картоприемником 2шт. считывателя EM-Marine | руб. | 528676
232 | 51444 | QL-04-GCMК-660/900 (Mifare) | Oxgard | Ссылка | Гибрид центрального модуля турникета на 660/900 с картоприемником 2шт. считывателя Mifare | руб. | 532516
Турникеты производства "Carddex"
233 | 24258 | STR-01 | Carddex | Ссылка | Турникет Трипод. Состав: Контроллер «CBU-240», Механизм турникета «ТМ-1», Блок оптических датчиков, Гидравлический демпфер, БЕЗ ПЛАНОК | руб. | 53100
234 | 33404 | STR-03 | Carddex | Ссылка | Тумбовый турникет трипод. Состав: Тумбовый корпус, Контроллер «CBU-240», Механизм турникета «ТМ-1», Блок оптических датчиков, Гидравлический демпфер, БЕЗ ПЛАНОК | руб. | 90310
235 | 39724 | STL-01 | Carddex | Ссылка | Компактный турникет с автоматической «Антипаникой», Комплектация: Компактный корпус, Механизм турникета «ТМ-2», Контроллер «CBU-240», Блок оптических датчиков, Гидравлический демпфер, БЕЗ ПЛАНОК | руб. | 89370
236 | 39725 | STL-02 | Carddex | Ссылка | Навесной турникет с автоматической «Антипаникой», Комплектация: Навесной корпус, Механизм турникета «ТМ-2», Контроллер «CBU-240», Блок оптических датчиков, Гидравлический демпфер, БЕЗ ПЛАНОК | руб. | 70340
237 | 39726 | STL-03 | Carddex | Ссылка | Тумбовый турникет с автоматической «Антипаникой», Комплектация: Тумбовый корпус, Механизм турникета «ТМ-2», Контроллер «CBU-240», Блок оптических датчиков, Гидравлический демпфер, БЕЗ ПЛАНОК | руб. | 103400
238 | 39727 | STL-04 | Carddex | Ссылка | Двухпроходной турникет с автоматической «Антипаникой», Комплектация: Двухсторонний корпус, Механизм турникета «ТМ-2» - 2 шт., Контроллер «CBU-240» - 2 шт., Блок оптических датчиков - 2 шт., Гидравлический демпфер - 2 шт., БЕЗ ПЛАНОК | руб. | 162710
239 | 28913 | PPA-05R | Carddex | Ссылка | Преграждающие планки из анодированного алюминия (3 шт., для серии STR) | руб. | 5800
240 | 29331 | PPS-05R | Carddex | Ссылка | Преграждающие планки из шлифованной нержавеющей стали (3 шт., для серии STR) | руб. | 8370
241 | 28914 | PPA-06R | Carddex | Ссылка | Преграждающие планки Антипаника из анодированного алюминия (3 шт., для серии STR) | руб. | 8210
242 | 29332 | PPS-06R | Carddex | Ссылка | Преграждающие планки Антипаника из шлифованной нержавеющей стали (3 шт., для серии STR) | руб. | 10410
243 | 33416 | PPA-07X | Carddex | Ссылка | Автоматические преграждающие планки «Антипаника» из анодированного алюминия (3 шт., для серии STL) | руб. | 13300
244 | 33417 | PPS-07X | Carddex | Ссылка | Автоматические преграждающие планки «Антипаника» из шлифованной нержавеющей стали (3 шт., для серии STL) | руб. | 13730
245 | 39649 | TW-02 | Carddex | Ссылка | Пульт управления одним турникетом серии STR | руб. | 2070
246 | 39722 | TA-03 | Carddex | Ссылка | Пульт управления одним турникетом с автоматическами планками серии STL | руб. | 2670
Турникеты производства "CAME"
Турникет Трипод STILE 110
247 | 33590 | 001PSMM110E-01 | Came | Ссылка | Турникет-трипод электромеханический STILE 110. Корпус и преграды из нержавеющей стали AISI 304. Оснащен платой управления и светодиодными указателями прохода. Стандартные преграждающие планки с гидравлической доводкой и автоматической разблокировкой при отключении электроэнергии. Встроенный блок питания. | руб. | 124200
248 | 33596 | 001PSMM110E-02 | Came | Ссылка | Турникет-трипод электромеханический STILE 110 с автоматической системой антипаники. Корпус и преграды из нержавеющей стали AISI 304. Оснащен платой управления и светодиодными указателями прохода. Стержни-барьеры с автоматической системой антипаники, гидравлической доводкой и автоматическим сбросом штанг при отключении электроэнергии. Встроенный блок питания. | руб. | 167400
Турникет Трипод STILE 400
249 | 41233 | 001PSMM400E-01 | Came | Ссылка | Турникет-трипод электромеханический настенный STILE 400. Корпус и преграды из нержавеющей стали AISI 304. Оснащен платой управления и светодиодными указателями прохода. Стандартные преграждающие планки с гидравлической доводкой и автоматической разблокировкой при отключении электроэнергии. Встроенный блок питания. | руб. | 108550
250 | 41234 | 001PSMM400E-02 | Came | Ссылка | Турникет-трипод электромеханический настенный STILE 400 с автоматической системой антипаники. Корпус и преграды из нержавеющей стали AISI 304. Оснащен платой управления и светодиодными указателями прохода. Стержни-барьеры с автоматической системой антипаники, гидравлической доводкой и автоматическим сбросом штанг при отключении электроэнергии. Встроенный блок питания. | руб. | 151850
Турникет Трипод STILE 500
251 | 41235 | 001PSMM500E-01 | Came | Ссылка | Турникет-трипод моторизованный STILE 500. Корпус и преграды из нержавеющей стали AISI 304. Оснащен платой управления и светодиодными указателями прохода. Стержни-барьеры с электродоводкой. Автоматическая разблокировка при аварийном отключении электроэнергии. Встроенный блок питания. | руб. | 176300
252 | 41236 | 001PSMM500E-02 | Came | Ссылка | Турникет-трипод моторизованный STILE 500 с автоматической системой антипаники. Корпус и преграды из нержавеющей стали AISI 304. Оснащен платой управления и светодиодными указателями прохода. Стержни-барьеры с электродоводкой, автоматической системой антипаники и автоматическим поднятием штанг. Встроенный блок питания. | руб. | 226800
Турникет Трипод STILE ONE
253 | 33584 | 001PSMM02 | Came | Ссылка | Турникет-трипод моторизованный высокоинтенсивный STILE ONE с автоматической системой антипаники, Автоматический турникет из оцинкованной и окрашенной стали, оснащенный платой управления. Стержни-барьеры с электродоводкой, автоматической системой антипаники и автоматическим поднятием штанг. | руб. | 154550
254 | 33585 | 001PSMMA-A | Came | Ссылка | Светодиодные указатели, 2 штуки. | руб. | 4150
255 | 33586 | 001PSMMA-B | Came | Ссылка | Стальной кронштейн для настенного монтажа. | руб. | 3350
256 | 33587 | 001PSMMA-C | Came | Ссылка | Каркасная тумба из оцинкованной и окрашенной стали. | руб. | 25750
257 | 33588 | 001PSMMA-D | Came | Ссылка | Стойка из профильной трубы из оцинкованной и окрашенной стали. | руб. | 9100
Тумбовые турникеты-триподы
258 | 33593 | 001PST004 | Came | Ссылка | Турникет тумбовый электромеханический TWISTER с автоматической системой антипаники, из нержавеющей стали AISI 304, оснащенный платой управления, индикаторами направления движения. Стержни-барьеры с автоматической системой антипаники, гидравлической доводкой и автоматическим сбросом штанг при отключении электроэнергии. | руб. | 244300
259 | 33595 | 001PSDT | Came | Ссылка | Блок контроля проворота в двух направлениях для подключения стороннего СКУД. | руб. | 1550
Тумбовые турникеты моторизованный
Полноростовые турникеты GUARDIAN BTC
260 | 49235 | 001PSGS3C | Came | Ссылка | GUARDIAN BTC 300 - Турникет полноростовой моторизованный, трехсекционный 120 градусов, Автоматический моторизованный полноростовый турникет с корпусом, ротором и преградами из оцинкованной окрашенной стали. Три сектора по 120 градусов. Встроенный блок управления. Освещение зоны прохода. Встроенный блок питания. | руб. | 464400
261 | 49236 | 001PSGD3C | Came | Ссылка | GUARDIAN BTC 300 - Турникет полноростовой моторизованный двухпроходный, трехсекционный 120 градусов. Двухпроходный автоматический моторизованный полноростовый турникет с корпусом, ротором и преградами из оцинкованной окрашенной стали. Три сектора по 120 град. Встроенный блок управления. Освещение зоны прохода. Встроенный блок питания. | руб. | 912600
Полноростовые турникеты GUARDIAN BTX
262 | 49237 | 001PSGS3B | Came | Ссылка | GUARDIAN BTX 300. Автоматический моторизованный полноростовый турникет с корпусом из оцинкованной окрашенной стали. Ротор и планки из нержавеющей стали AISI 304. Три сектора по 120 градусов. Встроенный блок управления. Индикатор направления движения. Освещение зоны прохода. Встроенный блок питания. | руб. | 712800
263 | 49238 | 001PSGD3B | Came | Ссылка | GUARDIAN BTX 300. Двухпроходный автоматический моторизованный полноростовый турникет с корпусом из оцинкованной окрашенной стали. Ротор и планки из нержавеющей стали AISI 304. Три сектора по 120 градусов. Встроенный блок управления. Индикатор направления движения. Освещение зоны прохода. Встроенный блок питания. | руб. | 1356200
264 | 49239 | 001PSGS4B | Came | Ссылка | GUARDIAN BTX 300. Автоматический моторизованный полноростовый турникет с корпусом из оцинкованной окрашенной стали. Ротор и планки из нержавеющей стали AISI 304. Четыре сектора по 90 град. Встроенный блок управления. Индикатор направления движения. Освещение зоны прохода. Встроенный блок питания. | руб. | 754950
265 | 49240 | 001PSGD4B | Came | Ссылка | GUARDIAN BTX 300. Двухпроходный автоматический моторизованный полноростовsй турникет с корпусом из оцинкованной окрашенной стали. Ротор и планки из нержавеющей стали AISI 304. Четыре сектора по 90 град. Встроенный блок управления. Индикатор направления движения. Освещение зоны прохода. Встроенный блок питания. | руб. | 1402950
Полноростовые турникеты GUARDIAN
266 | 49242 | 001PSGS4 | Came | Ссылка | Полноростовый электромеханический турникет GUARDIAN CLASSIC, четырехсекционный. Автоматический полноростовый турникет с корпусом из оцинкованной окрашенной стали. Ротор и планки из нержавеющей стали AISI 304 с гидравлической доводкой. Четыре сектора по 90 градусов. Встроенный блок управления. Индикатор направления движения. Светодиодное освещение зоны прохода. Встроенный блок питания | руб. | 530000
Турникеты производства "РостЕвроСтрой"
Турникеты триподы
267 | 24312 | Ростов-Дон Т9М1-02 | РостЕвроСтрой | Ссылка | Электромеханический турникет (трипод), ширина прохода 745 мм, 12 В/1,5 А, световая индикация, пульт управления. Без преграждающих планок. | руб. | 73248
268 | 20982 | Ростов-Дон Т83М1 (УТ) | РостЕвроСтрой | Ссылка | Электромеханический турникет (трипод), ширина прохода 745 мм, 12 В/1,5 А, световая индикация, пульт управления, широкая стойка, закругленный корпус. Без преграждающих планок. | руб. | 77652
269 | 10337 | Ростов-Дон Т83М1 (УТ) уличный | РостЕвроСтрой | Ссылка | Электромеханический турникет (трипод), ширина прохода 745 мм, 12 В/1,5 А, световая индикация, пульт управления, широкая стойка, закругленный корпус. Без преграждающих планок, уличный вариант. | руб. | 82083
270 | 8685 | Ростов-Дон Т283М1 (УТ) | РостЕвроСтрой | Ссылка | Двусторонний электромеханический турникет (трипод), ширина прохода 1470 мм, 12 В/3 А, световая индикация, пульт управления, широкая стойка, закругленный корпус. Без преграждающих планок. | руб. | 138080
Преграждающие планки для турникетов "Ростов-Дон"
271 | 7688 | Ростов-Дон штанга "стандарт" | РостЕвроСтрой | Ссылка | Штанга турникета-трипода (диаметр 32мм) | руб. | 3199
272 | 7689 | Ростов-Дон штанга "антипаника" | РостЕвроСтрой | Ссылка | Штанга турникета-трипода "антипаника" | руб. | 3912
Полуростовые роторные турникеты
273 | 7799 | Р31М пр ХРОМ | РостЕвроСтрой | Ссылка | Турникет роторный механический, односторонний. Вращение только в одну сторону: по часовой стрелке (в "правых" турникетах). Корпус хромированный. Высота - 1020мм, диаметр вращения лопастей - 1220мм. Поставляется с комплектом хромированного ограждения. | руб. | 41027
274 | 9617 | Р31М лв ХРОМ | РостЕвроСтрой | Ссылка | Турникет роторный механический, односторонний. Вращение только в одну сторону: против часовой стрелки (в "левых" турникетах). Корпус хромированный. Высота - 1020мм, диаметр вращения лопастей - 1220мм. Поставляется с комплектом хромированного ограждения. | руб. | 41027
275 | 32698 | Р32М ХРОМ | РостЕвроСтрой | Ссылка | Турникет роторный механический, 4-х лопастной 90°, Корпус турникета: хромированная сталь, от 0С° до+50С° | руб. | 39527
276 | 37242 | Р2М1/3 | РостЕвроСтрой | Ссылка | Турникет электромеханический 3-х лопастной, 120°, Корпус турникета: крашеная сталь, цвет "серебряный антик", от 0С° до+50С°, 12В | руб. | 165413
277 | 37243 | Р2М1/3" ХРОМ | РостЕвроСтрой | Ссылка | Турникет электромеханический 3-х лопастной, 120°, Корпус турникета: хромированная сталь, от 0С° до+50С°, 12В | руб. | 204109
278 | 37244 | ОУ-Р ХРОМ угловое | РостЕвроСтрой | Ссылка | Ограждение для полуростовых роторных турникетов, угловое, хромированная сталь, от 0ºС до +50ºС | руб. | 33628
Полноростовые роторные турникеты
276 | 36792 | ПР1/3М2 У | РостЕвроСтрой | Ссылка | Полноростовой роторный турникет электромеханический однопроходной, 3-х лопастной 120°, Корпус турникета: крашеная сталь, цвет "белый антик", от 0С° до+50С°, Напряжение питания 12В | руб. | 787308
Турникеты производства "Smartec"
277 | 41330 | ST-TS010 | Smartec | Ссылка | Трехштанговый турникет электромеханический, нержавеющая сталь, индикаторы прохода, автоматическая система антипаники. Питание 220 В AC, 25Вт. Размеры 1008х480х280 мм. -30°+55°С, IP54. | руб. | 68000
278 | 29199 | ST-TS100 | Smartec | Ссылка | Трехштанговый турникет электромеханический, нержавеющая сталь, индикаторы прохода, автоматическая система антипаники. Питание 220 В AC, 60 Вт. Размеры 980х740х780 мм. -30°+55°С, IP54. | руб. | 76000
279 | 32405 | ST-TS200 | Smartec | Ссылка | Трехштанговый турникет электромеханический, нержавеющая сталь, индикаторы прохода, автоматическая система антипаники. Питание 220 В AC, 60 Вт. Размеры 1110х760х980 мм. -30°+55°С, IP54. | руб. | 108000
280 | 33723 | ST-TS101EM | Smartec | Ссылка | Трехштанговый турникет электромеханический, нержавеющая сталь, индикаторы прохода, автоматическая система антипаники. Питание 220 В AC, 60 Вт. Размеры 1010х780х810 мм. -30°+55°С, IP54. В комплекте 2 встроенных считывателя EM, встроенный контроллер ST-NC240B. | руб. | 108000
281 | 33717 | ST-TS101EF | Smartec | Ссылка | Трехштанговый турникет электромеханический, нержавеющая сталь, индикаторы прохода, автоматическая система антипаники. Питание 220 В AC, 60 Вт. Размеры 980х740х780 мм. -30°+55°С, IP54. В комплекте 2 встроенных считывателя отпечатков пальцев с поддержкой EM карт, встроенный контроллер. На один турникет возможно использовать ПО Таймекс для СКД в бесплатной редакции (скачивается с сайта www.smartec-security.com). | руб. | 147000
Турникеты триподы производства "Сибирский Арсенал"
282 | 44536 | SA320 (нержавейка) | СибАрс | Ссылка | Турникет полуавтомат (30 чел./мин), с планками "антипаника". Турникеты SA-320 могут работать автономно или в составе СКУД других производителей, обеспечивающих техническое сопряжение с платой управления турникетом. Нержавеющая сталь. | руб. | 76976
283 | 44537 | SA320 (цвет нержавеющей стали) | СибАрс | Ссылка | Турникет полуавтомат (30 чел./мин), с планками "антипаника". Турникеты SA-320 могут работать автономно или в составе СКУД других производителей, обеспечивающих техническое сопряжение с платой управления турникетом. Окрашен в цвет нержавеющей стали. | руб. | 66733
284 | 44538 | SA320-Курс100-EM (нержавейка) | СибАрс | Ссылка | Турникет полуавтомат (30 чел./мин), с планками "антипаника". Турникеты SA-320 могут работать автономно или в составе СКУД других производителей, обеспечивающих техническое сопряжение с платой управления турникетом. Питание 12В. Нержавеющая сталь. | руб. | 86415
285 | 44539 | SA320-Курс100-EM (цвет нержавеющей стали) | СибАрс | Ссылка | Турникет полуавтомат (30 чел./мин), с планками "антипаника". Турникеты SA-320 могут работать автономно или в составе СКУД других производителей, обеспеивающих техническое сопряжение с платой управления турникетом. Питание 12В.Окрашен в цвет нержавеющей стали. | руб. | 76172
286 | 33954 | SA-350 | СибАрс | Ссылка | Турникет полуавтомат (30 чел./мин), с планками "антипаника", могут работать автономно или в составе СКУД других производителей, обеспечивающих техническое сопряжение с платой управления турникетом. Цвет серый. | руб. | 66334
287 | 38673 | SA350-E300-EM | СибАрс | Ссылка | Турникет полуавтоматический (30 чел./мин), с планками "антипаника". Модель укомплектована контроллером Sfinx, бесплатным ПО. В комплеке считыватели карт EM-Marin. Цвет серый. Электропитание: внешний источник 12 В, 2 А | руб. | 99468
288 | 38674 | SA350-E300-MF | СибАрс | Ссылка | Турникет полуавтоматический (30 чел./мин), с планками "антипаника". Модель укомплектована контроллером Sfinx, бесплатным ПО. В комплеке считыватели карт Mifare. Цвет серый. Электропитание: внешний источник 12 В, 2 А | руб. | 99693
289 | 44540 | SA350-Курс100-EM (серый цвет корпуса) | СибАрс | Ссылка | Турникет полуавтоматический (30 чел./мин), с планками "антипаника". Модель укомплектована контроллером Курс-100, В комплеке считыватели карт EM-Marin. Цвет серый. Электропитание: внешний источник 12 В, 2 А | руб. | 75768
290 | 33955 | SA351 | СибАрс | Ссылка | Турникет полуавтомат (30 чел./мин), с планками "антипаника", могут работать автономно или в составе СКУД других производителей, обеспечивающих техническое сопряжение с платой управления турникетом. В комплект поставки входит РИП 12В/4,5 А. Цвет серый. | руб. | 69484
291 | 38658 | SA351-E300-EM | СибАрс | Ссылка | Турникет полуавтоматический (30 чел./мин), с планками "антипаника". Модель укомплектована контроллером Sfinx, бесплатным ПО. В комплеке считыватели карт EM-Marin. Цвет серый. Электропитание: сеть ~220 В + резервная АКБ 12 В или внешний источник 12 В, 2 А | руб. | 100172
292 | 38663 | SA351-E300-MF | СибАрс | Ссылка | Турникет полуавтоматический (30 чел./мин), с планками "антипаника". Модель укомплектована контроллером Sfinx, бесплатным ПО. В комплеке считыватели карт Mifare. Цвет серый. Электропитание: сеть ~220 В + резервная АКБ 12 В или внешний источник 12 В, 2 А | руб. | 100386
293 | 33956 | SA-400 | СибАрс | Ссылка | Турникет предназначен для расширения (дополнения) уже имеющихся проходных на предприятиях, управляемых системами контроля и управления доступом других производителей. Турникет будет работать в составе СКУД других производителей, обеспечивающих техническое сопряжение с платой контроллера турникета. Цвет серый. | руб. | 122567
294 | 44541 | SA400-Курс100-EM серый цвет корпуса | СибАрс | Ссылка | Турникет предназначен для расширения (дополнения) уже имеющихся проходных на предприятиях, управляемых системами контроля и управления доступом других производителей. Турникет будет работать в составе СКУД других производителей, обеспечивающих техническое сопряжение с платой контроллера турникета. Цвет серый. | руб. | 132652
295 | 33957 | SA-401 | СибАрс | Ссылка | Турникет предназначен для расширения (дополнения) уже имеющихся проходных на предприятиях, управляемых системами контроля и управления доступом других производителей. Турникет будет работать в составе СКУД других производителей, обеспечивающих техническое сопряжение с платой контроллера турникета. Цвет серый. | руб. | 128804
296 | 38661 | SA-400 (нержавеющая сталь) | СибАрс | Ссылка | Турникет полуавтоматический с проводным пультом дистанционного управления и планками «антипаника». Нержавеющая сталь. Электропитание: внешний источник 12 В, 2 А | руб. | 152707
297 | 38662 | SA-401 (нержавеющая сталь) | СибАрс | Ссылка | Турникет полуавтоматический с проводным пультом дистанционного управления и планками «антипаника». Нержавеющая сталь. Электропитание: сеть ~220 В + резервная АКБ 12 В или внешний источник 12 В, 2А | руб. | 155358
Турникеты Бастион
298 | 42350 | SPRUT Tripod-1001 | Бастион | Ссылка | Турникет с функцией "автоматическая антипаника". Ширина прохода 500 мм. 220 В. ток 0,2 А. Пропускная способность 30 человек/мин. от +5 до +50. ШхГхВ 804х783х1011 мм. 30 кг. Преграждающие планки в комплекте, автоматическая система антипаники. | руб. | 45770
299 | 42351 | SPRUT Tripod-1001-EC | Бастион | Ссылка | Электронная проходная с функцией "автоматическая антипаника". Ширина прохода 500 мм. 220 В. ток 0,2 А. Пропускная способность 30 человек/мин. Количество пользовательских ключей до 1000 шт. от +5 до +50. ШхГхВ 804х783х1011 мм. 30 кг. Преграждающие планки в комплекте, радиоканальный пульт управления в комплекте, автоматическая система антипаники. | руб. | 57970
КАЛИТКИ
300 | 15063 | PERCo-WMD-05S | Perco | Ссылка | Стойка калитки эл/мех. нержавеющая сталь c приводом для эксплуатации в закрытых помещениях. Комплект:Стойка калитки без створки, пульт управления, блок управления, аккумулятор. | руб. | 236234
301 | 23733 | PERCo-AG-650 | Perco | Ссылка | Створка длиной 650 мм для стойки калитки PERCo-WMD-05S, нержавеющая сталь | руб. | 14183
302 | 15064 | PERCo-AG-900 | Perco | Ссылка | Створка длиной 900 мм для стойки калитки PERCo-WMD-05S, нержавеющая сталь | руб. | 19856
303 | 17368 | PERCo-AG-1100 | Perco | Ссылка | Створка длиной 1100 мм для стойки калитки PERCo-WMD-05S, нержавеющая сталь | руб. | 23743
304 | 23730 | PERCo-WMD-06 | Perco | Ссылка | Автоматическая калитка со створкой из закаленного стекла для эксплуатации в закрытых помещениях. Исполнение: стойка – нержавеющая сталь. Комплект: Стойка калитки без створки, пульт управления, | руб. | 243441
305 | 23731 | PERCo-AGG-650 | Perco | Ссылка | Створка длиной 650 мм для стойки калитки PERCo-WMD-06 | руб. | 23113
306 | 23732 | PERCo-AGG-900 | Perco | Ссылка | Створка длиной 900 мм для стойки калитки PERCo-WMD-06 | руб. | 26580
307 | 23590 | PERCo-WHD-05R | Perco | Ссылка | Калитка эл/мех. без привода для эксплуатации в закрытых помещениях Исполнение: сталь, покрытие «муар», светло-бежевый цвет с эффектом слюды, Комплект: Стойка калитки без створки, пульт управления, | руб. | 91823
308 | 22846 | PERCo-WHD-05G | Perco | Ссылка | Калитка эл/мех. без привода для эксплуатации в закрытых помещениях Исполнение: сталь, покрытие «муар», темно-серый цвет с эффектом слюды, Комплект: Стойка калитки без створки, пульт управления, | руб. | 91823
309 | 23264 | PERCo-ASG-650 | Perco | Ссылка | Створка длиной 650 мм для стойки калитки PERCo-WHD-05 | руб. | 14813
310 | 23265 | PERCo-ASG-900 | Perco | Ссылка | Створка длиной 900 мм для стойки калитки PERCo-WHD-05 | руб. | 20907
311 | 11752 | PERCo-WHD-15 | Perco | Ссылка | Полноростовая калитка без привода с эл./мех. замком и доводчиком для эксплуатации внутри помещений и на открытом воздухе. Исполнение: алюминиевые конструкции, покрытие «муар», светло-бежевый цвет с эффектом слюды | руб. | 185344
312 | 22352 | Praktika-K-12 600 | Oxgard | Ссылка | Калитка с магнитной разблокировкой, устанавливается в качестве заграждения, предназначена для быстрого расширения зоны прохода в экстренных ситуациях. Шлифованная нерж. сталь; магнитный ключ; Н=1000 мм; створка поворотная 600 мм | руб. | 37800
313 | 23729 | Praktika-K-12 800 | Oxgard | Ссылка | Калитка с магнитной разблокировкой, предназначена для быстрого расширения зоны прохода в экстренных ситуациях. Шлифованная нерж. сталь; магнитный ключ; Н=1000 мм; створка поворотная 800 мм | руб. | 38498
314 | 19108 | Praktika-K-13 600 правая | Oxgard | Ссылка | Калитка с электрической и магнитной разблокировкой, Шлифованная нерж. сталь; магнитный ключ; Н=1000 мм; створка поворотная 600 мм, Правая | руб. | 55513
315 | 34470 | Praktika-K-13 600 левая | Oxgard | Ссылка | Калитка с электрической и магнитной разблокировкой, Шлифованная нерж. сталь; магнитный ключ; Н=1000 мм; створка поворотная 600 мм, Левая | руб. | 55513
316 | 19109 | Praktika-K-13 800 Правая | Oxgard | Ссылка | Калитка с электрической и магнитной разблокировкой, Правая, Шлифованная нерж. сталь; магнитный ключ; Н=1000 мм; створка поворотная 800 мм | руб. | 56224
317 | 34471 | Praktika-K-13 800 Левая | Oxgard | Ссылка | Калитка с электрической и магнитной разблокировкой, Левая. Шлифованная нерж. сталь; магнитный ключ; Н=1000 мм; створка поворотная 800 мм | руб. | 56224
318 | 21892 | Praktika-K-13 1200 | Oxgard | Ссылка | Калитка с электрической и магнитной разблокировкой, Правая. Шлифованная нерж. сталь; магнитный ключ; Н=1000 мм; створка поворотная 1200 мм | руб. | 69178
319 | 34472 | Praktika-K-13 1200 | Oxgard | Ссылка | Калитка с электрической и магнитной разблокировкой, Левая. Шлифованная нерж. сталь; магнитный ключ; Н=1000 мм; створка поворотная 1200 мм | руб. | 69178
320 | 23734 | Praktika-K-11 600 Левая | Oxgard | Ссылка | Калитка пружинная левая. Поворотная стойка 600 мм; створка с преграждающей табличкой; чашка большая; чашка малая;заглушка | руб. | 33674
321 | 23735 | Praktika-K-11 600 Правая | Oxgard | Ссылка | Калитка пружинная правая. Поворотная стойка 600 мм; створка с преграждающей табличкой; чашка большая; чашка малая;заглушка | руб. | 33674
322 | 19107 | Praktika-K-11 800 Левая | Oxgard | Ссылка | Калитка пружинная левая. Поворотная стойка 800 мм; створка с преграждающей табличкой; чашка большая; чашка малая;заглушка | руб. | 34301
323 | 19105 | Praktika-K-11 800 Правая | Oxgard | Ссылка | Калитка пружинная правая Поворотная стойка 800 мм; створка с преграждающей табличкой; чашка большая; чашка малая;заглушка | руб. | 34301
324 | 32717 | Praktika-K-11 1000 Правая | Oxgard | Ссылка | Калитка пружинная правая Поворотная стойка 1000 мм; створка с преграждающей табличкой; чашка большая; чашка малая;заглушка | руб. | 34924
325 | 33403 | Praktika-K-11 1200 Правая | Oxgard | Ссылка | Калитка пружинная правая Поворотная стойка 1200 мм; створка с преграждающей табличкой; чашка большая; чашка малая; заглушка | руб. | 35548
326 | 33448 | Praktika-K-11 1200 Левая | Oxgard | Ссылка | Калитка пружинная левая Поворотная стойка 1200 мм; створка с преграждающей табличкой; чашка большая; чашка малая; заглушка | руб. | 35548
327 | 24399 | Praktika-К-15 870 | Oxgard | Ссылка | Калитка реверсивная с электромеханическим фиксатором, Шлифованная нерж. сталь; пульт управления; Н=1000 мм; створка поворотная 870 мм с обозначением направления прохода | руб. | 105209
328 | 38143 | Praktika-К-14 | Oxgard | Ссылка | Калитка моторизованная крашенная | руб. | 185880
329 | 38144 | Praktika-К-14-Н | Oxgard | Ссылка | Калитка моторизованная нержавеющая сталь | руб. | 215880
330 | 38145 | Стекло для калитки К-14 600 | Oxgard | Ссылка | Стекло для калитки K-14 600 Закаленное стекло длина 600 mm | руб. | 15840
331 | 38146 | Стекло для калитки К-14 900 | Oxgard | Ссылка | Стекло для калитки К-14 900 | руб. | 20592
332 | 38147 | Створка для калитки К-14 600 | Oxgard | Ссылка | Створка для калитки К-14 600 | руб. | 11880
333 | 38148 | Створка для калитки К-14 900 | Oxgard | Ссылка | Створка для калитки К-14 900 | руб. | 14731
334 | 3429 | Калитка "Ростов-Дон К10" | РостЕвроСтрой | Ссылка | Калитки универсальные с механическим доводчиком, Ширина перекрываемого прохода 855 мм. БЕЗ ДУГИ | руб. | 57526
335 | 1807 | Калитка "Ростов-Дон К10" ХРОМ | РостЕвроСтрой | Ссылка | Калитки универсальные с механическим доводчиком, хромированная сталь, ширина перекрываемого прохода 855 мм. БЕЗ ДУГИ | руб. | 65146
335 | 29481 | К11Млв ХРОМ | РостЕвроСтрой | Ссылка | Калитка с механическим доводчиком, Левая, Корпус калитки: хромированная сталь, от 0ºС до +50ºС, БЕЗ ДУГИ | руб. | 15598
336 | 30564 | К11Мпр ХРОМ | РостЕвроСтрой | Ссылка | Калитка с механическим доводчиком, Правая, Корпус калитки: хромированная сталь, от 0ºС до +50ºС, БЕЗ ДУГИ | руб. | 15598
336 | 5360 | Калитка "Ростов-Дон К32М-230" | РостЕвроСтрой | Ссылка | Калитка электромеханическая, Корпус калитки: крашеная сталь, цвет "серебряный антик", от 0ºС до +50ºС, 12В, БЕЗ ДУГИ | руб. | 105969
337 | 34588 | Дуга на калитку К10 (700) | РостЕвроСтрой | Ссылка | Дуга на калитку К10, Знак стрелка с двух сторон Ø25 L=700 мм | руб. | 4444
337 | 31888 | Дуга на калитку К10 (800) | РостЕвроСтрой | Ссылка | Дуга на калитку К10, Знак стрелка с двух сторон Ø25 L=800 мм | руб. | 5335
338 | 31889 | Дуга на калитку К10 (900) | РостЕвроСтрой | Ссылка | Дуга на калитку К10, Знак стрелка с двух сторон Ø25 L=900 мм | руб. | 5708
338 | 31886 | Дуга на калитку К11лв (800) | РостЕвроСтрой | Ссылка | Дуга на калитку К11 (левая), Знак стрелка с одной стороны, знак кирпич с другой стороны Ø25 L=800 мм | руб. | 5335
339 | 29480 | Дуга на калитку К11лв (900) | РостЕвроСтрой | Ссылка | Дуга на калитку К11 (левая), Знак стрелка с одной стороны, знак кирпич с другой стороны Ø25 L=900 мм | руб. | 5708
339 | 31887 | Дуга на калитку К11пр (800) | РостЕвроСтрой | Ссылка | Дуга на калитку К11 (правая), Знак стрелка с одной стороны, знак кирпич с другой стороны Ø25 L=800 мм | руб. | 5335
340 | 30565 | Дуга на калитку К11пр (900) | РостЕвроСтрой | Ссылка | Дуга на калитку К11 (правая), Знак стрелка с одной стороны, знак кирпич с другой стороны Ø25 L=900 мм | руб. | 5708
340 | 31885 | Дуга на калитку К32М (760) | РостЕвроСтрой | Ссылка | Дуга на калитку К32М, Знак стрелка с двух сторон Ø32 L=760 мм | руб. | 17840
341 | 31890 | Дуга на калитку К32М (860) | РостЕвроСтрой | Ссылка | Дуга на калитку К32М, Знак стрелка с двух сторон Ø32 L=860 мм | руб. | 18137
341 | 34582 | К21 лв | РостЕвроСтрой | Ссылка | Калитка с гидромеханическим доводчиком, Левая, крашеная сталь, цвет «серебряный антик», БЕЗ ДУГИ | руб. | 54968
342 | 34583 | К21 пр | РостЕвроСтрой | Ссылка | Калитка с гидромеханическим доводчиком, Правая, крашеная сталь, цвет «серебряный антик», БЕЗ ДУГИ | руб. | 54968
342 | 34585 | Дуга на калитку К2 лев (660) | РостЕвроСтрой | Ссылка | Дуга на калитку К2 (левая) (Ø32 L=660 мм) | руб. | 13378
343 | 34586 | Дуга на калитку К2 прав (660) | РостЕвроСтрой | Ссылка | Дуга на калитку К2 (правая) (Ø32 L=660 мм) | руб. | 13378
ОГРАЖДЕНИЯ
Ограждения производства "Perco" серии PERCo-BH-01
344 | 22021 | PERCo-BH02 0-10 | Perco | Ссылка | Патрубок прямой для крепления поручней (в комплекте с крепежом), сплав ЦАМ (черный цвет) | руб. | 1060
345 | 22132 | PERCo-BH02 0-11 | Perco | Ссылка | Патрубок поворотный для крепления поручней (в комплекте с крепежом и поворотной частью), сплав ЦАМ (хромированный) | руб. | 1765
346 | 39816 | PERCo-BH02 0-12 | Perco | Ссылка | Патрубок прямой для крепления поручней на стену, нержавеющая сталь | руб. | 1412
347 | 22020 | PERCo-BH02 1-00 | Perco | Ссылка | Поручень длиной 915 мм, нержавеющая сталь | руб. | 5648
348 | 22133 | PERCo-BH02 1-01 | Perco | Ссылка | Поручень длиной 1415 мм, нержавеющая сталь | руб. | 7766
349 | 18721 | PERCo-BH02 2-00 | Perco | Ссылка | Односторонняя стойка с 2-мя отверстиями для крепления патрубков, нержавеющая сталь | руб. | 10826
350 | 16979 | PERCo-BH02 2-01 | Perco | Ссылка | Двухсторонняя стойка с 4-мя отверстиями для крепления патрубков (угол между парами отверстий 180град.) нержавеющая сталь | руб. | 10826
351 | 19808 | PERCo-BH02 2-02 | Perco | Ссылка | Двухсторонняя стойка с 4-мя отверстиями для крепления патрубков (угол между парами отверстий 90град.) нержавеющая сталь | руб. | 10826
352 | 17600 | PERCo-BH02 2-03 | Perco | Ссылка | Трехсторонняя стойка с 6-ю отверстиями для крепления патрубков (углы между парами отверстий 90 и 180град.) нержавеющая сталь | руб. | 10826
353 | 18723 | PERCo-BH02 2-14 | Perco | Ссылка | Стойка с отверстием под стопорный механизм поворотной секции | руб. | 10826
354 | 19504 | PERCo-BH02 2-15 | Perco | Ссылка | Стойка с отверстием под стопорный механизм поворотной секции и с 2-мя отверстиями для крепления патрубков на стороне, противоположной створке | руб. | 10826
355 | 24145 | PERCo-BH02 2-16 | Perco | Ссылка | Трехсторонняя стойка с отверстием под стопорный механизм поворотной секции и с 6-ю отверстиями для крепления патрубков (углы между парами отверстий 90 и 180 град.) | руб. | 10826
356 | 38200 | PERCo-BH02 2-22 | Perco | Ссылка | Односторонняя стойка с отверстиями для крепления кронштейна и для проводки кабеля под биометрический считыватель PERCo-CL15 (не имеет отверстий для крепления патрубков) нержавеющая сталь | руб. | 15415
357 | 33480 | PERCo-BH02 2-30 | Perco | Ссылка | Быстросъемная односторонняя стойка с двумя отверстиями для крепления патрубков и установочным фланцем | руб. | 15188
358 | 17601 | PERCo-BH02 2-04/EL | Perco | Ссылка | Стойка с электромагнитным устройством блокировки, нержавеющая сталь | руб. | 20121
359 | 20487 | PERCo-BH02 2-05/EL | Perco | Ссылка | Стойка с электромагнитным устройством блокировки и с 2-мя отверстиями для крепления патрубков на стороне, противоположной створке, нержавеющая сталь | руб. | 20121
360 | 23675 | PERCo-BH02 2-06/EL | Perco | Ссылка | Трехсторонняя стойка с электромагнитным устройством блокировки и с шестью отверстиями для крепления патрубков (углы между парами отверстий 90 и 180град.) нержавеющая сталь | руб. | 20121
361 | 29992 | PERCo-BH02 1-06/EL | Perco | Ссылка | Поворотная створка для автоматической поворотной секции с заполнением с пиктограммами, ширина прохода 1000мм, нержавеющая сталь | руб. | 30005
362 | 29993 | PERCo-BH02 1-07/EL | Perco | Ссылка | Поворотная створка для автоматической поворотной секции с заполнением с пиктограммами, ширина прохода 1200мм, нержавеющая сталь, | руб. | 32123
363 | 28309 | PERCo-BH02 1-16 | Perco | Ссылка | Поворотная створка (в комплекте со стопорным механизмом) для механической поворотной секции с заполнением с пиктограммами, ширина прохода 1000мм | руб. | 25181
364 | 28310 | PERCo-BH02 1-17 | Perco | Ссылка | Поворотная створка (в комплекте со стопорным механизмом) для механической поворотной секции с заполнением с пиктограммами, ширина прохода 1200мм | руб. | 26239
365 | 33481 | PERCo-BH02 1-18 | Perco | Ссылка | Комплект створок для двойной распашной секции ограждения с магнитным устройством блокировки, ширина прохода 2000мм | руб. | 71777
366 | 33482 | PERCo-BH02 1-19 | Perco | Ссылка | Комплект створок для двойной распашной секции ограждения с магнитным устройством блокировки, ширина прохода 2400мм | руб. | 73895
Дополнительное оборудование
367 | 10009 | PERCo-BH01 0-03 | Perco | Ссылка | Кронштейн считывателя с комплектом крепежа, для крепления считывателя на вертикальную стойку серии PERCo-BH02 | руб. | 1782.3
368 | 7059 | PERCo-Стекло | Perco | Ссылка | Стекло тонированное 555 х915 мм для заполнения секции ограждения длиной 1,0 м, | руб. | 5197.4
369 | 5252 | PERCo-Полимер | Perco | Ссылка | Полимерное заполнение секции ограждения серии PERCo-BH01 длиной 1,0 м, 555 х 915 мм, | руб. | 9950.2
370 | 28303 | PERCo-BH02 0-02 | Perco | Ссылка | Держатель заполнения, для крепления заполнения между горизонтальными поручнями ограждения | руб. | 594.1
Ограждения производства "Perco" серии PERCo-MB-15
371 | 12991 | PERCo-MB-15R | Perco | Ссылка | Полноростовое ограждение, светло-бежевый цвет | руб. | 92797
372 | 12993 | PERCo-MB-15D | Perco | Ссылка | Дополнительная секция полноростового ограждения PERCo-MB-15, светло-бежевый цвет | руб. | 44278
373 | 7847 | PERCo-RF01 0-03 | Perco | Ссылка | Накладка верхняя для стыковки турникета PERCo-RTD-15 с калиткой PERCo-WHD-15 или секцией ограждения PERCo-MB-15 | руб. | 2744
374 | 31489 | PERCo-RF01 0-04 | Perco | Ссылка | Накладка верхняя угловая для стыковки секций ограждений PERCo-MB-15 под углом 90 град. | руб. | 2744
375 | 12994 | PERCo-RF01 0-05 | Perco | Ссылка | Накладка верхняя для стыковки секций ограждений PERCo-MB-15 / калитки PERCo-WHD-15 | руб. | 2744
376 | 31490 | PERCo-RF01 0-06 | Perco | Ссылка | Накладка верхняя для стыковки дополнительной секции ограждения PERCo-MB-15D с секцией PERCo-MB-15 / калиткой PERCo-WHD-15 | руб. | 2744
377 | 12995 | PERCo-RF01 0-07 | Perco | Ссылка | Накладка нижняя для стыковки дополнительной секции ограждения PERCo-MB-15D с секцией PERCo-MB-15 / калиткой PERCo-WHD-15 или со стеной | руб. | 2744
378 | 12996 | PERCo-RF01 0-08 | Perco | Ссылка | Накладка верхняя для стыковки секции ограждения PERCo-MB-15 / калитки PERCo-WHD-15 со стеной | руб. | 2744
379 | 31491 | PERCo-RF01 0-09 | Perco | Ссылка | Кронштейн для стыковки турникета PERCo-RTD-15 с крышей PERCo-RTC-15, калиткой PERCo-WHD-15 или секцией ограждения PERCo-MB-15 | руб. | 2588
380 | 11753 | PERCo-RF01 0-11 | Perco | Ссылка | Кронштейн для стыковки турникета PERCo-RTD-15 со стеной | руб. | 2744
Ограждения производства "Perco" серии PERCo-MB-15
381 | 32721 | PERCo-MB-16 | Perco | Ссылка | Полноростовое ограждение. Исполнение: оцинкованная сталь, синий цвет, Секция полноростового ограждения с фланцами | руб. | 55255
382 | 32723 | PERCo-MB-16D | Perco | Ссылка | Дополнительная секция полноростового ограждения PERCo-MB-16, Исполнение: оцинкованная сталь, синий цвет, Секция полноростового ограждения с фланцами | руб. | 27814
383 | 31258 | PERCo-MB-16.1 | Perco | Ссылка | Накладка трехсторонняя (секция - турникет) | руб. | 2744
384 | 17310 | PERCo-MB-16.2 | Perco | Ссылка | Накладка угловая (секция - секция) | руб. | 2744
385 | 31795 | PERCo-MB-16.3 | Perco | Ссылка | Накладка прямая верхняя (секция - секция) | руб. | 2744
386 | 17742 | PERCo-MB-16.4 | Perco | Ссылка | Накладка прямая нижняя (доп. секция - секция) | руб. | 2744
387 | 29654 | PERCo-MB-16.5 | Perco | Ссылка | Накладка Н - образная (секция - турникет) | руб. | 2744
388 | 17908 | PERCo-MB-16.6 | Perco | Ссылка | Накладка Т - образная (секция - стена) | руб. | 2744
389 | 16218 | PERCo-MB-16.7 | Perco | Ссылка | Накладка Т - образная (доп. секция - стена) | руб. | 2744
390 | 17314 | PERCo-MB-16.8 | Perco | Ссылка | Накладка прямая верхняя (доп. секция - секция) | руб. | 2744
391 | 25199 | PERCo-MB-16.9 | Perco | Ссылка | Упор для стоек секции ограждения | руб. | 2744
392 | 16195 | PERCo-MB-16.10 | Perco | Ссылка | Накладка барьерная | руб. | 2744
Ограждения производства "Возрождение"
393 | 35048 | Стойка ограждения базовая (ВЗР 1702.02) | Oxgard | Ссылка | Стойка ограждения базовая без отверстий, Труба d50мм Н=1000 мм | руб. | 8034
394 | 11795 | Стойка ограждения односторонняя (ВЗР 1996.01) | Oxgard | Ссылка | Стойка из шлифованной нерж.стали, Труба d50мм Н=1000 мм, 2 муфты с крепежом. | руб. | 9151
395 | 11796 | Стойка ограждения i-образная (ВЗР 1996.02) | Oxgard | Ссылка | Стойка ограждения i-образная двухсторонняя, Труба d50мм Н=1000 мм, 4 муфты с крепежом. | руб. | 11021
396 | 11797 | Стойка ограждения L-образная, двухсторонняя (ВЗР 1996.03) | Oxgard | Ссылка | Стойка ограждения L-образная двухсторонняя, 4 муфты угол 90°, Труба d50мм Н=1000 мм, 4 муфты с крепежом. | руб. | 11021
397 | 31493 | Стойка ограждения T-образная (ВЗР 1996.04) | Oxgard | Ссылка | Стойка из шлифованной нерж.стали, Труба d50мм Н=1000 мм, 6 муфт с крепежом. | руб. | 12890
398 | 38659 | ВЗР 1996.09.21 | Oxgard | Ссылка | Стойка ограждения Т-образная с 2-мя полупетлями под поворотную створку или секцию по 2 муфты слева и справа | руб. | 16920
399 | 45804 | ВЗР 1996.09.02 | Oxgard | Ссылка | Стойка ограждения односторонняя с отверстием под фиксатор, 2 муфты и отверстие прямая | руб. | 10094
400 | 45803 | ВЗР 1996.09.10 | Oxgard | Ссылка | Стойка ограждения одностороняя с 2-мя полупетлями под поворотную створку или секцию | руб. | 11661
401 | 38660 | ВЗР 1996.09.03-02 | Oxgard | Ссылка | Створка ограждения поворотная длиной 1300 мм ( по центрам) | руб. | 20133
402 | 11798 | Поручни 440 (ВЗР 1996.05-01) | Oxgard | Ссылка | Поручень ограждения двойной длиной 440 мм, из шлифованной нержавеющей стали | руб. | 4153
403 | 11799 | Поручни 940 (ВЗР 1996.05-02) | Oxgard | Ссылка | Поручень ограждения двойной длиной 940 мм, из шлифованной нержавеющей стали | руб. | 7213
404 | 11800 | Поручни 1440 (ВЗР 1996.05-03) | Oxgard | Ссылка | Поручень ограждения двойной длиной 1440 мм, из шлифованной нержавеющей стали | руб. | 10137
Ограждения производства "Smartec"
405 | 35937 | ST-GR010P-CR | Smartec | Ссылка | Стойка односторонняя, хромированная, 1000 х D50 мм | руб. | 4851
406 | 35938 | ST-GR020P-CR | Smartec | Ссылка | Стойка двухсторонняя прямая, хромированная, 1000 х D50 мм | руб. | 5229
407 | 35939 | ST-GR021P-CR | Smartec | Ссылка | Стойка двухсторонняя угловая, хромированная, 1000 х D50 мм | руб. | 5229
408 | 35940 | ST-GR030P-CR | Smartec | Ссылка | Стойка трехсторонняя, хромированная, 1000 х D50 мм | руб. | 5544
409 | 35941 | ST-GR005R-CR | Smartec | Ссылка | Поручни, хромированные, 500 х D32 мм, в комплекте 2 шт. | руб. | 6237
410 | 35942 | ST-GR010R-CR | Smartec | Ссылка | Поручни, хромированные, 1000 х D32 мм, в комплекте 2 шт. | руб. | 6930
411 | 35943 | ST-GR015R-CR | Smartec | Ссылка | Поручни, хромированные, 1500 х D32 мм, в комплекте 2 шт. | руб. | 7623
412 | 50427 | ST-GR010EC-CR | Smartec | Ссылка | Калитка аварийного выхода с электромагнитом, хромированная, в комплекте стойка 1000 х D50 мм и створка 1000 х D25 мм. | руб. | 33957
413 | 50428 | ST-GR012EC-CR | Smartec | Ссылка | Калитка аварийного выхода с электромагнитом, хромированная, в комплекте стойка 1000 х D50 мм и створка 1200 х D25 мм. | руб. | 37800
414 | 50429 | ST-GR014EC-CR | Smartec | Ссылка | Калитка аварийного выхода с электромагнитом, хромированная, в комплекте стойка 1000 х D50 мм и створка 1400 х D25 мм. | руб. | 41580
415 | 53272 | ST-GR010P-SS | Smartec | Ссылка | Стойка односторонняя, нержавеющая сталь, 1002 х D50 мм | руб. | 9072
416 | 53273 | ST-GR020P-SS | Smartec | Ссылка | Стойка двухсторонняя прямая, нержавеющая сталь, 1002 х D50 мм | руб. | 9387
417 | 53274 | ST-GR021P-SS | Smartec | Ссылка | Стойка двухсторонняя угловая, нержавеющая сталь, 1002 х D50 мм | руб. | 9387
418 | 53275 | ST-GR030P-SS | Smartec | Ссылка | Стойка трехсторонняя, нержавеющая сталь, 1002 х D50 мм | руб. | 9702
419 | 53276 | ST-GR005R-SS | Smartec | Ссылка | Поручни, нержавеющая сталь, 500 х D30 мм, в комплекте 2 шт. | руб. | 9009
420 | 53277 | ST-GR010R-SS | Smartec | Ссылка | Поручни, нержавеющая сталь, 1000 х D30 мм, в комплекте 2 шт. | руб. | 11466
421 | 53278 | ST-GR015R-SS | Smartec | Ссылка | Поручни, нержавеющая сталь, 1500 х D30 мм, в комплекте 2 шт. | руб. | 13167
422 | 53279 | ST-GR006R-GL | Smartec | Ссылка | Панель ограждения, закаленное стекло, 600 мм. | руб. | 20790
423 | 53280 | ST-GR008R-GL | Smartec | Ссылка | Панель ограждения, закаленное стекло, 800 мм. | руб. | 22176
424 | 53281 | ST-GR012R-GL | Smartec | Ссылка | Панель ограждения, закаленное стекло, 1200 мм. | руб. | 24948
425 | 53282 | ST-GR010E-SS | Smartec | Ссылка | Калитка аварийного выхода, нержавеющая сталь, 1000 х D25 мм, комплект. | руб. | 19089
426 | 53283 | ST-GR012E-SS | Smartec | Ссылка | Калитка аварийного выхода, нержавеющая сталь, 1200 х D25 мм, комплект. | руб. | 20444
427 | 53284 | ST-GR010EC-SS | Smartec | Ссылка | Калитка аварийного выхода с электромагнитом, нержавеющая сталь, в комплекте стойка 1000 х D50 мм и створка 1000 х D25 мм. | руб. | 36729
428 | 53286 | ST-GR012EC-SS | Smartec | Ссылка | Калитка аварийного выхода с электромагнитом, нержавеющая сталь, в комплекте стойка 1000 х D50 мм и створка 1200 х D25 мм. | руб. | 40572
429 | 53287 | ST-GR014EC-SS | Smartec | Ссылка | Калитка аварийного выхода с электромагнитом, нержавеющая сталь, в комплекте стойка 1000 х D50 мм и створка 1400 х D25 мм. | руб. | 44352
Ограждения производства "CAME"
430 | 33607 | 001PSTRVX | Came | Ссылка | Стойка с крепежным фланцем и накладкой из нержавеющей стали AISI 304. Н=1000 мм. Без отверстий. | руб. | 16750
431 | 33608 | 001PSTRVX2F | Came | Ссылка | Стойка с крепежным фланцем и накладкой из нержавеющей стали AISI 304. Н=1000 мм. С 2 отверстиями. | руб. | 16750
432 | 33609 | 001PSTRVX4F90 | Came | Ссылка | Стойка с крепежным фланцем и накладкой из нержавеющей стали AISI 304. Н=1000 мм. С отверстиями 2+2 под углом 90 град. | руб. | 16750
433 | 33610 | 001PSTRVX4F180 | Came | Ссылка | Стойка с крепежным фланцем и накладкой из нержавеющей стали AISI 304. Н=1000 мм. С отверстиями 2+2 под углом 180 град. | руб. | 16750
434 | 33612 | 001PSTRVX6F | Came | Ссылка | Стойка с крепежным фланцем и накладкой из нержавеющей стали AISI 304. Н=1000 мм. С 6 отверстиями. | руб. | 16750
435 | 33613 | 001PSTRVX8F | Came | Ссылка | Стойка с крепежным фланцем и накладкой из нержавеющей стали AISI 304. Н=1000 мм. С 8 отверстиями. | руб. | 16750
436 | 33614 | 001PSTRT050 | Came | Ссылка | Горизонтальная перекладина для ограждений из нержавеющей стали AISI 304. D=40 мм. Длина 500 мм. | руб. | 1800
437 | 33615 | 001PSTRT100 | Came | Ссылка | Горизонтальная перекладина для ограждений из нержавеющей стали AISI 304. D=40 мм. Длина 1000 мм. | руб. | 5200
438 | 33616 | 001PSTRT150 | Came | Ссылка | Горизонтальная перекладина для ограждений из нержавеющей стали AISI 304. D=40 мм. Длина 1500 мм. | руб. | 5800
439 | 33617 | 001PSTRT200 | Came | Ссылка | Горизонтальная перекладина для ограждений из нержавеющей стали AISI 304. D=40 мм. Длина 2000 мм. | руб. | 8150
440 | 33618 | 001PSTRM001 | Came | Ссылка | Соединительные муфты (пара) хром с крепежными деталями для крепления горизонтальных планок ограждений 40 мм. | руб. | 1850
441 | 33619 | 001PSTRM003 | Came | Ссылка | Соединительные муфты (пара) из нержавеющей стали AISI 304 с крепежными деталями для крепления горизонтальных планок ограждений 40 мм. | руб. | 5350
442 | 33620 | 001PSTRM004 | Came | Ссылка | Соединительные муфты (пара) для крепления к стене из нержавеющей стали AISI 304 с крепежными деталями для крепления горизонтальных планок ограждений 40 мм. | руб. | 4000
Ограждения производства "Сибирский Арсенал"
443 | 35095 | Калитка Флажок 25-ЛМ | СибАрс | Ссылка | Калитка (левая, хром, Н=1000, В=770, 2 муфты под трубу 25мм, антивандальная, с механизмом регулировки положения рамки) | руб. | 19247
444 | 35096 | Калитка Флажок 25-ПМ | СибАрс | Ссылка | Калитка (правая, хром, Н=1000, В=770, 2 муфты под трубу 25мм, антивандальная, с механизмом регулировки положения рамки) | руб. | 19247
445 | 33129 | Калитка Флажок 32-ЛМ | СибАрс | Ссылка | Калитка (левая, хром, Н=1000, В=770, 2 муфты под трубу 32мм, антивандальная, с механизмом регулировки положения рамки) | руб. | 22482
446 | 33130 | Калитка Флажок 32-ПМ | СибАрс | Ссылка | Калитка (правая, хром, Н=1000, В=770, 2 муфты под трубу 32мм, антивандальная, с механизмом регулировки положения рамки) | руб. | 22482
447 | 52792 | Ограждение-Калитка 25ЛМ | СибАрс | Ссылка | Ограждение-калитка универсальная (левая / правая). Цвет – хром. Высота 1 м (В=770), 2 муфты под трубу 25 мм, антивандальная, с механизмом регулировки положения рамки | руб. | 21633
448 | 35092 | Муфта M-25 | СибАрс | Ссылка | Муфта M-25 (хром под 25мм трубу) | руб. | 1398
449 | 33128 | Муфта M-32 | СибАрс | Ссылка | Муфта M-32 (хром под 32мм трубу) | руб. | 1398
450 | 35089 | SOT-1-25 | СибАрс | Ссылка | Стойка ограждения торцевая хром. с двумя муфтами для крепления труб ограждения 25 мм | руб. | 4902
451 | 32609 | SOT-1-32 | СибАрс | Ссылка | Стойка ограждения торцевая хром. с двумя муфтами для крепления труб ограждения 32 мм | руб. | 5019
452 | 35090 | SOT-2-25 | СибАрс | Ссылка | Стойка ограждения средняя хром. с четырьмя муфтами для крепления труб ограждения 25 мм под 180 град | руб. | 5283
453 | 33118 | SOT-2-32 | СибАрс | Ссылка | Стойка ограждения средняя хром. с четырьмя муфтами для крепления труб ограждения 32 мм под 180 град. | руб. | 5429
454 | 35091 | SOT-3-25 | СибАрс | Ссылка | Стойка ограждения угловая хром. с четырьмя муфтами для крепления труб ограждения 25 мм под 90 град | руб. | 5312
455 | 33127 | SOT-3-32 | СибАрс | Ссылка | Стойка ограждения угловая хром. с четырьмя муфтами для крепления труб ограждения 32 мм под 90 град. | руб. | 5417
456 | 32608 | ST-32-3000 | СибАрс | Ссылка | Труба ограждения D=32 мм, L=3000 мм, хром | руб. | 2071
Ограждения "РостЕвроСтрой" |  |  |  | Ссылка
457 | 29245 | УС1 | РостЕвроСтрой | Ссылка | Стойка с резьбовыми заклепками (8шт), Корпус стойки: крашеная сталь, цвет "серебряный антик", от 0ºС до +50ºС | руб. | 3203
458 | 33487 | УС1 ХРОМ | РостЕвроСтрой | Ссылка | Стойка с резьбовыми заклепками (8шт), Корпус стойки: хромированная сталь, от 0ºС до +50ºС | руб. | 3557
459 | 38258 | УС2 ХРОМ (Для К12) | РостЕвроСтрой | Ссылка | Стойка с резьбовыми заклепками (6 шт), с пазом под замок створки К12. | руб. | 4017
460 | 38263 | Створка К12 (25) | РостЕвроСтрой | Ссылка | Створка калитки антипаника К12 (Ø25 L=1240 мм) | руб. | 11890
461 | 38264 | Створка К12 (32) | РостЕвроСтрой | Ссылка | Створка калитки антипаника К12 (Ø32 L=1240 мм) | руб. | 19371
462 | 8207 | ОБ1/2-1 у ХРОМ | РостЕвроСтрой | Ссылка | Стойка быстросъемная (с муфтами под горизонтальную перемычку ф32мм) Корпус стойки: хромированная сталь, от 0ºС до + 50ºС | руб. | 19271
463 | 38435 | ОБ1/2-2-90 у ХРОМ | РостЕвроСтрой | Ссылка | Стойка быстросъемная угловая (с муфтами под горизонтальную перемычку ф32 мм). Корпус стойки: хромированная сталь. | руб. | 21666
464 | 37046 | ГПф25мм/1000 ХРОМ | РостЕвроСтрой | Ссылка | Горизонтальная перемычка (диаметр 25мм) до L-1000мм ХРОМ | руб. | 1814
465 | 29250 | ГПф25мм/1500 ХРОМ | РостЕвроСтрой | Ссылка | Горизонтальная перемычка (диаметр 25мм) до L-1500мм ХРОМ | руб. | 2308
466 | 8208 | ГП 32мм/1000 ХРОМ | РостЕвроСтрой | Ссылка | Горизонтальная перемычка (диаметр 32мм) до L-1000мм ХРОМ | руб. | 2160
467 | 38434 | ГП 32мм/1500 ХРОМ | РостЕвроСтрой | Ссылка | Горизонтальная перемычка (диаметр 32мм) до L-1500мм ХРОМ | руб. | 3470
468 | 52703 | ГП 32мм/1000 НЕРЖ | РостЕвроСтрой | Ссылка | Горизонтальная перемычка (диаметр 32мм) до L-1000мм Нержавейка | руб. | 2714
469 | 52702 | ГП 32мм/1500 НЕРЖ | РостЕвроСтрой | Ссылка | Горизонтальная перемычка (диаметр 32мм) до L-1500мм Нержавейка | руб. | 3755
470 | 29253 | Вертикальная перемычка d25 | РостЕвроСтрой | Ссылка | Вертикальная перемычка на горизонтальные перемычки ф25мм ограждений ОС2ап, ОС2ак, ОС2акп | руб. | 1149
471 | 33491 | Вертикальная перемычка d32 | РостЕвроСтрой | Ссылка | Вертикальная перемычка на горизонтальные перемычки ф32мм ограждений ОС2ап, ОС2ак, ОС2акп | руб. | 1449
472 | 29251 | СШ25 | РостЕвроСтрой | Ссылка | Соединитель шарнирный (поворотный), крашеный под горизонтальную перемычку, ф25мм | руб. | 2980
473 | 33489 | СШ25 ХРОМ | РостЕвроСтрой | Ссылка | Соединитель шарнирный (поворотный), хромированный под горизонтальную перемычку ф25мм | руб. | 3027
474 | 38259 | СШ32 | РостЕвроСтрой | Ссылка | Соединитель шарнирный (поворотный), крашеный под горизонтальную перемычку, ф32мм | руб. | 3177
475 | 38260 | СШ32 ХРОМ | РостЕвроСтрой | Ссылка | Соединитель шарнирный (поворотный), хромированный под горизонтальную перемычку ф32мм | руб. | 3221
476 | 6813 | Муфта 25 | РостЕвроСтрой | Ссылка | Муфта крашенная с элементами крепления под горизонтальную перемычку ф25мм | руб. | 1125
477 | 33488 | Муфта 25 ХРОМ | РостЕвроСтрой | Ссылка | Муфта хромированная с элементами крепления под горизонтальную перемычку ф25мм | руб. | 1287
478 | 38261 | Муфта 32 | РостЕвроСтрой | Ссылка | Муфта крашенная с элементами крепления под горизонтальную перемычку ф32мм | руб. | 1457
479 | 38262 | Муфта 32 ХРОМ | РостЕвроСтрой | Ссылка | Муфта хромированная с элементами крепления под горизонтальную перемычку ф32мм | руб. | 1614
480 | 29252 | ФП 25/1500 | РостЕвроСтрой | Ссылка | Фиксатор пружинный крашеный ф25мм. Для секции ограждений ОС2ап. Длиной до 1500мм | руб. | 2787
481 | 33490 | ФП 25/1500 ХРОМ | РостЕвроСтрой | Ссылка | Фиксатор пружинный из нержавеющей стали ф25мм. Для секции ограждений ОС2ап. Длиной до 1500мм | руб. | 3548
482 | 37245 | СС3 | РостЕвроСтрой | Ссылка | Стойка для считывателя(высотой 1000мм, диаметр стойки ф106мм) Корпус стойки: крашеная сталь, цвет "серебряный антик" | руб. | 21797
483 | 37246 | СС3 ХРОМ | РостЕвроСтрой | Ссылка | Стойка для считывателя (высотой 1000мм, диаметр стойки ф106мм) Корпус стойки: хромированная сталь | руб. | 33017
484 | 52704 | Консоль 32 | РостЕвроСтрой | Ссылка | Консоль крепления к плоскости Ф32,0 | руб. | 152
485 | 38480 | Соединитель 32 | РостЕвроСтрой | Ссылка | Соединитель (перпендик.2-х труб) усил.хром Ф32 | руб. | 390
486 | 44116 | Дуга ограждения (L-386 мм) | РостЕвроСтрой | Ссылка | Дуга ограждения (L-386 мм) | руб. | 3892
Ограждения производства "Carddex"
487 | 35044 | XT-02 | Carddex | Ссылка | Стойка ограждения из шлифованной нержавеющей стали D50 (высота 1 м) | руб. | 5800
488 | 35045 | TN-01 | Carddex | Ссылка | Штанга из шлифованной нержавеющей стали D32 (длина 1 м) | руб. | 2390
489 | 35036 | RT-02 | Carddex | Ссылка | Стойка ограждения из стального профиля 50х50 с полимерным покрытием | руб. | 5290
490 | 35037 | TK-02 | Carddex | Ссылка | Штанга из анодированного алюминия D32 (длина 1 м) | руб. | 2140
491 | 35043 | RTA-02 | Carddex | Ссылка | Секция «Антипаника» из стали с полимерным покрытием и электромагнитным замком | руб. | 39010
491 | 41795 | RTA-011 | Carddex | Ссылка | Секция "Антипаника" из стали с полимерным покрытием и механическим ригельным замком, ширина прохода 1200 мм, размеры: 1460 х 1005 мм, 30 кг. | руб. | 25090

## Металлодетекторы
|  | 2025-02-07 |  |  | СОДЕРЖАНИЕ
№ | Код | Наименование | Фирма | Инфо | Краткие характеристики | у.е. | Цена 1
МЕТАЛЛОДЕТЕКТОРЫ
Ручные металлодетекторы
1 | 37329 | ZK-D100S | ZKTeco | Ссылка | Металлодетектор ручной с встроенным аккумулятором, питание 7-12 V (ЭП типа "КРОНА"), 40 час, без зарядного устройств. | руб. | 3530
2 | 54559 | ZK-D160 | ZKTeco | Ссылка | Металлодетектор ручной с индикатором обнаружения на корпусе световая.звуковая вибро сигнализация, с зарядным устройством. | руб. | 3530
3 | 37330 | ZK-D180 | ZKTeco | Ссылка | Металлодетектор ручной с индикатором обнаружения на корпусе, определяющим размеры обнаруженных объектов и визуализацию в разных цветах (от зеленого до красного), с зарядным устройством, 40 час при полной зарядке | руб. | 8920
4 | 37345 | ZK-D300 | ZKTeco | Ссылка | Металлодетектор ручной со световой, звуковой индикацией + вибрация, определяющим размеры обнаруженных объектов и визуализацию в разных цветах, заряд через USB разъем, 100 час при полной зарядке | руб. | 11410
5 | 28650 | РД-150 | БлокПост | Ссылка | Ручной, высокая чувствительность. Автоматическая настройка чувствительности. Время работы: 80 часов. 415х85х40 мм. | руб. | 8800
6 | 28651 | РД-300 | БлокПост | Ссылка | Ручной, высокая чувствительность. Автоматическая настройка чувствительности. Встроенный стабилизатор напряжения. Время работы: 40 часов. | руб. | 12600
7 | 42379 | РД-700 | БлокПост | Ссылка | Ручной металлодетектор. Время работы (в режиме звукового сигнала) 20 часов, (в режиме вибросигнала) - 8 часов, напряжение: 3,7 В, 1200 мА/ч, -20...+55 °C, 320х70х40 мм. | руб. | 13800
8 | 42376 | РД-1000Т | БлокПост | Ссылка | Ручной металлодетектор с функцией измерения температуры тела. 410×80×45 мм; Вес 0,34 кг, (B) DC 9 V; Погрешность измерения температуры ±0,1-0,4 °C; Диапазон определяемой температуры от 32.0 до 42.9, Селективность - магнитные и немагнитные металлы; Световое оповещение сигнала тревоги - да; Звуковое оповещение сигнала тревоги - да; от 5 до 55°С | руб. | 26700
9 | 41342 | ВМ-611Х | SPHINX | Ссылка | Ручной металлодетектор, дальность обнаружения пистолета ПМ - 16 см, напряжение питания 9 В (АКБ), 6 мА, время непрерывной работы не менее 200 часов, широкая зона захвата, регулировка чувствительности, -15...50 °С, 420х80х30 мм. | руб. | 9390
10 | 42380 | ВМ-611Х ПРО | SPHINX | Ссылка | Ручной металлодетектор, дальность обнаружения пистолета ПМ - 16 см, напряжение питания 9 В (АКБ), 6 мА, время непрерывной работы не менее 200 часов, широкая зона захвата, регулировка чувствительности, -15...50 °С, 420х80х30 мм, в комплекте зарядное устройство, АКБ, крепление на ремень | руб. | 12490
11 | 50333 | ВМ-611РД-2.0 | SPHINX | Ссылка | Ручной досмотровый детектор радиоактивных и металлических предметов, предназначен для одновременного обнаружения радиоактивных и ядерных материалов по их гамма-излучению, напряжение питания 9 В (АКБ), 6 мА, время непрерывной работы не менее 120 часов, широкая зона захвата, регулировка чувствительности, -15...50°C, 420х80х30 мм, в комплекте зарядное устройство, АКБ, крепление на ремень. | руб. | 68490
12 | 42403 | ВМ-612 | SPHINX | Ссылка | Ручной металлодетектор, вероятность обнаружения 99%, режим точного определения местонахождения объекта, инверсия чувствительности, виброзуммер (для скрытого досмотра или досмотра в шумных местах), питание аккумулятор/батарея "крона" 9 В, -37...+70 °C, в комплекте: прибор, инструкция, батарея, 550x432x310 мм | руб. | 11490
13 | 42404 | ВМ-612 ПРО | SPHINX | Ссылка | Ручной металлодетектор, вероятность обнаружения 99%, режим точного определения местонахождения объекта, инверсия чувствительности, виброзуммер (для скрытого досмотра или досмотра в шумных местах), питание аккумулятор/батарея "крона" 9 В, -37...+70 °C, в комплекте: прибор, инструкция, аккумулятор 9 В, блок питания 220 В, крепление на ремень, 432х55х31 мм, 0,32 кг | руб. | 14990
14 | 42405 | ВМ-611 Вихрь | SPHINX | Ссылка | Ручной металлодетектор, вероятность обнаружения 98%.Полная автоматическая настройка. Чувствительность:Пистолет типа «ПМ» - 200 мм; Штык нож - 150 мм; Звуковая, световая, бесшумная индикация Время непрерывной работы — 400 часов, питание аккумулятор/батарея "крона" 9 В, -15`С...50`C, 415Х80Х30 мм. | руб. | 11490
15 | 47598 | ВМ-611 Вихрь С | SPHINX | Ссылка | Ручной, один уровень чувствительности, ручная коррекция чувствительности, функция защиты от рядом работающих радиостанций и термокомпенсация (коррекция чувствительности в реальном времени в зависимости от температуры окружающей среды). Чувствительность: Пистолет типа «ПМ» - 230 мм. Звуковая и световая индикация. Время непрерывной работы — до 400 часов (при использовании Li-ion батареи), питание аккумулятор/батарея "крона" 9 В, -25...+50°C, 422х83х38 мм | руб. | 16590
16 | 42406 | ВМ-611 Вихрь ПРО | SPHINX | Ссылка | Ручной металлодетектор, вероятность обнаружения 98%.Полная автоматическая настройка. Чувствительность:Пистолет типа «ПМ» - 200 мм; Штык нож - 150 мм; Звуковая, световая, бесшумная индикация Время непрерывной работы — 400 часов, питание аккумулятор/батарея "крона" 9 В, -15`С...50`C, в комплекте АКБ, зарядное устройство с креплением на стену, крепление на ремень, 420х80х30мм, 0,3кг | руб. | 15490
Арочные металлодетекторы
17 | 39587 | AMD-600 | ZKTeco | Ссылка | Арочный металлодетектор, 6 зон детектирования, 256 уровней чувст-ти, 3.5 ЖК дисплей, подсчет количества людей и срабатываний тревоги, материал огнестойкий и влагостойкий ПВХ, -20°C - 55°C, ширина прохода 700 мм | руб. | 100630
18 | 43201 | AMD-600 (ширина 800мм) | ZKTeco | Ссылка | Арочный металлодетектор, 6 зон детектирования, 256 уровней чувст-ти, 3.5 ЖК дисплей, подсчет количества людей и срабатываний тревоги, материал огнестойкий и влагостойкий ПВХ, -20°C - 55°C, ширина прохода 800 мм | руб. | 116730
19 | 48232 | AMD-600 (ширина 1000мм) | ZKTeco | Ссылка | Арочный металлодетектор, 6 зон детектирования, 256 уровней чувст-ти, 3.5 ЖК дисплей, подсчет количества людей и срабатываний тревоги, материал огнестойкий и влагостойкий ПВХ, -20°C - 55°C, ширина прохода 1000 мм | руб. | 124780
20 | 41069 | AMD-1800 | ZKTeco | Ссылка | Арочный металлодетектор, 18 зон детектирования, 100 уровней чувст-ти, 3.5 ЖК дисплей, подсчет количества людей и срабатываний тревоги, материал огнестойкий и влагостойкий ПВХ, -20°C - 55°C, ширина прохода 700 мм | руб. | 112700
21 | 48213 | AMD1800 (ширина 1000мм) | ZKTeco | Ссылка | Арочный металлодетектор, 18 зон детектирования, 100 уровней чувст-ти, 3.5 ЖК дисплей, подсчет количества людей и срабатываний тревоги, материал огнестойкий и влагостойкий ПВХ, -20°C - 55°C, ширина прохода 1000 мм | руб. | 125120
22 | 37347 | ZK-D1065 | ZKTeco | Ссылка | Арочный металлодетектор, 6 зон детектирования, 100 уровней чувствительности, звуковая тревога, 10-ти значный светодиодный дисплей, 2-е светодиодные полосы, подсчет количества людей и срабатываний тревоги. | руб. | 100630
23 | 37348 | ZK-D2180 | ZKTeco | Ссылка | Арочный металлодетектор, 18 зон детектирования, 256 уровней чувствительности, звуковая тревога, 3,7" LCD дисплей, 2-е светодиодные полосы, подсчет количества людей и срабатываний тревоги. | руб. | 112700
24 | 37350 | ZK-D4330 | ZKTeco | Ссылка | Арочный металлодетектор, 33 зоны детектирования, 300 уровней чувствительности, повышенная помехоустойчивость, звуковая и световая тревога, 7" LCD дисплей, 2-е светодиодные полосы, подсчет количества людей и срабатываний тревоги, ИК пульт управления в комплекте. | руб. | 418200
25 | 46717 | MDS100 | ZKTeco | Ссылка | Портативный металлодетектор, 3.5 дисплей, 2 зоны, чувствительность 100, габариты 361х380 х1969, -10℃ - +50ºC. Питание Аккумулятор 10 Ач | руб. | 603750
26 | 46720 | Фракталь-720 | СКИЗЭЛ | Ссылка | Магнитометрический пассивный арочный металлодетектор для использования внутри помещений. Безопасен для беременных женщин, детей, животных. Не оказывает влияния на кардиостимуляторы, слуховые аппараты, не создаёт помех приборам контроля здоровья. Ширина прохода 720 мм. Диаметр опоры D32 мм. | руб. | 77380
27 | 46721 | Фракталь-800 | СКИЗЭЛ | Ссылка | Магнитометрический пассивный арочный антивандальный металлодетектор для использования внутри помещений. Безопасен для беременных женщин, детей, животных. Не оказывает влияния на кардиостимуляторы, слуховые аппараты, не создаёт помех приборам контроля здоровья. Ширина прохода 800 мм. Технологичный и лаконичный дизайн. Яркий, крупный световой сигнал «Тревога». | руб. | 276320
28 | 46722 | Фракталь-С | СКИЗЭЛ | Ссылка | Магнитометрический пассивный встраиваемый металлодетектор для использования внутри помещений. Безопасен для беременных женщин, детей, животных. Не оказывает влияния на кардиостимуляторы, слуховые аппараты, не создаёт помех приборам контроля здоровья. Вывод сигнала "тревога" на силовое реле и сухие контакты. Ширина прохода до 1100 мм. | руб. | 140000
29 | 36788 | РС И 6 | БлокПост | Ссылка | Арочный металлодетектор со встроенным термодатчиком, 2230х850х460 мм. Термодатчик: дальность измерения - 3-5 см; Погрешность измерения термодатчика ± 0,3°C; 6 зон детектирования. Ширина прохода - 750 мм. Звуковая и световая индикации, параллельная эксплуатация, повышенная помехоустойчивость. Пульт ДУ, "сухие контакты" на плате управления, подключение к ПК, SD CARD. Счетчик проходов, пропускная способность - 60 чел/мин. Пылевлагозащищенное покрытие корпуса. | руб. | 524100
30 | 36789 | РС И 18 | БлокПост | Ссылка | Арочный металлодетектор со встроенным термодатчиком, 2230х850х460 мм. Термодатчик: дальность измерения - 3-5 см; Погрешность измерения термодатчика ± 0,3°C; 18/12/6 зон детектирования. Ширина прохода - 750 мм. Звуковая и световая индикации, параллельная эксплуатация, повышенная помехоустойчивость. Пульт ДУ, "сухие контакты" на плате управления, подключение к ПК, SD CARD. Счетчик проходов, пропускная способность - 60 чел/мин. Пылевлагозащищенное покрытие корпуса. | руб. | 564200
31 | 34225 | РС Z 1 | БлокПост | Ссылка | Одно зонный арочный металлодетектор, 99 уровней чувствительности, селективность Магнитные и немагнитные металлы, счетчик проходов, Внешние габариты 2160х840х280 мм, Габариты прохода, 2010х750х280 мм. | руб. | 94800
32 | 34226 | РС Z 3 | БлокПост | Ссылка | 3-зонный арочный металлодетектор, 99 уровней чувствительности, селективность Магнитные и немагнитные металлы, счетчик проходов, Внешние габариты 2160х840х280 мм, Габариты прохода, 2010х750х280 мм. | руб. | 106100
33 | 31549 | РС Z 100 | БлокПост | Ссылка | Одно зонный металлодетектор, 100 уровней чувствительности, селективность Магнитные и немагнитные металлы, счетчик проходов, Внешние габариты 2230х850х430 мм, Габариты прохода, 2030х750х335 мм. | руб. | 119500
34 | 35753 | РС Z 400 MK (4/2) | БлокПост | Ссылка | Арочный металлодетектор. 2/4 зоны детектирования. Ширина прохода - 750 мм. Звуковая и световая индикации, параллельная эксплуатация (количество рабочих частот) - 50, повышенная помехоустойчивость. Пульт ДУ, "сухие контакты" на плате управления, подключение к ПК, SD CARD. Счетчик проходов, пропускная способность - 60 чел/мин. Пылевлагозащищенное покрытие корпуса, 2230х850х460 мм | руб. | 161200
35 | 28641 | РС Z 600 | БлокПост | Ссылка | 6-ти зонный металлодетектор, 200 уровней чувствительности, селективность черные металлы, счетчик проходов, выход сухой контакт, три способа подключения к сети (справа, слева, сверху), экраны детектирования с обеих сторон металлодетектора, 85 -264 В, 12 Вт, -20...+85 °С, внешние габариты 2200х810х580 мм, габариты прохода 2000х700х500 мм | руб. | 167900
36 | 35754 | PC Z 600M | БлокПост | Ссылка | Арочный металлодетектор. 6 зон детектирования. Ширина прохода - 750 мм. Звуковая и световая индикации, параллельная эксплуатация (количество рабочих частот) - 50, повышенная помехоустойчивость. Пульт ДУ, "сухие контакты" на плате управления, SD CARD. Счетчик проходов, пропускная способность - 60 чел/мин. Пылевлагозащищенное покрытие корпуса, 2230х850х460 мм | руб. | 209900
37 | 31742 | РС Z 600 MK | БлокПост | Ссылка | 6-ти зонный металлодетектор, 200 уровней чувствительности, селективность черные металлы, счетчик проходов, выход сухой контакт, световая индикация, подключение к ПК, три способа подключения к сети (справа, слева, сверху), экраны детектирования с обеих сторон металлодетектора, 85 -264 В, 12 Вт, -20...+85 °С, внешние габариты 2200х810х580 мм, габариты прохода 2000х700х500 мм | руб. | 288200
38 | 35783 | РС Z 1800 MK (18/12/6) | БлокПост | Ссылка | Арочный металлодетектор. 18/12/6 зон детектирования. Ширина прохода 750 мм. Звуковая и световая индикации, параллельная эксплуатация (количество рабочих частот) - 50, повышенная помехоустойчивость. Пульт ДУ, "сухие контакты" на плате управления, подключение к ПК, SD CARD. Счетчик проходов, пропускная способность - 60 чел/мин. Пылевлагозащищенное покрытие корпуса, 2230х850х460 мм | руб. | 447000
39 | 41796 | РС В 18 (высокочувствительный) | БлокПост | Ссылка | Высокочувствительный арочный металлодетектор, 2185х855х470 мм. 18 зон детектирования. Ширина прохода - 700 мм. Световая и звуковая индикации, параллельная эксплуатация (количество рабочих частот) - 50, повышенная помехоустойчивость. Пульт ДУ, "сухие контакты" на плате управления, подключение к ПК, SD CARD. Счетчик проходов, пропускная способность - 60 чел/мин. Пылевлагозащищенное покрытие корпуса, экспортная упаковка. | руб. | 634900
40 | 25322 | РС 3300 М | БлокПост | Ссылка | 33 зоны обнаружения. ЖК дисплей, цифровая обработка сигналов, авто подсчет пассажиров и числа сигналов тревоги, регулируемая чувствительность каждой зоны, сигнал тревоги в форме светодиода, функция защиты от помех, защита с помощью пароля, управление с блока ДУ, либо раб. панели безвредно для человека, габаритные размеры 700мм х 2000мм х 500мм | руб. | 476200
41 | 28649 | РС-0300 | БлокПост | Ссылка | 3 зоны обнаружения, 300 уровней чувствительности, модульная быстросборная конструкция, 40 часов автономной работы, ЖК-дисплей и клавиатура управления, ведение статистики по проходам и тревогам, функция самодиагностики и автокалибровки, IP55, -20...+70°С, 2250х970х580 мм, 35 кг | руб. | 604500
42 | 35791 | РС X 100 | БлокПост | Ссылка | Арочный металлодетектор. 1 зона детектирования. Ширина прохода - 720 мм. Звуковая индикация, параллельная эксплуатация (количество рабочих частот) - 50, повышенная помехоустойчивость. Пульт ДУ, "сухие контакты" на плате управления, SD CARD. Счетчик проходов, пропускная способность - 60 чел/мин. Пылевлагозащищенное покрытие корпуса, всепогодное исполнение, 2230х1130х490 мм | руб. | 241300
43 | 35792 | РС X 400 MK (4/2) | БлокПост | Ссылка | Арочный металлодетектор. 4/2 зоны детектирования. Ширина прохода - 720 мм. Звуковая и световая индикации, параллельная эксплуатация (количество рабочих частот) - 50, повышенная помехоустойчивость. Пульт ДУ, "сухие контакты" на плате управления, SD CARD. Счетчик проходов, пропускная способность - 60 чел/мин. Пылевлагозащищенное покрытие корпуса, всепогодное исполнение, 2230х1130х490 мм | руб. | 296300
44 | 35793 | PC X 600 MK | БлокПост | Ссылка | Арочный металлодетектор. 6 зон детектирования. Ширина прохода - 720 мм. Звуковая и световая индикации, параллельная эксплуатация (количество рабочих частот) - 50, повышенная помехоустойчивость. Пульт ДУ, "сухие контакты" на плате управления, подключение к ПК, SD CARD. Счетчик проходов, пропускная способность - 60 чел/мин. Пылевлагозащищенное покрытие корпуса, всепогодное исполнение, 2230х1130х490 мм | руб. | 482000
45 | 35794 | PC X 1800 MK (18/12/6) | БлокПост | Ссылка | Арочный металлодетектор. 18/12/6 зон детектирования. Ширина прохода - 720 мм. Звуковая и световая индикации, параллельная эксплуатация (количество рабочих частот) - 50, повышенная помехоустойчивость. Пульт ДУ, "сухие контакты" на плате управления, подключение к ПК, SD CARD. Счетчик проходов, пропускная способность - 60 чел/мин. Пылевлагозащищенное покрытие корпуса, всепогодное исполнение, 2230х1130х490 мм | руб. | 477500
46 | 41332 | ST-MD006 | Smartec | Ссылка | Металлодетектор арочный, 6 зон, 100 уровней чувствительности, световая и звуковая индикация, питание 220 В (AC), -20 - +60. | руб. | 75000
47 | 49304 | ST-MD006L | Smartec | Ссылка | Металлодетектор арочный, 6 зон, световая индикация, 100 уровней чувствительности, световая и звуковая индикация, питание 220 В (AC), рабочая температура -20 - +60. | руб. | 78000
48 | 41333 | ST-MD018 | Smartec | Ссылка | Металлодетектор арочный, 18 зон, 256 уровней чувствительности, световая и звуковая индикация, релейный выход, питание 220 В (AC), -20 - +60. | руб. | 84000
49 | 49305 | ST-MD018L | Smartec | Ссылка | Металлодетектор арочный, 18 зон, световая индикация, 256 уровней чувствительности, световая и звуковая индикация, релейный выход, питание 220 В (AC), рабочая температура -20 - +60. | руб. | 88000
50 | 49306 | ST-MD318L | Smartec | Ссылка | Металлодетектор арочный, 18 зон, 256 уровней чувствительности, световая и звуковая индикация, релейный выход, питание 220 В (AC), рабочая температура -20 - +60. | руб. | 126000
51 | 41334 | ST-MD318LT | Smartec | Ссылка | Металлодетектор арочный, 18 зон, 256 уровней чувствительности, измерение температуры, световая и звуковая индикация, релейный выход, питание 220 В (AC), -20 - +60. | руб. | 185000
Аксессуары для арочных металлодетекторов
52 | 31550 | Защитная крышка арочных металлодетекторов серии Z | БлокПост | Ссылка | Защитная крышка для арочных металлодетекторов серии Z (1055х480х80 мм). - от -37 до +50 C. Крепление к антенным панелям с помощью штатных болтов. Предохраняет блок управления от образования наледи, прямого попадания воды (дождь, брызги). | руб. | 43400
53 | 35788 | Защитная крышка арочных металлодетекторов серии Х | БлокПост | Ссылка | Защитная крышка для арочных металлодетекторов серии X (1066х390х212 мм).- от -37 до +50 C. Крепление к антенным панелям с помощью штатных болтов. Предохраняет блок управления от образования наледи, прямого попадания воды (дождь, брызги). | руб. | 39400
54 | 35789 | Чехол для арочного металлодетектора серии PC Z | БлокПост | Ссылка | Пылевлагозащитный чехол для арочных металлодетекторов сери PC Z. Материал - Oxford 600D / ПВХ плёнка. Водонепроницаемость, износостойкость, отсутствие деформации, стойкость к загрязнениям, защита от механических повреждений, термостойкость - от -50 до +100 °С | руб. | 28000
55 | 35790 | Чехол для арочного металлодетектора серии PC X | БлокПост | Ссылка | Пылевлагозащитный чехол для арочных металлодетекторов сери PC X. Материал - Oxford 600D / ПВХ плёнка. Водонепроницаемость, износостойкость, отсутствие деформации, стойкость к загрязнениям, защита от механических повреждений, термостойкость - от -50 до +100 °С | руб. | 31000
Рентгеновские интроскопы
56 | 39600 | ZKX6550A | ZKTeco | Ссылка | Рентгеновский интроскоп | руб. | 2334500
57 | 39601 | ZKX6550 | ZKTeco | Ссылка | Рентгеновский интроскоп | руб. | 3840000
58 | 39602 | ZKX6550D | ZKTeco | Ссылка | Рентгеновский интроскоп | руб. | 6400000
59 | 39603 | ZKX6040 | ZKTeco | Ссылка | Рентгеновский интроскоп | руб. | 3520000
60 | 39604 | ZKX5030A | ZKTeco | Ссылка | Рентгеновский интроскоп | руб. | 1811250
61 | 39605 | ZKX5030C | ZKTeco | Ссылка | Рентгеновский интроскоп | руб. | 3200000
62 | 39606 | ZKX10080 | ZKTeco | Ссылка | Рентгеновский интроскоп | руб. | 5760000

## Автоматика
|  | 2025-02-07 |  |  | СОДЕРЖАНИЕ
№ | Код | Наименование | Фирма | Инфо | Краткие характеристики | у.е. | Цена 1
АВТОМАТИКА ДЛЯ ВОРОТ "CAME" (Италия)
Автоматические шлагбаумы
Комплекты COMBO
1 | 28701 | COMBO CLASSICO GARD 4000DX | Came | Ссылка | Комплект Шлагбаум на проезд 3,5 метра, высокоинтенсивный 2-6 сек. Комплект: G4000_DX, G0401, G0461, G0403 | руб. | 93200
2 | 43489 | COMBO CLASSICO GARD 4000SX | Came | Ссылка | Комплект Шлагбаум на проезд 3,5 метра, высокоинтенсивный 2-6 сек. Комплект: G4000_SX, G0401, G0461, G0403 | руб. | 93200
3 | 28702 | COMBO CLASSICO GARD 3750DX | Came | Ссылка | Комплект Шлагбаум на проезд 4,0 метра, высокоинтенсивный 2-6 сек. Комплект: G3750_DX, G0402, G04060, G0461 | руб. | 82600
4 | 43490 | COMBO CLASSICO GARD 3750SX | Came | Ссылка | Комплект Шлагбаум на проезд 4,0 метра, высокоинтенсивный 2-6 сек. Комплект: G3750_SX, G0402, G04060, G0461 | руб. | 82600
5 | 41190 | COMBO CLASSICO GARD 6500 | Came | Ссылка | Комплект Шлагбаум на проезд 6,0 метра, 4-8 сек. Комплект: G6500, G0602, G04060, G0461, G02807 | руб. | 137800
6 | 41193 | COMBO CLASSICO GARD 6000 | Came | Ссылка | Комплект Шлагбаум на проезд 6,0 метра, 4-8 сек. Комплект: G6000, G0601, G0603, G0461, G0462 | руб. | 144400
7 | 51608 | COMBO GLT combo KIT | Came | Ссылка | Комплект шлагбаума GARD LT, проезд 4,0 м, 2-6 с, 100%, (тумба, стрела, светоотражающие наклейки) | руб. | 88900
Шлагбаумы и Аксессуары для шлагбаумов
8 | 7014 | 001G4000_SX | Came | Ссылка | Тумба шлагбаума. Класс защиты IP54. | руб. | 105000
9 | 28066 | 001G4000_DX | Came | Ссылка | Тумба шлагбаума. Класс защиты IP54. | руб. | 105000
10 | 14832 | G3750 | Came | Ссылка | Тумба шлагбаума с приводом и блоком управления. Класс защиты IP54. | руб. | 101960
11 | 28295 | G3750SX | Came | Ссылка | Тумба шлагбаума с приводом и блоком управления. Класс защиты IP54. | руб. | 101960
12 | 3144 | G6000 | Came | Ссылка | Тумба шлагбаума с приводом и блоком управления. Класс защиты IP54. | руб. | 171720
13 | 14830 | G6500 | Came | Ссылка | Тумба шлагбаума с приводом и блоком управления. Класс защиты IP54. | руб. | 168480
14 | 38054 | 803BB-0070 | Came | Ссылка | GPT40AGS Тумба шлагбаума с бесщеточным двигателем, для проездов до 3,8 м | руб. | 178200
15 | 38055 | 803XA-0051 | Came | Ссылка | Стрела алюминиевая сечением 90х35, длиной 3050 для шлагбаумов GPT и GPX | руб. | 18360
16 | 1666 | G0401 | Came | Ссылка | Стрела прямоугольная алюминиевая 4,2 м. | руб. | 6810
17 | 7623 | G0402 | Came | Ссылка | Стрела круглая алюминиевая 4,2 м. Функция "антиветер" | руб. | 6480
18 | 1671 | G0601 | Came | Ссылка | Стрела прямоугольная алюминиевая 6,85 м. | руб. | 16960
19 | 3143 | G0602 | Came | Ссылка | Стрела круглая алюминиевая 6,85 м. Функция "антиветер" | руб. | 15450
20 | 15043 | G06000 | Came | Ссылка | Стрела круглая алюминиевая 6 м. Функция "антиветер" / дюралайт | руб. | 24140
21 | 33674 | G0302 | Came | Ссылка | Стрела круглая алюминиевая диам. 60, L = 3000 мм | руб. | 5570
22 | 29723 | G03750/3 | Came | Ссылка | Стрела круглая алюминиевая 3 м. Функция "антиветер" / дюралайт | руб. | 13830
23 | 7597 | G03750 | Came | Ссылка | Стрела круглая алюминиевая 4 м. Функция "антиветер" | руб. | 15770
24 | 26740 | G02000 | Came | Ссылка | Стрела круглая алюминиевая с пазом под дюролайт диам. 100 мм, L = 2000 мм | руб. | 7750
25 | 9052 | G04000 | Came | Ссылка | Стрела круглая алюминиевая 4 м. Функция "антиветер"/ дюралайт, необходимо 2шт | руб. | 15770
26 | 38059 | 803XA-0050 | Came | Ссылка | Стрела алюминиевая сечением 90х35, длиной 4050 для шлагбаумов GPT и GPX | руб. | 22950
27 | 9042 | G06803 | Came | Ссылка | Соединитель и доп.вставка для стрел | руб. | 6480
28 | 1668 | G0461 | Came |  | Наклейки светоотражающие на стрелу / 24шт. /. | руб. | 1620
29 | 1667 | G0403 | Came | Ссылка | Накладки резиновые на стрелу 4м. | руб. | 5620
30 | 14831 | G04060 | Came | Ссылка | Пружина балансировочная (зеленая) диам. 50 мм | руб. | 6590
31 | 1672 | G0603 | Came | Ссылка | Накладки резиновые на стрелу 6,5м. | руб. | 9400
32 | 1669 | G0462 | Came | Ссылка | Опора для стрелы. | руб. | 7900
33 | 9047 | G02809 | Came | Ссылка | Наклейки светоотражающие узкие / 20шт. / | руб. | 1730
34 | 9049 | G02807 | Came |  | Опора для стрелы. | руб. | 8900
35 | 28015 | G03004 | Came | Ссылка | Крепление для стрелы 001G0402/3 | руб. | 7670
36 | 15044 | G06802 | Came | Ссылка | Вставка дополнительная | руб. | 2380
37 | 15041 | G028401/12 | Came | Ссылка | Дюралайт на стрелу со светодиодами | руб. | 11340
38 | 15042 | G028402 | Came | Ссылка | Кабель для подключения дюралайта | руб. | 1570
39 | 38056 | 803XA-0070 | Came | Ссылка | Пружины в сборе | руб. | 18000
40 | 38057 | 803XA-0150 | Came | Ссылка | Светодиодные полосы для стрелы макс. 3 м | руб. | 12320
41 | 46139 | 001G0502 | Came | Ссылка | Стрела алюминиевая диаметром 100 и длиной 5350 мм | руб. | 12960
42 | 7624 | G0405 | Came | Ссылка | Крепление для стрелы 001G0402 для шлагбаума G4000 | руб. | 4000
43 | 3145 | G0605 | Came | Ссылка | Крепление для стрелы 001G0602 для шлагбаума G6000 | руб. | 7940
44 | 4486 | G0468 | Came | Ссылка | Кронштейн крепления для установки фотоэлементов DOC на тумбу шлагбаума 001G4000, 001G6000 | руб. | 2220
45 | 4245 | G0463 | Came | Ссылка | Опора шарнирная для стрелы 001G0401, 001G0402, 001G0601, 001G0602 | руб. | 12860
46 | 6943 | G02802 | Came | Ссылка | Кронштейн для установки фотоэлемента DIR на тумбу шлагбаума 001G4040Z, 001G2080Z | руб. | 1680
47 | 1670 | G0465 | Came | Ссылка | Шторка под стрелу шлагбаума (по 2 метра) для стрелы 001G0401, 001G0402, 001G0601, 001G0602 | руб. | 15880
48 | 28206 | G028011 | Came | Ссылка | Устройство защиты стрелы при столкновении с автомобилем для 001G2080Z | руб. | 55000
49 | 29724 | G028401/6 | Came | Ссылка | Дюралайт на стрелу со светодиодами | руб. | 6590
50 | 7592 | G02040 | Came | Ссылка | Пружина балансировочная (желтая) диам. 40 мм | руб. | 5240
51 | 12901 | G02808 | Came | Ссылка | Опора шарнирная для стрелы 001G03750, 001G04000, 001G02000, 001G06000 | руб. | 10750
52 | 5948 | G0467 | Came | Ссылка | Шарнир для складной стрелы 001G0401, 001G0601 | руб. | 22850
53 | 4478 | G04601 | Came | Ссылка | Адаптер для крепления KIARO S к шлагбауму 001G4000, 001G6000 | руб. | 1410
54 | 24614 | G028401/14 | Came | Ссылка | Дюралайт со светодиодами (14 м) | руб. | 13610
55 | 24798 | G028401/16 | Came | Ссылка | Дюралайт на стрелу со светодиодами | руб. | 15880
56 | 3470 | G0251 | Came | Ссылка | Стрела прямоугольная алюминиевая 2,7 м. | руб. | 5080
57 | 24620 | G06850 | Came | Ссылка | Стрела алюминиевая диаметром 100 и длиной 6850 мм, с пазом под дюролайт | руб. | 25920
58 | 23617 | G03756 | Came | Ссылка | Вставка дополнительная для стрелы G03750 | руб. | 1570
59 | 9046 | G06080 | Came | Ссылка | Пружина балансировочная (красная) диам. 55 мм | руб. | 8540
60 | 7593 | G02801 | Came | Ссылка | Сигнальная лампа на тумбы шлагбаумов 001G4040Z, 001G2080Z | руб. | 2500
61 | 18956 | G028401/8 | Came | Ссылка | Дюралайт на стрелу со светодиодами | руб. | 8640
62 | 38060 | 803XA-0020 | Came | Ссылка | Светодиодные полосы для стрелы макс. 4 м | руб. | 13230
Комплекты COMBO
63 | 40391 | COMBO CLASSICO AXL (8K01MP-021) | Came | Ссылка | Комплект автоматики для распашных ворот на основе двух приводов 801MP-0020. Состав: AXL20DGS Привод 24В - 2 шт, блок управления ZL60, Радиоприемник встраиваемый 001AF43S, Брелок 4-х канальный 806TS-0130 - 2 шт, Фотоэлементы 001DIR10 | руб. | 38000
64 | 51593 | A3000A KIT2 | Came | Ссылка | Комплект автоматики для двухстворчатых распашных ворот до 800 кг, до 3,0 м, 50%, на основе привода А3000А (блок управления ZF1N, радиоуправление, фотоэлементы) | руб. | 63600
65 | 51288 | A5000A KIT2 | Came | Ссылка | Комплект автоматики для двухстворчатых распашных ворот до 1000 кг, до 5,0 м, 50%, на основе привода А5000А (блок управления ZF1N, радиоуправление, фотоэлементы) | руб. | 66800
66 | 51594 | ATS30AGM KIT2 | Came | Ссылка | Комплект автоматики для распашных ворот до 800 кг, до 3,0 м, 50%, на основе привода ATS30AGS (блок управления ZF1N, радиоуправление, фотоэлементы) | руб. | 76700
67 | 51596 | FAST 70 KIT | Came | Ссылка | Комплект автоматики для двухстворчатых распашных ворот до 300 кг, до 2,3 м, 30%, на основе приводов FA70230CB+FA70230 (встроенный блок управления ZF1N, радиоуправление) | руб. | 64800
68 | 51597 | F1000 KIT2 | Came | Ссылка | Комплект автоматики для двухстворчатых распашных ворот до 800 кг, до 4,0 м, 30%, на основе привода F1000 (блок управления ZF1N, радиоуправление, фотоэлементы) | руб. | 86400
69 | 51598 | FE40230 KIT2 | Came | Ссылка | Комплект автоматики для двухстворчатых распашных ворот до 800 кг, до 4,0 м, 30%, на основе привода FE40230 (блок управления ZF1N, радиоуправление, фотоэлементы) | руб. | 98300
Привода для автоматизации распашных ворот
70 | 1800 | KR310D | Came | Ссылка | Привод 230В линейный самоблокирующийся, для створок до 800кг или до 3,0м, интенсивность 30%, Правый | руб. | 31860
71 | 26687 | KR310S | Came | Ссылка | Привод 230В линейный самоблокирующийся, для створок до 800кг или до 3,0м, интенсивность 30%, Левый | руб. | 31860
72 | 18445 | A3000A | Came | Ссылка | Самоблокирующийся привод ~230 В, со встроенными концевыми выключателями, для створок до 800кг или до 3,0м, интенсивность 50%, | руб. | 33480
73 | 1653 | A5000A | Came | Ссылка | Самоблокирующийся привод ~230 В, со встроенными концевыми выключателями, для створок до 1000кг или до 5,0м, интенсивность 50%, | руб. | 33480
74 | 38242 | ATS50AGS | Came | Ссылка | Привод 230 В линейный, самоблокирующийся, со встроенными концевыми выключателями, для створок до 5 м. | руб. | 43200
75 | 26688 | FA70230 | Came | Ссылка | Самоблокирующийся привод ~230 В, в комплекте с шарнирным рычагом передачи для створок шириной до 300кг или до 2,3м, интенсивность 30%, | руб. | 42120
76 | 7587 | F1000 | Came | Ссылка | Самоблокирующийся привод ~230 В, с шарнирным рычагом передачи для створок до 800кг или до 4,0м, интенсивность 30%, | руб. | 52920
77 | 7373 | F500 | Came | Ссылка | Неблокирующийся привод 24В, в комплекте с шарнирным рычагом для створок до 150кг или до 1,6м, высокоинтенсивный. Необходимы механические упоры в крайних положениях створок. | руб. | 28350
78 | 26691 | A3024N | Came | Ссылка | Самоблокирующийся привод 24В, с концевым микровыключателем открывания и микровыключателем замедления при закрывании для створок до 800кг или до 3,0м, высокоинтенсивный. | руб. | 47200
79 | 14169 | A5024N | Came | Ссылка | Самоблокирующийся привод 24В, с концевым микровыключателем открывания и микровыключателем замедления при закрывании для створок до 1000кг или до 5,0м, высокоинтенсивный. | руб. | 48600
80 | 1663 | F1024 | Came | Ссылка | Самоблокирующийся привод 24B, с шарнирным рычагом для створок до 800кг или до 4,0м, высокоинтенсивный. | руб. | 67500
Блоки управления для распашных приводов
81 | 7081 | ZF1N | Came | Ссылка | Блоки управления для приводов ~230 В, для двухстворчатых распашных ворот с радиодекодером. | руб. | 18360
82 | 26690 | ZL160N | Came | Ссылка | Блок управления для приводов 24В, для 1-го привода F500 с радиодекодером и встроенной токовой системой обнаружения препятствий. | руб. | 17820
83 | 7374 | ZL150N | Came | Ссылка | Блок управления для приводов 24В, для 2-х приводов F500 с радиодекодером. | руб. | 22040
84 | 38244 | ZA3P | Came | Ссылка | Блок управления с расширенным набором функций | руб. | 22140
85 | 38245 | ZL65 | Came | Ссылка | Блок управления с расширенным набором функций | руб. | 25760
86 | 29267 | ZR24 | Came | Ссылка | Для 1-го привода с питанием двигателя 220В. Идеален для управления рольставнями. | руб. | 10530
Аксессуары
87 | 21900 | PSRT02 | Came | Ссылка | Кабель нагревательный со встроенным термостатом универсальный серии приводов FERNI, FAST, BX, BK, BY | руб. | 6650
88 | 26704 | LOCK82 | Came | Ссылка | Замок электромеханический для распашных ворот.12 В, 15 Вт | руб. | 15120
89 | 45814 | RSE | Came | Ссылка | Плата для синхронной работы автоматики и передачи данных по CRP | руб. | 2920
Комплекты COMBO «CLASSICO» для автоматизации откатных ворот
90 | 51599 | BXLStart KIT | Came | Ссылка | Комплект автоматики для откатных ворот до 400 кг, 50%, на основе привода BXL04AGS (встроенный блок управления ZN6, радиоуправление) | руб. | 20800
91 | 51600 | BX704 KIT | Came | Ссылка | Комплект автоматики для откатных ворот до 400 кг, 30%, на основе привода BX704 (встроенный блок управления ZBX7N, радиоуправление) | руб. | 39500
92 | 51601 | BX608 KIT | Came | Ссылка | Комплект автоматики для откатных ворот до 800 кг, 30%, на основе привода BX608 (встроенный блок управления ZBX6N, радиоуправление) | руб. | 37900
93 | 51602 | BX708 KIT | Came | Ссылка | Комплект автоматики для откатных ворот до 800 кг, 30%, на основе привода BX708AGS (встроенный блок управления ZBX7N, радиоуправление) | руб. | 39000
94 | 51603 | BKS12AGS KIT | Came | Ссылка | Комплект автоматики для откатных ворот до 1200 кг, 50%, на основе привода BKS12AGS (встроенный блок управления ZBKN, радиоуправление) | руб. | 52000
95 | 51604 | BKS18AGS KIT | Came | Ссылка | Комплект автоматики для откатных ворот до 1800 кг, 50%, на основе привода BKS18AGS (встроенный блок управления ZBKN, радиоуправление) | руб. | 56300
Привода и аксессуары для автоматизации откатных ворот
96 | 49848 | BX704AGS (801MS-0020) | Came | Ссылка | Привод 230В, до 400 кг, интенсивность 30%, Привод 230 В для откатных ворот. Встроенный блок управления ZBX7N | руб. | 43100
97 | 31623 | BX608AGS (801MS-0050) | Came | Ссылка | Привод 230В, до 800 кг, интенсивность 30%, самоблокирующийся для откатных ворот. Встроенный блок управления ZBX6N | руб. | 43100
98 | 31624 | BX708AGS (801MS-0030) | Came | Ссылка | Привод 230В, до 800 кг, интенсивность 30%, самоблокирующийся для откатных ворот. Встроенный блок управления ZBX7N | руб. | 46440
99 | 49849 | BXV04AGS (801MS-0150) | Came | Ссылка | Привод 24 В для откатных ворот. Встроенный блок управления ZN7 | руб. | 44280
99 | 49850 | BXV06AGS (801MS-0180) | Came | Ссылка | Привод 24 В для откатных ворот. Встроенный блок управления ZN7 | руб. | 54000
100 | 49851 | BXV08AGS (801MS-0210) | Came | Ссылка | Привод 24 В для откатных ворот. Встроенный блок управления ZN7 | руб. | 63720
100 | 49852 | BXV10AGS (801MS-0230) | Came | Ссылка | Привод 24 В для откатных ворот. Встроенный блок управления ZN7 | руб. | 69120
101 | 49853 | BXV04AGF (801MS-0160) | Came | Ссылка | Скоростной привод 24 В для откатных ворот. Встроенный блок управления ZN7V | руб. | 48600
101 | 49854 | BXV06AGF (801MS-0190) | Came | Ссылка | Скоростной привод 24 В для откатных ворот. Встроенный блок управления ZN7V | руб. | 59400
102 | 49855 | BXV10AGF (801MS-0250) | Came | Ссылка | Скоростной привод 24 В для откатных ворот. Встроенный блок управления ZN7V | руб. | 77760
99 | 31597 | BKS12AGS (801MS-0080) | Came | Ссылка | Привод 230В, до 1200кг, интенсивность 50%, самоблокирующийся для откатных ворот BKS18AGS. Встроенный блок управления ZBKN | руб. | 62640
100 | 31625 | BKS18AGS (801MS-0090) | Came | Ссылка | Привод 230В, до 1800кг, интенсивность 50%, самоблокирующийся для откатных ворот. Встроенный блок управления ZBK | руб. | 65880
101 | 49856 | BKS22AGS (801MS-0100) | Came | Ссылка | Привод 230 В для откатных ворот, встроенный блок управления ZBKN | руб. | 75060
102 | 49857 | BKS22AGE (801MS-0120) | Came | Ссылка | Привод 230 В для откатных ворот. Встроенный блок управления ZBKEN | руб. | 91800
103 | 49858 | BY-3500T (001BY-3500T) | Came | Ссылка | Привод 380 В для откатных ворот (встроенный блок управления ZT6), масса створки ворот до 3500 кг | руб. | 247320
Зубчатые рейки и аксессуары для приводов откатных ворот
104 | 31598 | CA083001 | Came | Ссылка | Рейка зубчатая 1 м, модуль 4, из оцинкованной стали 30 x 8 мм с отверстиями и втулками для крепления | руб. | 1150
105 | 6863 | 009CGZ6 | Came | Ссылка | CGZ6 Рейка зубчатая для BK-2200, BY 3500T / 1метр / | руб. | 4220
106 | 49860 | 001RSDN001 | Came | Ссылка | RSDN001 - Адаптер дистанционной разблокировки для откатных ворот (используется вместе с Н3000) | руб. | 1840
107 | 49861 | 001RSDN002 | Came | Ссылка | RSDN002 - Комплект магнитных концевых выключателей | руб. | 10370
108 | 49862 | 801XC-0100 | Came | Ссылка | Комплект магнитных концевых выключателей ВХ/ВК-AGS | руб. | 9670
109 | 49863 | 001H3000 | Came | Ссылка | H3000 - Система дистанционной разблокировки привода со встроенной кнопкой управления | руб. | 9400
110 | 30790 | 001B4353 | Came | Ссылка | Цепная передача для серии ВК | руб. | 22000
111 | 30789 | 009CCT | Came | Ссылка | Цепь ⅟2 дюйма / 5 метров / для 001B4353 | руб. | 7560
Комплекты для автоматизации секционных гаражных ворот
112 | 51606 | VER06DES KIT | Came | Ссылка | Комплект автоматики для секционных ворот до 2,70 м, до 9 м2, на основе привода VER06DES (встроенный блок управления, радиоуправление, направляющий профиль) | руб. | 19900
113 | 38232 | V10DMS2.25 KIT | Came | Ссылка | Комплект автоматики для секционных ворот (радиоуправление), в составе: VER10DMS - Привод 24 В, V0679 - Профиль, AF43S, TW2EE-брелок | руб. | 30900
114 | 51605 | V10DMS2.7 KIT | Came | Ссылка | Комплект автоматики для секционных ворот (радиоуправление), в составе: VER10DMS - Привод 24 В, V0682 - Профиль, AF43S, TW2EE-брелок | руб. | 32500
115 | 30587 | V10DMS3.25 KIT | Came | Ссылка | Комплект автоматики для секционных ворот (радиоуправление), в составе: VER10DMS - Привод 24 В, V0683 - Профиль, AF43S, TW2EE-брелок | руб. | 34100
Привода и аксессуары для секционных гаражных ворот
116 | 31289 | 801MV-0010 | Came | Ссылка | Привод 24В потолочный для секционных ворот. Тяговое усилиие 1000Н | руб. | 27000
117 | 27997 | V0679 | Came | Ссылка | Профиль направляющий с цепной передачей L - 3.02 | руб. | 11340
118 | 27998 | V0682 | Came | Ссылка | Профиль направляющий с цепной передачей L - 3.52 | руб. | 12960
119 | 28000 | V0683 | Came | Ссылка | Профиль направляющий с цепной передачей L - 4.02 | руб. | 16200
120 | 31621 | 801MV-0020 | Came | Ссылка | Привод 24В потолочный для секционных ворот. Тяговое усилиие 1200Н | руб. | 34020
121 | 42618 | 001C009 | Came | Ссылка | Крепеж для установки приводов серии C-BX на промышленные секционные ворота | руб. | 3410
122 | 27999 | V0686 | Came | Ссылка | Профиль направляющий с ременной передачей L - 3.52 для ворот высотой до 2,7 м | руб. | 17350
123 | 51612 | V122 | Came | Ссылка | Tяговый рычаг для секционных ворот с расстоянием от вала до верхнего края проема 300-600 мм | руб. | 1730
124 | 51613 | V201 | Came | Ссылка | Адаптер для подъемно-поворотных ворот | руб. | 9500
125 | 37837 | 001C005 | Came | Ссылка | Система цепной передачи для секционных ворот для привода 001С-BX | руб. | 13940
Автоматические цепи
126 | 3165 | CAT-X24 | Came | Ссылка | Колонка с приводом и блоком управления, 24В, интенсивность 100% | руб. | 152990
127 | 3167 | CAT-5 | Came | Ссылка | Цепь с толщиной звена 9 мм / 7,5 метров / | руб. | 11880
128 | 3168 | CAR-15 | Came | Ссылка | Цепь с толщиной звена 5 мм / 15,5 метров / | руб. | 13500
129 | 1656 | CAR-2 | Came | Ссылка | Накладной желоб для цепи / 2 метра /. | руб. | 15120
130 | 3170 | CAR-4 | Came | Ссылка | Желоб для цепи, встраиваемый в дорожное покрытие / 2 метра /. | руб. | 15120
Устройства радио управления
131 | 20023 | TW4EE | Came | Ссылка | Брелок-передатчик 4-х канальный. Функция " key code". Совместим с AF43S и RE432TW | руб. | 1750
132 | 49446 | 806TS-0240 | Came | Ссылка | TTS44FKS - Брелок-передатчик 4-х канальный 433,92 МГц с фиксированным кодом | руб. | 4320
133 | 49447 | 806TS-0250 | Came | Ссылка | TTS44RKS - Брелок-передатчик 4-х канальный 433,92 МГц с динамическим кодом | руб. | 4860
134 | 49448 | 806TS-0270 | Came | Ссылка | TOP44RBN - Брелок-передатчик 4-х канальный, 433,92 МГц, с динамическим кодом | руб. | 3350
135 | 49449 | 806TS-0310 | Came | Ссылка | TOP44FGN - Брелок-передатчик 4-х канальный, 433,92 МГц, с фиксированным кодом | руб. | 3140
136 | 49450 | 806TS-0300 | Came | Ссылка | TOP42FGN - Брелок-передатчик 2-х канальный, 433,92 МГц, с фиксированным кодом | руб. | 2920
137 | 15581 | AF43RU | Came | Ссылка | Радиоприемник встраиваемый для TOP-432EE, TOP-434EE, TAM-432SA | руб. | 3190
138 | 33855 | AF43S | Came | Ссылка | Радиоприемник встраиваемый Частота 433,92 МГц. | руб. | 3190
139 | 26680 | AF868 | Came | Ссылка | Радиоприемник встраиваемый Частота 868,35 МГц для TOP-862NA, TOP-864NA | руб. | 2160
140 | 20020 | AF43TW | Came | Ссылка | Радиоприемник встраиваемый для TWIN 2 и TWIN 4 | руб. | 4650
141 | 26344 | RE432M | Came | Ссылка | Радиоприемник 2-х канальный в корпусе, универсальный | руб. | 6810
142 | 40833 | RBE4024 | Came | Ссылка | Радиодекодер 4-х канальный для внешней установки, 3000 передатчиков | руб. | 15000
143 | 1683 | TOP-A433N | Came | Ссылка | Антенна | руб. | 1900
Устройства безопасности, фотоэлементы и прочие аксессуары
144 | 1659 | DIR10 | Came | Ссылка | Фотоэлементы / передатчик, приемник / накладные, дальность 10 м | руб. | 6270
145 | 12762 | DIR20 | Came | Ссылка | Фотоэлементы / передатчик, приемник / накладные, дальность 20 м | руб. | 7510
146 | 26730 | DIR30 | Came | Ссылка | Фотоэлементы / передатчик, приемник / накладные, дальность 30 м | руб. | 8320
147 | 34168 | DXR20CAP (806TF-0030) | Came | Ссылка | Комплект накладных, регулируемых фотоэлементов, дальность 20 м, электропитание ~/= 12/24 | руб. | 7950
148 | 34152 | DXR10BAP (806TF-0060) | Came | Ссылка | Комплект беспроводных, регулируемых фотоэлементов, дальность 10 м | руб. | 9720
149 | 22578 | DIR-S | Came | Ссылка | Переходник для встроенной установки DIR | руб. | 490
150 | 18028 | DIRZ | Came | Ссылка | Защита противоударная для DIR10 из алюминиевого сплава | руб. | 1890
151 | 1660 | DIR-LN | Came | Ссылка | Стойка 0,5 м алюминиевая для фотоэлемента DIR, основная черная | руб. | 3300
152 | 14240 | DB-LN | Came | Ссылка | Стойка 0,5 м (для фотоэлемента DB) | руб. | 3030
153 | 26732 | DB-CN | Came | Ссылка | Стойка 0,5 м ПВХ (для фотоэлемента DB) | руб. | 2270
154 | 1662 | DOC-LN | Came | Ссылка | Стойка 0,5 м /для фотоэлемента DOC и DELTA / | руб. | 4860
155 | 20885 | KLED | Came | Ссылка | Лампа сигнальная светодиодная 230 В | руб. | 3780
156 | 20690 | KLED24 | Came | Ссылка | Лампа сигнальная светодиодная 24 В | руб. | 4320
157 | 4628 | KIARO S | Came | Ссылка | Кронштейн для настенного крепления KIARO | руб. | 710
158 | 13876 | PSSRV1 | Came | Ссылка | Светофор 230 В двухпозиционный (красный-зелёный) ламповый | руб. | 14480
159 | 54669 | 001PSRT-RU | Came | Ссылка | Система подогрева для GARD | руб. | 15900
Устройства управления
160 | 44113 | 806SA-0020 | Came | Ссылка | RGSM001S - Шлюз GSM для управления автоматикой посредством технологии CAME Connect | руб. | 13610
161 | 44112 | 806SA-0140 | Came | Ссылка | Шлюз Wi-Fi или Считыватель Bluetooth для управления автоматикой | руб. | 9400
162 | 44130 | 806SA-0110 | Came | Ссылка | Шлюз CAME KEY для беспроводной настройки автоматики торговой марки «CAME» | руб. | 7890
163 | 25159 | CSSN | Came | Ссылка | Стойка 1 метр для клавиатуры, ключа-выключателя, считывателя. | руб. | 9180
164 | 29721 | TSP01 | Came | Ссылка | Считыватель PROXIMITY | руб. | 8950
165 | 24712 | SMA | Came | Ссылка | Датчик магнитный одноканальный для обнаружения транспортных средств | руб. | 24840
166 | 24713 | SMA2 | Came | Ссылка | Датчик магнитный 2-х канальный для обнаружения транспортных средств | руб. | 32400
167 | 16041 | 001YE0043 | Came | Ссылка | YE0043 - Корпус для одного выключателя | руб. | 870
168 | 42807 | 88009-0040 | Came | Ссылка | AV45B51 - Выключатель без фиксации, белый | руб. | 2100
Аварийное питание и аккумуляторы
169 | 7430 | LB18 | Came | Ссылка | Блок аварийного питания для F1024, FROG24, EMEGA1024 (используется аккумулятор 12 В, 7 Ач в кол-ве 3шт) | руб. | 16000
170 | 10003 | LB38 | Came | Ссылка | Плата аварийного питания для CAT-X24 и шлагбаумов (кроме GARD2500) (используется аккумулятор 12 В, 7 Ач в кол-ве 3шт) | руб. | 6650
171 | 20021 | G03751 | Came | Ссылка | Держатель для аккумуляторов платы аварийного питания 002LB38 к шлагбауму 001G4040Z | руб. | 3950
Консольные системы
172 | 28211 | KIT SOLE SE 03 | Came | Ссылка | Тележка SE с 8 роликами (2шт.), ролик концевой, улавливатель конц. ролика, заглушка для рельса (2шт.), скоба направляющая FRS 2 с 2 роликами, винты М10х25 (15шт.). | руб. | 25150
173 | 22008 | STAGE SB 6 | Came | Ссылка | Рельс направляющий "S", неоцинкованный. (6 метров) | руб. | 19600
174 | 22009 | KIT MARE S 03 | Came | Ссылка | Тележка S с 8 роликами (2шт.), ролик концевой, улавливатель конц. ролика, заглушка для рельса (2шт.), скоба направляющая FRS 2 с 2 роликами, винты М10х25 (15шт.). | руб. | 28000
"S" - серия Комплектующие
175 | 51614 | SPEED SE | Came |  | Тележка с 8 роликами "S", эконом, до 350кг. | руб. | 10250
176 | 28182 | SPEED S | Came | Ссылка | Тележка с 8 роликами "S", до 500кг. | руб. | 12200
177 | 51615 | SPEED SK | Came |  | Тележка с 8 роликами "S", до 500кг, ось с роликами смещена к краю. | руб. | 12900
178 | 51616 | STAGE SB 3 | Came |  | Рельс направляющий "S", неоцинкованный, 3м (арт. 1700167) | руб. | 10050
179 | 51617 | STAGE SB 6 | Came |  | Рельс направляющий "S", неоцинкованный, 6м (арт. 1700002) | руб. | 19600
180 | 51619 | RUN S | Came |  | Ролик концевой "S", без заглушки рельса. | руб. | 3100
181 | 51620 | LAST S | Came |  | Улавливатель концевого ролика, серия S | руб. | 2750
182 | 51621 | PILOT SN | Came |  | Заглушка рельса и/или концевого ролика, серия S | руб. | 700
183 | 51622 | FINISH S | Came |  | Ограничитель внутренний для рельса, серия S | руб. | 1350
"M" - серия Комплектующие
184 | 51623 | SPEED ME | Came |  | Тележка с 8 роликами "M", эконом, до 700кг. | руб. | 17250
185 | 28183 | SPEED M | Came | Ссылка | Тележка с 8 роликами "M", до 800кг. | руб. | 22450
186 | 51624 | SPEED MEK | Came |  | Тележка с 8 роликами "M", до 700кг, ось с роликами смещена к краю. | руб. | 18350
187 | 34828 | STAGE MZ 3 | Came | Ссылка | Рельс направляющий "M", оцинкованный. | руб. | 21000
188 | 34829 | STAGE MZ 6 | Came | Ссылка | Рельс направляющий "M", оцинкованный. | руб. | 42000
189 | 34826 | RUN M | Came | Ссылка | Ролик концевой "M", без заглушки рельса. | руб. | 3600
190 | 34825 | LAST M | Came | Ссылка | Улавливатель концевого ролика "M". | руб. | 3300
191 | 51627 | PILOT M | Came |  | Заглушка для рельса "M", для дополнения концевого ролика RUN M. | руб. | 700
192 | 34827 | PILOT MN | Came | Ссылка | Заглушка для рельса "M", независимая. | руб. | 900
193 | 51628 | FINISH M | Came |  | Ограничитель внутренний для рельса, серия M | руб. | 1800
Аксессуары
194 | 34824 | FRS 2 | Came | Ссылка | Скоба направляющая верхняя с 2 роликами, 0-134 мм. | руб. | 1950
Болларды
Гидравлические противотаранные болларды, серия TBD TRAFFIC REGULATION, диаметр 220, высота 500 мм
195 | 42487 | TBD-220H50-1 | Came | Ссылка | Блокиратор автоматический выдвижной серии TBD Traffic Regulation. В комплекте 1 боллард, шкаф управления с рукавом высокого давления 10 метров и клапаном аварийного опускания преграды. Столб оборудован зуммером, светодиодной индикацией и рубашкой из нержавеющей стали. | руб. | 558900
196 | 42488 | TBD-220H50-2 | Came | Ссылка | Блокиратор автоматический выдвижной серии TBD Traffic Regulation. В комплекте 2 болларда, шкаф управления с рукавом высокого давления 10 метров, межблочным рукавом 1,2 метра и клапаном аварийного опускания преграды. Столбы из нержавеющей стали оборудованы зуммером, светодиодной индикацией и рубашкой из нержавеющей стали. | руб. | 748000
197 | 42489 | TBD-220H50-3 | Came | Ссылка | Блокиратор автоматический выдвижной серии TBD Traffic Regulation. В комплекте 3 болларда, шкаф управления с рукавом высокого давления 10 метров, межблочными рукавами 1,2 метра и клапаном аварийного опускания преграды. Столбы оборудованы зуммером, светодиодной индикацией и рубашкой из нержавеющей стали. | руб. | 968600
Гидравлические противотаранные болларды, серия TBD TRAFFIC REGULATION, диаметр 220, высота 600 мм
198 | 42490 | TBD-220H60-1 | Came | Ссылка | Блокиратор автоматический выдвижной серии TBD Traffic Regulation. В комплекте 1 боллард, шкаф управления с рукавом высокого давления 10 метров и клапаном аварийного опускания преграды. Столб оборудован зуммером, светодиодной индикацией и рубашкой из нержавеющей стали. | руб. | 589300
199 | 42491 | TBD-220H60-2 | Came | Ссылка | Блокиратор автоматический выдвижной серии TBD Traffic Regulation. В комплекте 2 болларда, шкаф управления с рукавом высокого давления 10 метров, межблочным рукавом 1,2 метра и клапаном аварийного опускания преграды. Столбы из нержавеющей стали оборудованы зуммером, светодиодной индикацией и рубашкой из нержавеющей стали. | руб. | 800800
200 | 42492 | TBD-220H60-3 | Came | Ссылка | Блокиратор автоматический выдвижной серии TBD Traffic Regulation. В комплекте 3 болларда, шкаф управления с рукавом высокого давления 10 метров, межблочными рукавами 1,2 метра и клапаном аварийного опускания преграды. Столбы оборудованы зуммером, светодиодной индикацией и рубашкой из нержавеющей стали. | руб. | 1036700
Гидравлические противотаранные болларды, серия TBD TRAFFIC REGULATION, диаметр 220, высота 800 мм
201 | 42486 | TBD-220H80-1 | Came | Ссылка | Блокиратор автоматический выдвижной серии TBD Traffic Regulation. В комплекте 1 боллард, шкаф управления с рукавом высокого давления 10 метров и клапаном аварийного опускания преграды. Столб оборудован зуммером, светодиодной индикацией и рубашкой из нержавеющей стали. | руб. | 628900
202 | 42493 | TBD-220H80-2 | Came | Ссылка | Блокиратор автоматический выдвижной серии TBD Traffic Regulation. В комплекте 2 болларда, шкаф управления с рукавом высокого давления 10 метров, межблочным рукавом 1,2 метра и клапаном аварийного опускания преграды. Столбы из нержавеющей стали оборудованы зуммером, светодиодной индикацией и рубашкой из нержавеющей стали. | руб. | 869700
203 | 42494 | TBD-220H80-3 | Came | Ссылка | Блокиратор автоматический выдвижной серии TBD Traffic Regulation. В комплекте 3 болларда, шкаф управления с рукавом высокого давления 10 метров, межблочными рукавами 1,2 метра и клапаном аварийного опускания преграды. Столбы оборудованы зуммером, светодиодной индикацией и рубашкой из нержавеющей стали. | руб. | 1128600
Гидравлические противотаранные болларды, серия RBD REINFORCED K4 УСИЛЕННАЯ, диаметр 275, высота 900 мм
204 | 42495 | RBD-275H90-1 | Came | Ссылка | Блокиратор автоматический выдвижной серии RBD Reinforced усиленный K4. В комплекте 1 боллард, шкаф управления с рукавом высокого давления 10 метров, ручной аварийный насос. Столб оборудован зуммером и светодиодной индикацией. Разработан и изготовлен в соответствии с IWA 14-1: N3C / 7200 / 48 km/h (30 mph), PAS68: N3 / 7500 / 48 km/h (30 mph) и ASTM F2656 M, C7 (K-8) / 6800, 7200 / 48 km/h (30 mph). | руб. | 837400
205 | 42496 | RBD-275H90-2 | Came | Ссылка | Блокиратор автоматический выдвижной серии RBD Reinforced усиленный K4. В комплекте 2 болларда, шкаф управления с рукавом высокого давления 10 метров и межблочным рукавом 1,2 метра, ручной аварийный насос. Столбы оборудованы зуммером и светодиодной индикацией. Разработан и изготовлен в соответствии с IWA 14-1: N3C / 7200 / 48 km/h (30 mph), PAS68: N3 / 7500 / 48 km/h (30 mph) и ASTM F2656 M, C7 (K-8) / 6800, 7200 / 48 km/h (30 mph). | руб. | 1279900
206 | 42497 | RBD-275H90-3 | Came | Ссылка | Блокиратор автоматический выдвижной серии RBD Reinforced усиленный K4. В комплекте 3 болларда, шкаф управления с рукавом высокого давления 10 метров и межблочными рукавами 1,2 метра, ручной аварийный насос. Столбы оборудованы зуммером и светодиодной индикацией. Разработан и изготовлен в соответствии с IWA 14-1: N3C / 7200 / 48 km/h (30 mph), PAS68: N3 / 7500 / 48 km/h (30 mph) и ASTM F2656 M, C7 (K-8) / 6800, 7200 / 48 km/h (30 mph). | руб. | 1703100
Гидравлические противотаранные болларды, серия HBD ANTI-TERROR HEAVY DUTY K12, диаметр 275, высота 900 мм
207 | 42498 | HBD-275H90-1 | Came | Ссылка | Блокиратор автоматический выдвижной серии HBD Anti-terror Heavy Duty K12. В комплекте 1 боллард, шкаф управления с рукавом высокого давления 10 метров, датчик уровня масла, ручной аварийный насос. Столбы оборудованы зуммером и светодиодной индикацией. Сертифицирован в соответствии с ASTM F2656-07 at M50 (K-12) / 80 km/h (50 mph). Разработан и изготовлен в соответствии с IWA 14-1: [N3C] / 7200 / 80 km/h (50 mph), PAS68: [N3] / 7500 / 80 km/h (50 mph). | руб. | 947700
208 | 42499 | HBD-275H90-2 | Came | Ссылка | Блокиратор автоматический выдвижной серии HBD Anti-terror Heavy Duty K12. В комплекте 2 болларда, шкаф управления с рукавом высокого давления 10 метров и межблочным рукавом 1,2 метра, датчик уровня масла, ручной аварийный насос. Столбы оборудованы зуммером и светодиодной индикацией. Сертифицирован в соответствии с ASTM F2656-07 at M50 (K-12) / 80 km/h (50 mph). Разработан и изготовлен в соответствии с IWA 14-1: [N3C] / 7200 / 80 km/h (50 mph), PAS68: [N3] / 7500 / 80 km/h (50 mph). | руб. | 1478100
209 | 42500 | HBD-275H90-3 | Came | Ссылка | Блокиратор автоматический выдвижной серии HBD Anti-terror Heavy Duty K12. В комплекте 3 болларда, шкаф управления с рукавом высокого давления 10 метров и межблочными рукавами 1,2 метра, датчик уровня масла, ручной аварийный насос. Столбы оборудованы зуммером и светодиодной индикацией. Сертифицирован в соответствии с ASTM F2656-07 at M50 (K-12) / 80 km/h (50 mph). Разработан и изготовлен в соответствии с IWA 14-1: [N3C] / 7200 / 80 km/h (50 mph), PAS68: [N3] / 7500 / 80 km/h (50 mph). | руб. | 2000400
Комплекты автоматики для раздвижных дверей FLUO
Basic (SLB) Две створки до 90 кг каждая
210 | 45386 | 818SL-0063 | Came | Ссылка | FLUO-SLB BASIC, короб 3000 мм - Автоматика для двустворчатой раздвижной двери, ширина прохода до 1440 мм | руб. | 186000
211 | 45388 | 818SL-0065 | Came | Ссылка | FLUO-SLB BASIC, короб 3600 мм - Автоматика для двустворчатой раздвижной двери, ширина прохода до 1740 мм | руб. | 193600
АВТОМАТИКА ДЛЯ ВОРОТ "AN-MOTORS"
Автоматические шлагбаумы серии ASB6000R/L
212 | 17151 | ASB6000R | AN-Motors | Ссылка | Стойка шлагбаума с приводом, встроенный блок управления,230В, крутящий момент 200Н/м, максимальное время закрытия/открытия (90°) - 6 сек, 70% | руб. | 60913
213 | 38486 | ASB6000L | AN-Motors | Ссылка | Стойка шлагбаума с приводом (левосторонний), встроенный блок управления,230В, крутящий момент 200Н/м, максимальное время закрытия/открытия (90°) - 6 сек, 70%, (ПОД ЗАКАЗ) | руб. | 60913
214 | 20636 | RBN7 | AN-Motors | Ссылка | Стрела для шлагбаума 6,3 метра | руб. | 8603
215 | 17152 | RBN7-4 | AN-Motors | Ссылка | Стрела для шлагбаума 4,3 метра | руб. | 5872
216 | 20637 | RBN7-5 | AN-Motors | Ссылка | Стрела для шлагбаума 5,3 метра | руб. | 7237
217 | 17153 | FRK99 | AN-Motors | Ссылка | Амортизирующий демпфер 1 метр. погонный | руб. | 309
218 | 17154 | RBN91 | AN-Motors | Ссылка | Заглушки для стрелы 1 шт | руб. | 167
219 | 17155 | AST | AN-Motors | Ссылка | Наклейки светоотражающиие (24 шт.) | руб. | 535
220 | 17156 | WA11C | AN-Motors | Ссылка | Опора для стрелы стационарная (опция) | руб. | 2987
221 | 20733 | WA12C | AN-Motors | Ссылка | Опора для стрелы подвижная (опция) | руб. | 2050
Автоматические шлагбаумы серии ASB-6R/L
222 | 38295 | ASB-6R | AN-Motors | Ссылка | Стойка шлагбаума, до 6 метров, 230В, максимальное время закрытия/открытия - 6 сек, встроенный блок управления, радиоприемник, заглушки для прямоугольной стрелы, два четырехканальных пульта, монтажный набор | руб. | 60913
223 | 38492 | ASB-6L | AN-Motors | Ссылка | Стойка шлагбаума, до 6 метров, 230В, (левосторонний), максимальное время закрытия/открытия - 6 сек, встроенный блок управления, радиоприемник, заглушки для прямоугольной стрелы, два четырехканальных пульта, монтажный набор | руб. | 60913
224 | 38296 | RBN12-4 | AN-Motors | Ссылка | Стрела для шлагбаума прямоугольная 4,3 м | руб. | 5872
225 | 38297 | RBN12-5 | AN-Motors | Ссылка | Стрела для шлагбаума прямоугольная 5,3 м | руб. | 7237
226 | 38298 | RBN12-6 | AN-Motors | Ссылка | Стрела для шлагбаума прямоугольная 6,3 м | руб. | 8603
227 | 38299 | RBN6-К | AN-Motors | Ссылка | Стрела для шлагбаума круглая 6,25 м | руб. | 8247
228 | 38300 | ASB-6-D | AN-Motors | Ссылка | Амортизирующий демпфер | руб. | 335
229 | 38301 | WAC1 | AN-Motors | Ссылка | Крепление для круглой стрелы RBN6-K | руб. | 1856
230 | 38302 | RBN92 | AN-Motors | Ссылка | Заглушки для круглой стрелы, требуется 2 шт. | руб. | 238
Дополнительные аксессуары
231 | 17157 | AT-4 | AN-Motors | Ссылка | 4-х канальный пульт дистанционного управления | руб. | 1334
232 | 22089 | AR-1-500 | AN-Motors | Ссылка | Универсальный одноканальный приемник AN-Motors | руб. | 2232
233 | 38487 | F5002 | AN-Motors | Ссылка | Сигнальная лампа 230В с кронштейном крепления | руб. | 1996
234 | 20689 | P5103 | AN-Motors | Ссылка | Фотоэлементы | руб. | 2101
235 | 37302 | DIP-N | AN-Motors | Ссылка | Радиокодовая клавиатура | руб. | 5904
236 | 17160 | AH90 | AN-Motors | Ссылка | Обогревательный элемент для электромеханических приводов | руб. | 3777
Шлагбаум BRAVO
237 | 37774 | BV-5 | ALUTECH | Ссылка | Стойка шлагбаума со встроенным блоком управления и радиоприемником, заглушка для прямоугольной стрелы, 24В, крутящий момент 230Н/м, максимальное время закрытия/открытия 6 сек, интенсивность 90%, Рабочий ресурс от 1 000 000 циклов. | руб. | 73457
238 | 37775 | BVD | ALUTECH | Ссылка | Амортизирующий демпфер, метр | руб. | 241
239 | 37776 | BVS.01 | ALUTECH | Ссылка | Комплект наклеек светоотражающих (24 шт.) | руб. | 1114
240 | 37777 | RBN8-4 | ALUTECH | Ссылка | Стрела для шлагбаума прямоугольная, 4,3 метра | руб. | 6540
241 | 37778 | RBN8-5 | ALUTECH | Ссылка | Стрела для шлагбаума прямоугольная, 5,3 метра | руб. | 8061
242 | 37779 | BV-R90 | ALUTECH | Ссылка | Комплект крепления круглой стрелы для шлагбаумов Bravo | руб. | 1822
Комплекты электроприводов для распашных ворот - серия AMBO
243 | 33738 | AM-5000KIT | ALUTECH | Ссылка | Комплект для распашных ворот, до 500 кг, до 5 м, 220В, 25% интенсивность, Состав: электропривод линейный 2 шт.; Блок управления со встроенным радиоприемником CUSD-1; Монтажный комплект. | руб. | 47618
244 | 38294 | AM-5000KIT-N | ALUTECH | Ссылка | Комплект для распашных ворот, до 500 кг, до 5 м, 220В, 25% интенсивность, Состав: электропривод линейный 2 шт.; Блок управления со встроенным радиоприемником CU-AM; 2 ПДУ в комплекте; Монтажный комплект. | руб. | 52224
Дополнительные аксессуары
245 | 33311 | AT-4N | ALUTECH | Ссылка | 4-х канальный пульт дистанционного управления | руб. | 1668
246 | 30273 | AR-1-500N | ALUTECH | Ссылка | Универсальный одноканальный радиоприемник, память на 500 пультов | руб. | 2790
247 | 37772 | LM-LB | ALUTECH | Ссылка | Фотоэлементы беспроводные, компактные | руб. | 4060
248 | 31260 | LM-L | ALUTECH | Ссылка | Фотоэлементы проводные, компактные | руб. | 2475
249 | 37773 | SL-U | ALUTECH | Ссылка | Сигнальная лампа универсальная (диапазон применения: 12-24В пост/перем ток, 85-265В перем ток) со встроенной антеной и кронштейном крепления | руб. | 2721
Шлагбаумы производства "Smartec"
250 | 39563 | ST-RB103BR-R | Smartec | Ссылка | Тумба шлагбаума для стрел 3 м, правый, скорость открывания 1,5 - 6 с, питание 220 В (AC), рабочая температура -40 - +50. | руб. | 46500
251 | 49401 | ST-RB103BR-L | Smartec | Ссылка | Тумба шлагбаума для стрел 3 м, левый, скорость открывания 1,5 - 6 с, питание 220 В (AC), рабочая температура -40 - +50. | руб. | 46500
252 | 39564 | ST-RB104BR-R | Smartec | Ссылка | Тумба шлагбаума для стрел 4 м, правый, скорость открывания 3 - 6 с, питание 220 В (AC), рабочая температура -40 - +50. | руб. | 46500
253 | 49402 | ST-RB104BR-L | Smartec | Ссылка | Тумба шлагбаума для стрел 4 м, левый, скорость открывания 3 - 6 с, питание 220 В (AC), рабочая температура -40 - +50. | руб. | 46500
254 | 49403 | ST-RB156BR-R | Smartec | Ссылка | Тумба шлагбаума для стрел 5-6 м, правый, скорость открывания 5 с, питание 220 В (AC), рабочая температура -40 - +50. | руб. | 46500
255 | 50430 | ST-RB156BR-L | Smartec | Ссылка | Тумба шлагбаума для стрел 5-6 м, левый, скорость открывания 5 с, питание 220 В (AC), рабочая температура -40 - +50. | руб. | 46500
256 | 49404 | ST-RB203BR | Smartec | Ссылка | Тумба шлагбаума для стрел 3 м, левый (переставляемый), скорость открывания 1,5 - 6 с, питание 220 В (AC), рабочая температура -40 - +50. | руб. | 61000
257 | 49405 | ST-RB204BR | Smartec | Ссылка | Тумба шлагбаума для стрел 4 м, левый (переставляемый), скорость открывания 3 - 6 с, питание 220 В (AC), рабочая температура -40 - +50. | руб. | 61000
258 | 50509 | ST-RB256BR | Smartec | Ссылка | Тумба шлагбаума для стрел 4 м, левый (переставляемый), скорость открывания 3 - 6 с, питание 220 В (AC), рабочая температура -40 - +50. | руб. | 61000
259 | 49406 | ST-RB303BR-SS | Smartec | Ссылка | Тумба шлагбаума для стрел 3 м, левый (переставляемый), сервопривод, нержавеющая сталь, скорость открывания 1,5 - 6 с, питание 220 В (AC), рабочая температура -40 - +50. | руб. | 114000
260 | 49407 | ST-RB304BR-SS | Smartec | Ссылка | Тумба шлагбаума для стрел 4 м, левый (переставляемый), сервопривод, нержавеющая сталь, скорость открывания 3 - 6 с, питание 220 В (AC), рабочая температура -40 - +50. | руб. | 114000
261 | 39565 | ST-RB003SA | Smartec | Ссылка | Стрела стандартная, 3 м, резиновая амортизирующая кромка | руб. | 9400
262 | 39566 | ST-RB004SA | Smartec | Ссылка | Стрела стандартная, 4 м, резиновая амортизирующая кромка | руб. | 10300
263 | 39570 | ST-RB036TA | Smartec | Ссылка | Стрела телескопическая, 3-6 м | руб. | 10000
264 | 39567 | ST-RB003LSA | Smartec | Ссылка | Стрела с 2-х цветной подсветкой, 3 м, резиновая амортизирующая кромка | руб. | 13420
265 | 39568 | ST-RB004LSA | Smartec | Ссылка | Стрела с 2-х цветной подсветкой, 4 м, резиновая амортизирующая кромка | руб. | 14960
266 | 50431 | ST-RB005LSA | Smartec | Ссылка | Стрела с 2-х цветной подсветкой, 5 м, резиновая амортизирующая кромка | руб. | 16500
267 | 50432 | ST-RB006LSA | Smartec | Ссылка | Стрела с 2-х цветной подсветкой, 6 м, резиновая амортизирующая кромка | руб. | 18500
268 | 49408 | ST-RB003RA | Smartec | Ссылка | Стрела круглая, 3 м, амортизирующий кожух | руб. | 11660
269 | 39569 | ST-RB004RA | Smartec | Ссылка | Стрела круглая, 4 м, амортизирующий кожух | руб. | 13860
270 | 49409 | ST-RB004FA | Smartec | Ссылка | Стрела с подвесом, 4 м | руб. | 21890
271 | 41985 | ST-RB001PD | Smartec | Ссылка | ИК фотоэлементы, проводные приемник/передатчик, релейный выход, до 15 м, 12-24 В (AC/DC). | руб. | 1793
272 | 41986 | ST-RB002PD | Smartec | Ссылка | ИК фотоэлементы, проводной приемник/беспроводной передатчик, релейный выход, до 15 м, 12-24 В (AC/DC). | руб. | 2145
273 | 49410 | ST-RB003PD | Smartec | Ссылка | ИК фотоэлементы, проводной приемо-передатчик/ пассивный отражатель, релейный выход, до 7 м, 12-24 В (AC/DC). | руб. | 2695
274 | 53288 | ST-RB001PD-SB | Smartec | Ссылка | Козырек для ИК фотоэлементов, в комплекте 1 шт. | руб. | 143
275 | 50433 | ST-RB001PD-ST | Smartec | Ссылка | Стойка для ИК фотоэлементов, в комплекте 1 шт. | руб. | 2530
276 | 55263 | ST-RB001LD | Smartec | Ссылка | Индукционный детектор на 1 канал, релейный выход, крепление на DIN-рейку 220 В (AC). | руб. | 2750
277 | 55264 | ST-RB100MP | Smartec | Ссылка | Монтажное основание для шлагбаумов 100 серии ST-RB1**BR-* | руб. | 2500
278 | 49411 | ST-RB001FL | Smartec | Ссылка | Сигнальная лампа с встроенной антенной для беспроводного приемника, частота стробирования 1 Гц, напряжение питания 12-24 В (AC/DC), 100 - 240 В (AC) | руб. | 2035
279 | 49412 | ST-RB002FL | Smartec | Ссылка | Сигнальная лампа с встроенной антенной для беспроводного приемника, звуковая синхронная сигнализация, частота стробирования 1 Гц, напряжение питания 12-24 В (AC/DC), 100 - 240 В (AC) | руб. | 1375
280 | 49413 | ST-RB001FS | Smartec | Ссылка | Опора для стрел вилочная регулируемая. | руб. | 2200
281 | 39572 | ST-RB006RE | Smartec | Ссылка | Амортизирущая кромка, черная, 6 м | руб. | 4345
282 | 49414 | ST-RB103BS | Smartec | Ссылка | Пружина для шлагбаума ST-RB103BR-R, 4,5 мм | руб. | 1980
283 | 49415 | ST-RB104BS | Smartec | Ссылка | Пружина для шлагбаума ST-RB104BR-R, 5,5 мм | руб. | 1980
284 | 49416 | ST-RB156BS | Smartec | Ссылка | Пружина для шлагбаума ST-RB156BR-R, 6,5 мм | руб. | 1980
285 | 50434 | ST-RB240BS | Smartec | Ссылка | Пружина для шлагбаумов ST-RB2xxxx и ST-RB3xxxx, 4,0 мм | руб. | 1980
286 | 50435 | ST-RB245BS | Smartec | Ссылка | Пружина для шлагбаумов ST-RB2xxxx и ST-RB3xxxx, 4,5 мм | руб. | 1980
287 | 50436 | ST-RB255BS | Smartec | Ссылка | Пружина для шлагбаумов ST-RB2xxxx и ST-RB3xxxx, 5,5 мм | руб. | 1980
Болларды производства "Smartec"
288 | 49417 | ST-RD126AL-SS | Smartec | Ссылка | Боллард автоматический, 217 мм диаметр, 600 мм высота, 6 мм нержавеющая сталь, скорость подъема 3.8 с, питание 220 В (AC), рабочая температура -40 - +50. | руб. | 280000
289 | 49418 | ST-RD060PC-WT | Smartec | Ссылка | Блок управления программируемый, до 6 блокираторов, индукционный детектор 2 канала, белый металлический бокс размером 50х20x60 см, 220 В (AC) | руб. | 178000
Автоматичесие шлагбаумы ZKTeco
290 | 54589 | BG1045 R | ZKTeco | Ссылка | Шлагбаум электромеханический со стрелой 6м телескоп., бесщеточный двигатель,время подъема 5 c, 220В (120 Вт), с блоком управления, индикацией шлагбаума, -35 ~ +70 град.С. Правый | руб. | 98210
291 | 54590 | BG1045 (WIFI) | ZKTeco | Ссылка | Шлагбаум электромеханический со стрелой 4,5м телескоп., бесщеточный двигатель время подъема 3 c, 220В (120 Вт), с блоком управления, индикацией шлагбаума, -35 ~ +70 град.С., WIFI | руб. | 107230
292 | 54591 | BG1060 (WIFI) | ZKTeco | Ссылка | Шлагбаум электромеханический со стрелой 6м телескоп., бесщеточный двигатель,время подъема 5 c, 220В (120 Вт), с блоком управления, индикацией шлагбаума, -35 ~ +70 град.С., WIFI | руб. | 107230
293 | 54592 | BG545R | ZKTeco | Ссылка | Шлагбаум электромеханический бесщеточный двигатель 24 В постоянного тока ,комплект: телескопическая стрела 4,5 м, время подъема 2.5 c, 220В, с блоком управления (встроенный р/канал), подсветка шлагбаума, брелоки - 2 шт, правый. | руб. | 83720
294 | 54593 | BGM445L | ZKTeco | Ссылка | Шлагбаум электромеханический со стрелой 4,5 м. время подъема 2.5 c, 220В (160 Вт), -30 ~ +75 град.С.,левый | руб. | 69520
295 | 54594 | BGM445R | ZKTeco | Ссылка | Шлагбаум электромеханический со стрелой 4,5 м. время подъема 2.5 c, 220В (160 Вт), -30 ~ +75 град.С.,правый | руб. | 69520
296 | 54595 | BGM2000L-3M | ZKTeco | Ссылка | Шлагбаум электромеханический с круглой стрелой 3 м., бесщеточный двигатель,время подъема 0,6 c, (100 Вт), -35 ~ +70 град.С., левый | руб. | 153300
297 | 54596 | BGM2000R-3M | ZKTeco | Ссылка | Шлагбаум электромеханический с круглой стрелой 3 м., бесщеточный двигатель,время подъема 0,6 c, (100 Вт), -35 ~ +70 град.С., правый | руб. | 153300
298 | 54597 | BGM2000L-4M | ZKTeco | Ссылка | Шлагбаум электромеханический со стрелой 4м мягкая, бесщеточный двигатель 24 В пост. тока, комплект: стрела 4 м мягкая, механизм откидывания стрелы, время подъема 1,5 c, 220 В, с блоком управления, р/канал, подсветка шлагбаума, WiFi. | руб. | 156860
299 | 54598 | BGM2000R-4M | ZKTeco | Ссылка | Шлагбаум электромеханический со стрелой 4м мягкая, бесщеточный двигатель 24 В пост. тока, комплект: стрела 4 м мягкая, механизм откидывания стрелы, время подъема 1,5 c, 220 В, с блоком управления, р/канал, подсветка шлагбаума, WiFi. | руб. | 156860
300 | 54599 | BGM545L | ZKTeco | Ссылка | Шлагбаум электромеханический со стрелой 4,5 м. время подъема 2.5 c, 220В (160 Вт), с блоком управления, индикацией шлагбаума, -30 ~ +75 град.С., APP ZKBarrier левый. | руб. | 78430
301 | 54600 | BGM560L | ZKTeco | Ссылка | Шлагбаум электромеханический со стрелой 6 м. время подъема 5 c, 220В (160 Вт), с блоком управления, индикацией шлагбаума, -30 ~ +75 град.С., APP ZKBarrier левый. | руб. | 78430
302 | 54601 | BGM545R | ZKTeco | Ссылка | Шлагбаум электромеханический со стрелой 4,5 м. время подъема 2.5 c, 220В (160 Вт), с блоком управления, индикацией шлагбаума, -30 ~ +75 град.С., APP ZKBarrier правый. | руб. | 78430
303 | 54602 | BGM560R | ZKTeco | Ссылка | Шлагбаум электромеханический со стрелой 6 м. время подъема 5 c, 220В (160 Вт), с блоком управления, индикацией шлагбаума, -30 ~ +75 град.С., APP ZKBarrier правый. | руб. | 78430
304 | 54603 | BGM545L-90 | ZKTeco | Ссылка | Шлагбаум электромеханический стрела с изломом 4,5 м. время подъема 3 c, 220В (160 Вт), с блоком управления, индикацией шлагбаума, -30 ~ +75 град.С., левый. | руб. | 100890
305 | 54604 | BGM545R-90 | ZKTeco | Ссылка | Шлагбаум электромеханический стрела с изломом 4,5 м. время подъема 3 c, 220В (160 Вт), с блоком управления, индикацией шлагбаума, -30 ~ +75 град.С., правый. | руб. | 100890
306 | 54605 | BGM1060R | ZKTeco | Ссылка | Шлагбаум электромеханический со стрелой 6м телескоп., бесщеточный двигатель,время подъема 5 c, 220В (120 Вт), с блоком управления, индикацией шлагбаума, -35 ~ +70 град.С., правый, WIFI | руб. | 118720
307 | 54606 | BGM1060L | ZKTeco | Ссылка | Шлагбаум электромеханический со стрелой 6м телескоп., бесщеточный двигатель,время подъема 5 c, 220В (120 Вт), с блоком управления, индикацией шлагбаума, -35 ~ +70 град.С., левый, WIFI | руб. | 118720
308 | 54607 | BGM1060R (с подогревом) | ZKTeco | Ссылка | Шлагбаум электромеханический со стрелой 6м телескоп., бесщеточный двигатель,время подъема 5 c, 220В (120 Вт), с блоком управления, индикацией шлагбаума, -40 +70 град.С., 2 пульта, правый, WIFI (с подогревом двиг.) | руб. | 129410
309 | 54608 | BGM1045L | ZKTeco | Ссылка | Шлагбаум электромеханический со стрелой 4,5м телескоп., бесщеточный двигатель время подъема 3 c, 220В (120 Вт), с блоком управления, индикацией шлагбаума, -35 ~ +70 град.С., левый, WIFI | руб. | 118720
310 | 54609 | BGM1045R | ZKTeco | Ссылка | Шлагбаум электромеханический со стрелой 4,5м телескоп., бесщеточный двигательвремя подъема 3 c, 220В (120 Вт), с блоком управления, индикацией шлагбаума, -35 ~ +70 град.С., правый, WIFI | руб. | 118720
311 | 54610 | BGM1045R-LED | ZKTeco | Ссылка | Шлагбаум электромеханический со стрелой 4,5м LED, бесщеточный двигательвремя подъема 3 c, 220В (120 Вт), с блоком управления, индикацией шлагбаума, -35 ~ +70 град.С., правый, WIFI | руб. | 130480
312 | 54611 | BGM1030R | ZKTeco | Ссылка | Шлагбаум электромеханический со стрелой 3м, бесщеточный двигатель, время подъема 1,5c, 220В (120 Вт), с блоком управления, индикацией шлагбаума, -35 ~ +70 град.С., правый, WIFI | руб. | 118720
313 | 54612 | BGM1030L | ZKTeco | Ссылка | Шлагбаум электромеханический со стрелой 3м, бесщеточный двигатель, время подъема 1,5c, 220В (120 Вт), с блоком управления, индикацией шлагбаума, -35 ~ +70 град.С., левый, WIFI | руб. | 118720
314 | 54613 | ProBG3130L-LED | ZKTeco | Ссылка | Автоматический шлагбаум, складная стрела (левое исполнение), 3м (1.45m+1.55m) LED, время открытия 0,9 сек.,с блоком управления, индикацией шлагбаума | руб. | 227810
315 | 54614 | ProBG3130R-LED | ZKTeco | Ссылка | Автоматический шлагбаум, складная стрела (правое исполнение), 3м (1.45m+1.55m) LED, время открытия 0,9 сек.,с блоком управления, индикацией шлагбаума | руб. | 227810
316 | 54615 | ProBG3045R-LED | ZKTeco | Ссылка | Шлагбаум правый сервопривод, комплект: стрела LED 4,5 м, время подъема 2.5 c, 220В, с блоком управления (встроенный р/канал), подсветка шлагбаума, брелоки - 2 шт. | руб. | 216400
317 | 54616 | PLOCK 2 | ZKTeco | Ссылка | Блокиратор парковочного места с автоматическим распознаванием и пультом дистанционного управления. | руб. | 23890
Стрелы и аксессуары к шлагбаумам ZKTeco
318 | 54617 | CMP200 Spring 6S | ZKTeco | Ссылка | Балансировочная пружина для 6 м стрелы для серии шлагбаумов CMP200 | руб. | 2270
319 | 54618 | CMP200 Remote Control | ZKTeco | Ссылка | Трех кнопочный ИК пульт 433 Mhz для управления шлагбаумом CMP200 | руб. | 950
320 | 54619 | CMP200 Telescopic Boom（4,5m） | ZKTeco | Ссылка | Телескопическая стрела 2.5m+2.2m для шлагбаумов CMP200 | руб. | 9310
321 | 54620 | CMP200 Telescopic Boom（6m） | ZKTeco | Ссылка | Телескопическая стрела 3.2m+3m для шлагбаумов CMP200 | руб. | 10390
322 | 54621 | CMP200 Telescopic Boom Bracket | ZKTeco | Ссылка | Стойка для стрел шлагбаумов CMP200 с регулируемой высотой 0.77m-1.1m | руб. | 2520
323 | 54622 | BG1000 LED Boom (3m) | ZKTeco | Ссылка | Прямая стрела на 3м. Стандартная противоударная резиновая полоса, со светодиодной индикацией для серии шлагбаумов BGM и CMP | руб. | 18900
324 | 54623 | BG1000 LED Boom (4,5m) | ZKTeco | Ссылка | Прямая стрела на 4,5м. Стандартная противоударная резиновая полоса, со светодиодной индикацией для серии шлагбаумов BGM и CMP | руб. | 23180
325 | 54624 | BG1000 Folding Boom | ZKTeco | Ссылка | Стрела складная 4,5 м для шлагбаумов серии BG и CMP, без подсветки | руб. | 25320
326 | 54625 | BG round straight boom (3m) | ZKTeco | Ссылка | Стрела круглая 3 м для шлагбаумов серии BGM2000 | руб. | 10310
327 | 54626 | BG round straight boom (4m) | ZKTeco | Ссылка | Стрела круглая 4 м для шлагбаумов серии BGM2000 | руб. | 13530
328 | 54627 | BG1000 Spring(5.5mm) | ZKTeco | Ссылка | Балансировочная пружина для 5 м стрелы для серии шлагбаумов BGm1000. | руб. | 2270
329 | 54628 | BGM1000 Telescopic Boom (4.5m) | ZKTeco | Ссылка | Телескопическия стрела 4,5 для серии шлагбаумов BG1000 | руб. | 9310
330 | 54629 | BG1000 Remote Controller | ZKTeco | Ссылка | Брелок для управления шлагбаумом 433MHz серии BG. | руб. | 1320
331 | 54630 | BGM1000 Telescopic Boom (6m) | ZKTeco | Ссылка | Телескопическия стрела 6м для серии шлагбаумов BG1000 | руб. | 10380
332 | 54631 | BGM1000 Straight Boom (3m) | ZKTeco | Ссылка | Стрела 3 метра для серии шлагбаумов BGM. | руб. | 8920
333 | 54632 | Boom-230 | ZKTeco | Ссылка | Стрела с изломом 3м(1.45m+1.55m) с резиновой вставкой. Только для ProBG серии | руб. | 26740
334 | 54633 | Boom-145-LED | ZKTeco | Ссылка | Прямая стрела на 4,5м. LED для серии шлагбаумов ProBG. | руб. | 27810
335 | 54634 | ProBG telescopic boom-LED | ZKTeco | Ссылка | Телескопическая стрела (6м) 3.2м+3м Стандартная противоударная резиновая полоса, со светодиодной индикацией для серии шлагбаумов ProBG. | руб. | 20330
336 | 54635 | ZKBarrier wi-fi mainboard | ZKTeco | Ссылка | Блок управления для серии шлагбаумов BGM1000. | руб. | 14260
337 | 54636 | BG1000 Power Supply (24V) | ZKTeco | Ссылка | Блок питания 24 v для шлагбаума BGM1000 | руб. | 3280
338 | 54637 | BGM1000 Power Supply(12V) | ZKTeco | Ссылка | Блок питания 12 v для шлагбаума BGM1000 | руб. | 2890
339 | 54638 | PSA55(PROBG) | ZKTeco | Ссылка | Пульт дистанционного управления для шлагбаумов серии ProBg. | руб. | 1430
340 | 54639 | PSA55 | ZKTeco | Ссылка | Пульт дистанционного управления для шлагбаумов серии ProBg. | руб. | 1290
341 | 54640 | RM-100 | ZKTeco | Ссылка | Дистанционный пульт для TLEB101-R/TLEB102-R | руб. | 2140
342 | 54641 | PSA02 | ZKTeco | Ссылка | Петлевой детектор для определения наличия автомобиля перед шлагбаумом. Рабочая частота: 20 кГц~170 кГц.Время отклика: 100 мс.Питание: 230 В.Защита: IP30.Рабочая температура: -20°C ~ +55°C | руб. | 8920
343 | 54642 | VR10 | ZKTeco | Ссылка | Радар-контроллер для детекции автомобиля (1-6 метров) и управления шлагбаумом. Интерфейс: RS485, реле. питание DC 10-16В. Температура -40°C - +60°C. | руб. | 29950
344 | 54643 | VR10 Pro | ZKTeco | Ссылка | Радар-контроллер для детекции автомобиля (1-6 метров) и управления шлагбаумом. Интерфейс: RS485, реле. Настройка через BLE. Питание DC 10-16В. Температура -40°C - +60°C. | руб. | 29950
345 | 54644 | JD-4K-RC | ZKTeco | Ссылка | Пульт радио 4 канала 433 Мгц в комплекте с радиоканалом, дистанция до 170-700м. для шлагбаума или турникета. | руб. | 6440
346 | 54645 | PSA03 | ZKTeco | Ссылка | Индукционная петля к петлевому детектору PSA02. Длина — 100 м. Рабочее напряжение — 300 ~ 500 В. | руб. | 5350
347 | 54646 | LD01 | ZKTeco | Ссылка | Контроллер индукционной петли одноконтурный для обнаружения транспортного средства перед шлагбаумом или воротами. Индуктивность петли : макс. 50-1000 мкГн, оптимально 100-300 мкГн. Выход реле : 240 В, 5А, Время реакции : 10 мс. Диапазон рабочей частоты : 20-170 кГц. Питание : DC/AC 24 В | руб. | 5350
АВТОМАТИКА ДЛЯ ВОРОТ "PERCo" Россия
Автоматические шлагбаумы PERCO
348 | 37941 | PERCo-GS04 | Perco | Ссылка | Стойка шлагбаума (без стрелы), со встроенной системой обогрева | руб. | 125042
349 | 37942 | PERCo-GBR3.0 | Perco | Ссылка | Стрела шлагбаума, длина 3,0 м, круглого сечения | руб. | 11673
350 | 37943 | PERCo-GBR4.3 | Perco | Ссылка | Стрела шлагбаума, длина 4,3 м, круглого сечения | руб. | 13562
351 | 37944 | PERCo-GBO3.0 | Perco | Ссылка | Стрела шлагбаума, длина 3,0 м, прямоугольного сечения без подсветки | руб. | 15793
352 | 37945 | PERCo-GBO4.3 | Perco | Ссылка | Стрела шлагбаума, длина 4,3 м, прямоугольного сечения без подсветки | руб. | 17647
353 | 43786 | PERCo-GBF1 | Perco | Ссылка | Комплект шарнира для сгибания стрелы | руб. | 15234
354 | 37946 | PERCo-GBL3.0 | Perco | Ссылка | Светодиодная лента для дополнительной подсветки стрелы шлагбаума PERCo-GBO3.0 | руб. | 3597
355 | 37947 | PERCo-GBL4.3 | Perco | Ссылка | Светодиодная лента для дополнительной подсветки стрелы шлагбаума PERCo-GBO4.3 | руб. | 4796
356 | 37948 | PERCo-GBS1 | Perco | Ссылка | Стойка опорная с ловителем стрелы | руб. | 5595
357 | 43787 | PERCo-GCM1 | Perco | Ссылка | GSM/BLE модуль управления шлагбаумом | руб. | 6724
358 | 37949 | PERCo-GDS1 | Perco | Ссылка | Стойка для фотоэлемента безопасности | руб. | 2098
359 | 37950 | PERCo-GD1 | Perco | Ссылка | Дополнительный фотоэлемент безопасности | руб. | 4096
360 | 51939 | PERCo-H7 | Perco | Ссылка | Пульт дистанционного управления | руб. | 6548
361 | 37951 | PERCo-GCR1 | Perco | Ссылка | Устройство радиоуправления (приемник) | руб. | 2948
362 | 37952 | PERCo-GCR2 | Perco | Ссылка | Брелок для радиоуправления | руб. | 1299
363 | 37953 | PERCo-GM1 | Perco | Ссылка | Монтажная пластина | руб. | 3996
Светофоры, устройства управления и прочие аксессуары
364 | 25265 | ST-AC103RC | Smartec | Ссылка | Пульт управления 3-кнопочный (НЗ, НР, ОБЩ), универсальный. Размеры 116х50х40 мм. -50°+60°С | руб. | 850

## ВЕКТОР
|  | 2025-02-07 |  |  | СОДЕРЖАНИЕ
№ | Код | Наименование | Фирма | Инфо | Краткие характеристики | у.е. | Цена 1
СИСТЕМЫ ТРАНСЛЯЦИИ И ОПОВЕЩЕНИЯ "ВЕКТОР"
Настольные усилители-микшеры
Настольные усилители-микшеры Серия ТУ
1 | 34590 | ВЕКТОР ТУ-30 | Вектор | Ссылка | Компактный микшер-усилитель. Мощность 30Вт. Выход 100В\4-16Ом, 1 микр и 2 AUX входа, 1 AUX выход. Питание 220В. Рэковое крепление в комплекте. Размеры 330 х 88 х 250 мм. Вес 3,6 кг. | руб. | 16470
2 | 34589 | ВЕКТОР ТУ-60 | Вектор | Ссылка | Компактный микшер-усилитель. Мощность 60Вт. Выход 100В\4-16Ом, 1 микр и 2 AUX входа, 1 AUX выход. Питание 220В. Рэковое крепление в комплекте. Размеры 330 х 88 х 250 мм. Вес 4,2 кг. | руб. | 18135
3 | 34592 | ВЕКТОР ТУ-120 | Вектор | Ссылка | Компактный микшер-усилитель. Мощность 120Вт. Выход 100В\4-16Ом, 1 микр и 2 AUX входа, 1 AUX выход. Питание 220В. Рэковое крепление в комплекте. Размеры 330 х 88 х 250 мм. Вес 6,5 кг. | руб. | 23535
4 | 34594 | ВЕКТОР ТУ-250 | Вектор | Ссылка | Компактный микшер-усилитель. Мощность 250Вт. Выход 100В\4-16Ом, 1 микр и 2 AUX входа, 1 AUX выход. Питание 220В. Рэковое крепление в комплекте. Размеры 430 х 88 х 365 мм. Вес 14,5 кг. | руб. | 37620
5 | 34596 | ВЕКТОР ТУ-350 | Вектор | Ссылка | Компактный микшер-усилитель. Мощность 350Вт. Выход 100В\4-16Ом, 1 микр и 2 AUX входа, 1 AUX выход. Питание 220В. Рэковое крепление в комплекте. Размеры 430 х 88 х 365 мм. Вес 16 кг. | руб. | 43740
6 | 34598 | ВЕКТОР ТУ-480 | Вектор | Ссылка | Компактный микшер-усилитель. Мощность 480Вт. Выход 100В\4-16Ом, 1 микр и 2 AUX входа, 1 AUX выход. Питание 220В. Рэковое крепление в комплекте. Размеры 430 х 88 х 365 мм. Вес 19 кг. | руб. | 50445
Настольные усилители-микшеры Серия ТУ-М
7 | 34591 | ВЕКТОР ТУ-30М | Вектор | Ссылка | Компактный комбинированный микшер-усилитель. Мощность 30Вт. Выход 100В\4-16Ом, 1 микр и 2 AUX входа, 1 AUX выход. Цифровой FM тюнер, MP3 плеер, USB, SD, Bluetooth. Питание 220В. Рэковое крепление в комплекте. Размеры 330 х 88 х 250 мм. Вес 3,6 кг. | руб. | 18135
8 | 34584 | ВЕКТОР ТУ-60М | Вектор | Ссылка | Компактный комбинированный микшер-усилитель. Мощность 60Вт. Выход 100В\4-16Ом, 1 микр и 2 AUX входа, 1 AUX выход. Цифровой FM тюнер, MP3 плеер, USB, SD, Bluetooth. Питание 220В. Рэковое крепление в комплекте. Размеры 330 х 88 х 250 мм. Вес 4,2 кг. | руб. | 19845
9 | 34593 | ВЕКТОР ТУ-120М | Вектор | Ссылка | Компактный комбинированный микшер-усилитель. Мощность 120Вт. Выход 100В\4-16Ом, 1 микр и 2 AUX входа, 1 AUX выход. Цифровой FM тюнер, MP3 плеер, USB, SD, Bluetooth. Питание 220В. Рэковое крепление в комплекте. Размеры 330 х 88 х 250 мм. Вес 6,5 кг. | руб. | 25245
10 | 34595 | ВЕКТОР ТУ-250М | Вектор | Ссылка | Компактный комбинированный микшер-усилитель. Мощность 250Вт. Выход 100В\4-16Ом, 1 микр и 2 AUX входа, 1 AUX выход. Цифровой FM тюнер, MP3 плеер, USB, SD, Bluetooth. Питание 220В. Рэковое крепление в комплекте. Размеры 430 х 88 х 365 мм. Вес 14,5 кг. | руб. | 39420
11 | 34597 | ВЕКТОР ТУ-350М | Вектор | Ссылка | Компактный комбинированный микшер-усилитель. Мощность 350Вт. Выход 100В\4-16Ом, 1 микр и 2 AUX входа, 1 AUX выход. Цифровой FM тюнер, MP3 плеер, USB, SD, Bluetooth. Питание 220В. Рэковое крепление в комплекте. Размеры 430 х 88 х 365 мм. Вес 16 кг. | руб. | 45540
12 | 34599 | ВЕКТОР ТУ-480М | Вектор | Ссылка | Компактный комбинированный микшер-усилитель. Мощность 480Вт. Выход 100В\4-16Ом, 1 микр и 2 AUX входа, 1 AUX выход. Цифровой FM тюнер, MP3 плеер, USB, SD, Bluetooth. Питание 220В. Рэковое крепление в комплекте. Размеры 430 х 88 х 365 мм. Вес 19 кг. | руб. | 52290
Настольные усилители-микшеры Серия ТУ-М (6 зон)
13 | 34600 | ВЕКТОР ТУ-6060М | Вектор | Ссылка | Комбинированный микшер-усилитель, 6 зон c регулировкой уровня выходного сигнала. Мощность 60 Вт /100В. 2 микр, с фантомным питанием и выбором приоритета 2 лин входа, 1 Aux вых. Цифровой AM\FM тюнер, MP3 плеер,ИК-пульт в комплекте. Функция аварийного отключения. Питание 220В. Рэковое крепление в комплекте. Размеры 482х88х400 мм. Вес 9,8 кг. | руб. | 30825
14 | 34601 | ВЕКТОР ТУ-6120М | Вектор | Ссылка | Комбинированный микшер-усилитель, 6 зон c регулировкой уровня выходного сигнала. Мощность 120 Вт /100В. 2 микр, с фантомным питанием и выбором приоритета 2 лин входа, 1 Aux вых. Цифровой AM\FM тюнер, MP3 плеер,ИК-пульт в комплекте. Функция аварийного отключения. Питание 220В. Рэковое крепление в комплекте. Размеры 482х88х400 мм. Вес 12 кг. | руб. | 36135
15 | 34602 | ВЕКТОР ТУ-6250М | Вектор | Ссылка | Комбинированный микшер-усилитель, 6 зон c регулировкой уровня выходного сигнала. Мощность 250 Вт /100В. 2 микр, с фантомным питанием и выбором приоритета 2 лин входа, 1 Aux вых. Цифровой AM\FM тюнер, MP3 плеер,ИК-пульт в комплекте. Функция аварийного отключения. Питание 220В. Рэковое крепление в комплекте. Размеры 482х88х400 мм. Вес 15,5 кг. | руб. | 45135
16 | 34603 | ВЕКТОР ТУ-6350М | Вектор | Ссылка | Комбинированный микшер-усилитель, 6 зон c регулировкой уровня выходного сигнала. Мощность 350 Вт /100В. 2 микр, с фантомным питанием и выбором приоритета 2 лин входа, 1 Aux вых. Цифровой AM\FM тюнер, MP3 плеер,ИК-пульт в комплекте. Функция аварийного отключения. Питание 220В. Рэковое крепление в комплекте. Размеры 482х88х400 мм. Вес 16,5 кг. | руб. | 52290
17 | 34604 | ВЕКТОР ТУ-6480М | Вектор | Ссылка | Комбинированный микшер-усилитель, 6 зон c регулировкой уровня выходного сигнала. Мощность 480 Вт /100В. 2 микр, с фантомным питанием и выбором приоритета 2 лин входа, 1 Aux вых. Цифровой AM\FM тюнер, MP3 плеер,ИК-пульт в комплекте. Функция аварийного отключения. Питание 220В. Рэковое крепление в комплекте. Размеры 482х88х400 мм. Вес 19,8 кг. | руб. | 58680
18 | 34605 | ВЕКТОР ТУ-6650М | Вектор | Ссылка | Комбинированный микшер-усилитель, 6 зон c регулировкой уровня выходного сигнала. Мощность 650 Вт /100В. 2 микр, с фантомным питанием и выбором приоритета 2 лин входа, 1 Aux вых. Цифровой AM\FM тюнер, MP3 плеер,ИК-пульт в комплекте. Функция аварийного отключения. Питание 220В. Рэковое крепление в комплекте. Размеры 482х88х400 мм. Вес 21 кг. | руб. | 72000
Настольные усилители-микшеры Серия ТУ-МД
19 | 56243 | ТУ-30МД | 00-74560 | Ссылка | Комбинированный микшер-усилитель класс D. Мощность 30Вт. Выход 100 В\4-16 Ом, 1 микр и 2 AUX входа, 1 AUX выход. Цифровой FM тюнер, MP3 плеер, USB, SD, Bluetooth. Питание 220В. Рэковое крепление в комплекте. | руб. | 17820
20 | 56244 | ТУ-60МД | 00-74561 | Ссылка | Комбинированный микшер-усилитель класса D. Мощность 60Вт. Выход 100В\4-16Ом, 1 микр и 2 AUX входа, 1 AUX выход. Цифровой FM тюнер, MP3 плеер, USB, SD, Bluetooth. Питание 220В. Рэковое крепление в комплекте. | руб. | 19440
21 | 56245 | ТУ-120МД | 00-74562 | Ссылка | Комбинированный микшер-усилитель класс D. Мощность 120Вт. Выход 100 В\4-16Ом, 1 микр и 2 AUX входа, 1 AUX выход. Цифровой FM тюнер, MP3 плеер, USB, SD, Bluetooth. Питание 220В. Рэковое крепление в комплекте. | руб. | 24480
22 | 56246 | ТУ-250МД | 00-74563 | Ссылка | Комбинированный микшер-усилитель класс D. Мощность 250Вт. Выход 100 В\4-16 Ом, 1 микр и 2 AUX входа, 1 AUX выход. Цифровой FM тюнер, MP3 плеер, USB, SD, Bluetooth. Питание 220В. Рэковое крепление в комплекте. | руб. | 36660
23 | 56247 | ТУ-350МД | 00-74564 | Ссылка | Комбинированный микшер-усилитель класс D. Мощность 350Вт. Выход 100В\4-16Ом, 1 микр и 2 AUX входа, 1 AUX выход. Цифровой FM тюнер, MP3 плеер, USB, SD, Bluetooth. Питание 220В. Рэковое крепление в комплекте. | руб. | 42360
24 | 56248 | ТУ-480МД | 00-74565 | Ссылка | Комбинированный микшер-усилитель класса D. Мощность 480Вт. Выход 100В\4-16Ом, 1 микр и 2 AUX входа, 1 AUX выход. Цифровой FM тюнер, MP3 плеер, USB, SD, Bluetooth. Питание 220В. Рэковое крепление в комплекте. | руб. | 48105
25 | 56249 | ТУ-650МД | 00-74566 | Ссылка | Комбинированный микшер-усилитель класса D. Мощность 650Вт. Выход 100В\4-16Ом, 1 микр и 2 AUX входа, 1 AUX выход. Цифровой FM тюнер, MP3 плеер, USB, SD, Bluetooth. Питание 220В. Рэковое крепление в комплекте. | руб. | 54030
Настольные усилители-микшеры Серия ТУ-МД (6 зон)
26 | 56250 | ТУ-6060МД | Вектор | Ссылка | Комбинированный микшер-усилитель класс D, 6 зон c регулировкой уровня выходного сигнала. Мощность 60Вт/100В. 2 микр, с фантомным питанием и выбором приоритета 2 лин входа, 1 Aux вых. Цифровой AM\FM тюнер, MP3 плеер, Bluetooth. ИК-пульт в комплекте. Функция аварийного отключения. Питание 220В. Рэковое крепление в комплекте. | руб. | 29610
27 | 56251 | ТУ-6120МД | Вектор | Ссылка | Комбинированный микшер-усилитель класс D, 6 зон c регулировкой уровня выходного сигнала. Мощность 120Вт/100В. 2 микр, с фантомным питанием и выбором приоритета 2 лин входа, 1 Aux вых. Цифровой AM\FM тюнер, MP3 плеер, Bluetooth. ИК-пульт в комплекте. Функция аварийного отключения. Питание 220В. Рэковое крепление в комплекте. | руб. | 34695
28 | 56252 | ТУ-6250МД | Вектор | Ссылка | Комбинированный микшер-усилитель класс D, 6 зон c регулировкой уровня выходного сигнала. Мощность 250Вт/100В. 2 микр, с фантомным питанием и выбором приоритета 2 лин входа, 1 Aux вых. Цифровой AM\FM тюнер, MP3 плеер, Bluetooth. ИК-пульт в комплекте. Функция аварийного отключения. Питание 220В. Рэковое крепление в комплекте. | руб. | 42435
29 | 56253 | ТУ-6350МД | Вектор | Ссылка | Комбинированный микшер-усилитель класс D, 6 зон c регулировкой уровня выходного сигнала. Мощность 350 т/100В. 2 микр, с фантомным питанием и выбором приоритета 2 лин входа, 1 Aux вых. Цифровой AM\FM тюнер, MP3 плеер, Bluetooth. ИК-пульт в комплекте. Функция аварийного отключения. Питание 220В. Рэковое крепление в комплекте. | руб. | 48630
30 | 56254 | ТУ-6480МД | Вектор | Ссылка | Комбинированный микшер-усилитель класс D, 6 зон c регулировкой уровня выходного сигнала. Мощность 480Вт/100В. 2 микр, с фантомным питанием и выбором приоритета 2 лин входа, 1 Aux вых. Цифровой AM\FM тюнер, MP3 плеер, Bluetooth. ИК-пульт в комплекте. Функция аварийного отключения. Питание 220В. Рэковое крепление в комплекте. | руб. | 54000
31 | 56255 | ТУ-6650МД | Вектор | Ссылка | Комбинированный микшер-усилитель класс D, 6 зон c регулировкой уровня выходного сигнала. Мощность 650Вт/100В. 2 микр, с фантомным питанием и выбором приоритета 2 лин входа, 1 Aux вых. Цифровой AM\FM тюнер, MP3 плеер, Bluetooth. ИК-пульт в комплекте. Функция аварийного отключения. Питание 220В. Рэковое крепление в комплекте. | руб. | 64800
19" Оборудование
Аналоговые системы
32 | 34608 | ВЕКТОР АС-110 | Вектор | Ссылка | Распределитель аудио сигнала. 2 входа. 10 моно выходов или 5 стерео выходов. Питание 220/230в или 24в. Размер 430х200х44 мм. Вес 3.3 кг. | руб. | 30420
33 | 34609 | ВЕКТОР АТТ-210 | Вектор | Ссылка | Пассивный 10-зонный регулятор громкости. Размеры 483 х 44 х 200 мм. Вес 4,5 кг. | руб. | 30825
34 | 34610 | ВЕКТОР М-442 (V2 | Вектор | Ссылка | Микшер-предусилитель 4 микр (разъем комбинированый XLR и JACK) / 4линейных входов (разъем RCA). Функция приоритета/фантомного питания микрофонных входов, выбор выхода; 2 выхода (XLR), регулировкка уровня сигнала / НЧ/ВЧ; индикация уровня входа /выхода, выход REC (разъем RCA). Питание 220-230В/50-60 Гц, 24В. Высота 1U. | руб. | 37890
35 | 56239 | МС-811 | Вектор | Ссылка | Модуль сообщений, 8 сообщений (встроенная память 2 Гб) , автоматический\ручной запуск, Мик\Лин вход (фантомное питание, приоритет, регулировка уровня сигнала), лин.выход (разъемы Phoenix). Управление внешними устройствами (DC 24В), Встроенный монитор. Питание: 220 В / 230 В (50‑60 Гц), 24 В, | руб. | 16875
36 | 34611 | ВЕКТОР ТР-100 | Вектор | Ссылка | Преобразователь аудиосигнала 100В/70В/50В/COM Вес 0,3 кг | руб. | 5265
37 | 34612 | ВЕКТОР УБР-816 | Вектор | Ссылка | Управляемый блок розеток (8 евророзеток) с электронным вольтметром и индикацией активных каналов.Сетевой фильтр. Возможность дистанционного отключения по управляющему сигналу Высота 1,5U. Размер 482х65х150 мм Вес 1.5 кг. | руб. | 13365
Трансляционные усилители мощности
Аналоговые одноканальные усилители мощности
38 | 34613 | ВЕКТОР УМТ-1120 | Вектор | Ссылка | Усилитель мощности 120Вт/100В,70В выход или 4-16 Ом. Линейные вход /выходы,(разъем тип Phoenix). Индикация режимов работы усилителя. Регулировка уровня выходного сигнала, регулировка НЧ\ВЧ, многоступенчатая защита. Питание 220-230В/50-60 Гц. Высота 2U. Вес 11,5 кг | руб. | 28215
39 | 34615 | ВЕКТОР УМТ-1240 | Вектор | Ссылка | Усилитель мощности 240Вт/100В,70В выход или 4-16 Ом. Линейные вход /выходы,(разъем тип Phoenix). Индикация режимов работы усилителя. Регулировка уровня выходного сигнала, регулировка НЧ\ВЧ, многоступенчатая защита. Питание 220-230В/50-60 Гц. Высота 2U. Вес 15 кг. | руб. | 39645
40 | 34616 | ВЕКТОР УМТ-1360 | Вектор | Ссылка | Усилитель мощности 360Вт/100В,70В выход или 4-16 Ом. Линейные вход /выходы,(разъем тип Phoenix). Индикация режимов работы усилителя. Регулировка уровня выходного сигнала, регулировка НЧ\ВЧ, многоступенчатая защита. Питание 220-230В/50-60 Гц. Высота 2U. Вес 17 кг | руб. | 44280
41 | 34617 | ВЕКТОР УМТ-1480 | Вектор | Ссылка | Усилитель мощности 480Вт/100В,70В выход или 4-16 Ом. Линейные вход /выходы,(разъем тип Phoenix). Индикация режимов работы усилителя. Регулировка уровня выходного сигнала, регулировка НЧ\ВЧ, многоступенчатая защита. Питание 220-230В/50-60 Гц. Высота 2U. Вес 19 кг. | руб. | 52650
42 | 34618 | ВЕКТОР УМТ-1560 | Вектор | Ссылка | Усилитель мощности 560Вт/100В,70В выход или 4-16 Ом. Линейные вход /выходы,(разъем тип Phoenix). Индикация режимов работы усилителя. Регулировка уровня выходного сигнала, регулировка НЧ\ВЧ, многоступенчатая защита. Питание 220-230В/50-60 Гц. Высота 2U. Вес 20 кг. | руб. | 59085
43 | 50521 | ВЕКТОР УМТ-1650 | Вектор | Ссылка | Усилитель мощности 650Вт/100В,70В выход или 4-16 Ом. Линейные вход /выходы,(разъем тип Phoenix). Индикация режимов работы усилителя. Регулировка уровня выходного сигнала, регулировка НЧ\ВЧ, многоступенчатая защита. Питание 220-230В/50-60 Гц. Высота 2U. Вес 23 кг. | руб. | 64665
44 | 50522 | ВЕКТОР УМТ-11300 | Вектор | Ссылка | Усилитель мощности 1300 Вт/100В,70В выход или 4-16 Ом. Линейные вход /выходы,(разъем тип Phoenix). Индикация режимов работы усилителя. Регулировка уровня выходного сигнала, регулировка НЧ\ВЧ, многоступенчатая защита. Питание 220-230В/50-60 Гц. Высота 3U. Вес 32 кг | руб. | 101160
Аналоговые двухканальные усилители мощности
45 | 34619 | ВЕКТОР УМТ-2060 | Вектор | Ссылка | Усилитель мощности 2х60 Вт/100В,70В выход или 4-16 Ом. Линейные вход /выходы,(разъем тип Phoenix). Индикация режимов работы усилителя. Регулировка уровня выходного сигнала, регулировка НЧ\ВЧ, многоступенчатая защита. Питание 220-230В/50-60 Гц. Высота 2U. Вес 11 кг. | руб. | 35955
46 | 34620 | ВЕКТОР УМТ-2120 | Вектор | Ссылка | Усилитель мощности 2х120Вт/100В,70В выход или 4-16 Ом. Линейные вход /выходы,(разъем тип Phoenix). Индикация режимов работы усилителя. Регулировка уровня выходного сигнала, регулировка НЧ\ВЧ, многоступенчатая защита. Питание 220-230В/50-60 Гц. Высота 2U. Вес 13,5 кг. | руб. | 51660
47 | 34621 | ВЕКТОР УМТ-2240 | Вектор | Ссылка | Усилитель мощности 2х240Вт/100В,70В выход или 4-16 Ом. Линейные вход /выходы,(разъем тип Phoenix). Индикация режимов работы усилителя. Регулировка уровня выходного сигнала, регулировка НЧ\ВЧ, многоступенчатая защита. Питание 220-230В/50-60 Гц. Высота 2U. Вес 16 кг. | руб. | 68805
48 | 34622 | ВЕКТОР УМТ-2360 | Вектор | Ссылка | Усилитель мощности 2х360Вт/100В,70В выход или 4-16 Ом. Линейные вход /выходы,(разъем тип Phoenix). Индикация режимов работы усилителя. Регулировка уровня выходного сигнала, регулировка НЧ\ВЧ, многоступенчатая защита. Питание 220-230В/50-60 Гц. Высота 2U. Вес 21 кг | руб. | 76050
49 | 34623 | ВЕКТОР УМТ-2500 | Вектор | Ссылка | Усилитель мощности 2х500Вт/100В,70В выход или 4-16 Ом. Линейные вход /выходы,(разъем тип Phoenix). Индикация режимов работы усилителя. Регулировка уровня выходного сигнала, регулировка НЧ\ВЧ, многоступенчатая защита. Питание 220-230В/50-60 Гц. Высота 3U. Вес 20 кг. | руб. | 95535
Аналоговые четырехканальные усилители мощности
50 | 34624 | ВЕКТОР УМТ-4060 | Вектор | Ссылка | Усилитель мощности 4х60Вт/100В,70В выход или 4-16 Ом. Линейные вход /выходы,(разъем тип Phoenix). Индикация режимов работы усилителя. Регулировка уровня выходного сигнала, регулировка НЧ\ВЧ, многоступенчатая защита. Питание 220-230В/50-60 Гц. | руб. | 66015
51 | 34625 | ВЕКТОР УМТ-4120 | Вектор | Ссылка | Усилитель мощности 4х120Вт/100В,70В выход или 4-16 Ом. Линейные вход /выходы,(разъем тип Phoenix). Индикация режимов работы усилителя. Регулировка уровня выходного сигнала, регулировка НЧ\ВЧ, многоступенчатая защита. Питание 220-230В/50-60 Гц. | руб. | 98505
52 | 34626 | ВЕКТОР УМТ-4240 | Вектор | Ссылка | Усилитель мощности 4х240Вт/100В,70В выход или 4-16 Ом. Линейные вход /выходы,(разъем тип Phoenix). Индикация режимов работы усилителя. Регулировка уровня выходного сигнала, регулировка НЧ\ВЧ, многоступенчатая защита. Питание 220-230В/50-60 Гц. | руб. | 131625
Цифровые усилители мощности
53 | 53160 | УМТ-1120Д | Вектор | Ссылка | Усилитель мощности класса "D" 120 Вт 100 В, 70 В. Линейные вход /выходы, (разъем тип Phoenix). Индикация режимов работы усилителя. Регулировка уровня выходного сигнала, регулировка НЧ/ВЧ, многоступенчатая защита. Питание 220-230 В/50-60 Гц. Высота 2U. | руб. | 27675
54 | 53161 | УМТ-1240Д | Вектор | Ссылка | Усилитель мощности класса "D" 240 Вт 100 В, 70 В. Линейные вход /выходы, (разъем тип Phoenix). Индикация режимов работы усилителя. Регулировка уровня выходного сигнала, регулировка НЧ/ВЧ, многоступенчатая защита. Питание 220-230 В/50-60 Гц. Высота 2U. | руб. | 36500
55 | 53162 | УМТ-1360Д | Вектор | Ссылка | Усилитель мощности класса "D" 360 Вт 100 В, 70 В. Линейные вход /выходы, (разъем тип Phoenix). Индикация режимов работы усилителя. Регулировка уровня выходного сигнала, регулировка НЧ/ВЧ, многоступенчатая защита. Питание 220-230 В/50-60 Гц. Высота 2U. | руб. | 39500
56 | 53163 | УМТ-1480Д | Вектор | Ссылка | Усилитель мощности класса "D" 480 Вт 100 В, 70 В. Линейные вход /выходы, (разъем тип Phoenix). Индикация режимов работы усилителя. Регулировка уровня выходного сигнала, регулировка НЧ/ВЧ, многоступенчатая защита. Питание 220-230 В/50-60 Гц. Высота 2U. | руб. | 48500
57 | 53164 | УМТ-1560Д | Вектор | Ссылка | Усилитель мощности класса "D" 560 Вт 100 В, 70 В. Линейные вход /выходы, (разъем тип Phoenix). Индикация режимов работы усилителя. Регулировка уровня выходного сигнала, регулировка НЧ/ВЧ, многоступенчатая защита. Питание 220-230 В/50-60 Гц. Высота 2U. | руб. | 53501
58 | 53165 | УМТ-1650Д | Вектор | Ссылка | Усилитель мощности класса "D" 650 Вт 100 В, 70 В. Линейные вход /выходы, (разъем тип Phoenix). Индикация режимов работы усилителя. Регулировка уровня выходного сигнала, регулировка НЧ/ВЧ, многоступенчатая защита. Питание 220-230 В/50-60 Гц. Высота 2U. | руб. | 57500
59 | 56240 | УМТ-11000Д | Вектор | Ссылка | Усилитель мощности класс D 1000 Вт 100 В, 70 В. Линейные вход /выходы, (разъем тип Phoenix). Индикация режимов работы усилителя. Регулировка уровня выходного сигнала, регулировка НЧ/ВЧ, многоступенчатая защита. Питание 220-230 В/50-60 Гц. Высота 2U. | руб. | 89501
60 | 56241 | УМТ-11300Д | Вектор | Ссылка | Усилитель мощности класс D 1300 Вт 100 В, 70 В. Линейные вход /выходы, (разъем тип Phoenix). Индикация режимов работы усилителя. Регулировка уровня выходного сигнала, регулировка НЧ/ВЧ, многоступенчатая защита. Питание 220-230 В/50-60 Гц. Высота 2U. | руб. | 95501
61 | 56242 | УМТ-11500Д | Вектор | Ссылка | Усилитель мощности класс D 1500 Вт 100 В, 70 В. Линейные вход /выходы, (разъем тип Phoenix). Индикация режимов работы усилителя. Регулировка уровня выходного сигнала, регулировка НЧ/ВЧ, многоступенчатая защита. Питание 220-230 В/50-60 Гц. Высота 2U. | руб. | 101501
62 | 53166 | УМТ-2060Д | Вектор | Ссылка | Усилитель мощности класса "D": 2 канала по 60 Вт/100 В, 70 В. Линейные вход /выходы, (разъем тип Phoenix). Индикация режимов работы усилителя. Регулировка уровня выходного сигнала, регулировка НЧ/ВЧ, многоступенчатая защита. Питание 220-230 В/50-60 Гц. Высота 2U. | руб. | 33075
63 | 53167 | УМТ-2120Д | Вектор | Ссылка | Усилитель мощности класса "D": 2 канала по 120 Вт/100 В, 70 В. Линейные вход /выходы, (разъем тип Phoenix). Индикация режимов работы усилителя. Регулировка уровня выходного сигнала, регулировка НЧ/ВЧ, многоступенчатая защита. Питание 220-230 В/50-60 Гц. Высота 2U. | руб. | 45500
64 | 53168 | УМТ-2240Д | Вектор | Ссылка | Усилитель мощности класса "D": 2 канала по 240 Вт/100 В, 70 В. Линейные вход /выходы, (разъем тип Phoenix). Индикация режимов работы усилителя. Регулировка уровня выходного сигнала, регулировка НЧ/ВЧ, многоступенчатая защита. Питание 220-230 В/50-60 Гц. Высота 2U. | руб. | 62501
65 | 53169 | УМТ-2360Д | Вектор | Ссылка | Усилитель мощности класса "D": 2 канала по 360 Вт/100 В, 70 В. Линейные вход /выходы, (разъем тип Phoenix). Индикация режимов работы усилителя. Регулировка уровня выходного сигнала, регулировка НЧ/ВЧ, многоступенчатая защита. Питание 220-230 В/50-60 Гц. Высота 2U. | руб. | 70500
66 | 53170 | УМТ-2500Д | Вектор | Ссылка | Усилитель мощности класса "D": 2 канала по 500 Вт/100 В, 70 В. Линейные вход /выходы, (разъем тип Phoenix). Индикация режимов работы усилителя. Регулировка уровня выходного сигнала, регулировка НЧ/ВЧ, многоступенчатая защита. Питание 220-230 В/50-60 Гц. Высота 2U. | руб. | 90500
67 | 53171 | УМТ-4060Д | Вектор | Ссылка | Усилитель мощности класса "D": 4 канала по 60 Вт/100 В, 70 В. Линейные вход /выходы, (разъем тип Phoenix). Индикация режимов работы усилителя. Регулировка уровня выходного сигнала, регулировка НЧ/ВЧ, многоступенчатая защита. Питание 220-230 В/50-60 Гц. Высота 2U. | руб. | 60500
68 | 53172 | УМТ-4120Д | Вектор | Ссылка | Усилитель мощности класса "D": 4 канала по 120 Вт/100 В, 70 В. Линейные вход /выходы, (разъем тип Phoenix). Индикация режимов работы усилителя. Регулировка уровня выходного сигнала, регулировка НЧ/ВЧ, многоступенчатая защита. Питание 220-230 В/50-60 Гц. Высота 2U. | руб. | 92501
69 | 53173 | УМТ-4240Д | Вектор | Ссылка | Усилитель мощности класса "D": 4 канала по 240 Вт/100 В, 70 В. Линейные вход /выходы, (разъем тип Phoenix). Индикация режимов работы усилителя. Регулировка уровня выходного сигнала, регулировка НЧ/ВЧ, многоступенчатая защита. Питание 220-230 В/50-60 Гц. Высота 2U. | руб. | 120500
70 | 53174 | УМТ-4360Д | Вектор | Ссылка | Усилитель мощности класса "D": 4 канала по 360 Вт/100 В, 70 В. Линейные вход /выходы, (разъем тип Phoenix). Индикация режимов работы усилителя. Регулировка уровня выходного сигнала, регулировка НЧ/ВЧ, многоступенчатая защита. Питание 220-230 В/50-60 Гц. Высота 2U. | руб. | 131501
СИСТЕМЫ ТРАНСЛЯЦИИ И ОПОВЕЩЕНИЯ "NEVOD"
Настольные усилители-микшеры
53 | 52714 | DMA-6250M | NEVOD | Ссылка | Комбинированный микшер-усилитель c селектором зон и регулировкой уровня выходного сигнала. Мощность 250 Вт. Выход 100B/70B и 4/16 Ом, 4 микр и 1 AUX входа, 1 AUX выход. Питание AC 220V/DC 24V. Размеры 430х88х390 мм. Масса 8,6 кг. | руб. | 66993
54 | 52715 | DMA-6350M | NEVOD | Ссылка | Комбинированный микшер-усилитель c селектором зон и регулировкой уровня выходного сигнала. Мощность 350 Вт. Выход 100B/70B и 4/16 Ом, 4 микр и 1 AUX входа, 1 AUX выход. Питание AC 220V/DC 24V. Размеры 430х88х390 мм. | руб. | 75191
55 | 52716 | DMA-6500M | NEVOD | Ссылка | Комбинированный микшер-усилитель c селектором зон и регулировкой уровня выходного сигнала. Мощность 500 Вт. Выход 100B/70B и 4/16 Ом, 4 микр и 1 AUX входа, 1 AUX выход. Питание AC 220V/DC 24V. Размеры 430х88х390 мм. | руб. | 89744
56 | 52717 | DMA-6650M | NEVOD | Ссылка | Комбинированный микшер-усилитель c селектором зон и регулировкой уровня выходного сигнала. Мощность 650 Вт. Выход 100B/70B и 4/16 Ом, 4 микр и 1 AUX входа, 1 AUX выход. Питание AC 220V/DC 24V. Размеры 430х88х390 мм. | руб. | 106722
57 | 52718 | MPS-630 | NEVOD | Ссылка | Выносная микрофонная консоль с селектором на 6 зон. Каскадное подключение до шести консолей. Совместим с микшерами-усилителями серии DMA-6***M. Размеры 172х160х53 мм. | руб. | 31532
Микрофоны и дополнительное оборудование
58 | 52719 | CMN-440 | NEVOD | Ссылка | NEVOD CMN-440 Микрофон настольный со световой индикацией. Микрофон "Goose neck" - 440 мм. Тип капсюля: конденсаторный, суперкардиодный. Питание: 3В ( 2*АА) / 48В. Частотный диапазон: 40-16000 Гц. Кабель mini XLR F-XLR M 5 м в комплекте. | руб. | 6447
59 | 52720 | CMN-440C | NEVOD | Ссылка | NEVOD CMN-440C Микрофон настольный со световой индикацией. Функция "Chime". Микрофон "Goose neck" - 440 мм. Тип капсюля: конденсаторный, суперкардиодный. Питание: 3В ( 2*АА) / 48В. Частотный диапазон: 40-16000 Гц. Кабель XLR-XLR 5 м в комплекте | руб. | 8484
Дискуссионные системы
60 | 52721 | DSN-1000 | NEVOD | Ссылка | NEVOD DSN-1000 Блок управления дискуссионной системой. Раъёмы подключения микрофонов: 4*Din 8 pin, 4*RJ45. Вход: 1*Mic (Jack 6.3 мм), 1*Line (RCA),1*Tel (RCA). Выход: 1*Unbal (Jack 6.3 мм), 1*Bal (XLR), 1*Line (RCA),1*Tel (RCA). Питание: АС220В. | руб. | 40152
61 | 52722 | DSN-145C | NEVOD | Ссылка | NEVOD DSN-145C Микрофонная консоль председателя со световой индикацией. Микрофон "Goose neck" - 450 мм. Подключение:1*Din 8 pin, 1*RJ45. | руб. | 14196
62 | 52723 | DSN-145D | NEVOD | Ссылка | NEVOD DSN-145D Микрофонная консоль делегата со световой индикацией. Микрофон "Goose neck" - 450 мм. Подключение:1*Din 8 pin, 1*RJ45. | руб. | 14196
63 | 56256 | DSN-DIN8/10 | NEVOD | Ссылка | Коммутационный кабель для модели DSN-1000. Длина 10 м | руб. | 3444
64 | 56257 | DSN-DIN8T | NEVOD | Ссылка | T-образный кабель для подключения микрофонов серии DSN | руб. | 1890
СИСТЕМЫ ТРАНСЛЯЦИИ И ОПОВЕЩЕНИЯ "VOLTA"
ГРОМКОГОВОРИТЕЛИ
Всепогодные громкоговорители
63 | 50516 | BETA-1840T | VOLTA | Ссылка | Двухполосная всепогодная звуковая колонна 40 Вт\100В Динамик 1х8" + 1х1". 80-16 000 Гц. 250х430х230 мм. 8,5 кг. Цвет белый. | руб. | 16116
64 | 50517 | BETA-2880T | VOLTA | Ссылка | Двухполосная всепогодная звуковая колонна 80 Вт \100В. Динамик 2х8" + 1х1". 80-16 000 Гц. 250х665х230 мм. 13 кг. Цвет белый. | руб. | 25785
65 | 50518 | BETA-3812T | VOLTA | Ссылка | Двухполосная всепогодная звуковая колонна 120Вт \100В. Динамик 3х8" + 1х1". 80 -16 000 Гц. 250х905х230 мм. 17 кг. Цвет белый. | руб. | 36528
66 | 50519 | BETA-4816T | VOLTA | Ссылка | Двухполосная всепогодная звуковая колонна 160Вт \100В.Динамик 4х8" + 1х1". 80-16 000 Гц. 250х1320х230 мм. Масса 23 кг. Цвет белый | руб. | 42975
67 | 34849 | OS-10T | VOLTA | Ссылка | Настенный громкоговоритель всепогодный двухполосный. Мощность 10 Вт/5Вт. 2шт. в коробке | руб. | 5618
68 | 34631 | OS-20T | VOLTA | Ссылка | Настенный громкоговоритель всепогодный двухполосный. Мощность 20 Вт. 2шт. в коробке | руб. | 7153
69 | 34632 | OS-30T | VOLTA | Ссылка | Настенный громкоговоритель всепогодный двухполосный. Мощность 30 Вт. 2шт. в коробке | руб. | 8685
70 | 34633 | OS-40T | VOLTA | Ссылка | Настенный громкоговоритель всепогодный двухполосный. Мощность 40 Вт. 2шт. в коробке | руб. | 10219
Настенные громкоговорители
71 | 49345 | WS-10T (2023) | VOLTA | Ссылка | Настенный громкоговоритель, мощность 10 Вт/5 Вт - 100 В. Корпус пластик, решётка-металл, цвет - белый. Масса 1,65 кг. 8шт. в коробке: 525х470х400 мм. | руб. | 2745
72 | 34628 | WSE-10T | VOLTA | Ссылка | Настенный громкоговоритель компактный, мощность 10 Вт/5 Вт - 100В. Корпус пластик, цвет - белый, 20шт. в коробке | руб. | 1652
73 | 34630 | WSE-3T | VOLTA | Ссылка | Настенный громкоговоритель компактный, мощность 3 Вт/1.5 Вт - 100 В. Корпус пластик, цвет - белый, 20шт. в коробке | руб. | 1312
74 | 43506 | WSR-6T | VOLTA | Ссылка | Настенный громкоговоритель. Мощность 6 Вт/3 Вт - 100 В. Корпус пластик, решётка-металл, цвет - белый. Масса 1,2 кг | руб. | 3144
75 | 43507 | WSR-6TA | VOLTA | Ссылка | Настенный громкоговоритель с аттенюатором. Мощность 6 Вт/3 Вт - 100 В. Корпус пластик, решётка-металл, цвет - белый | руб. | 3573
Потолочные громкоговорители
76 | 34634 | CS-6FT | VOLTA | Ссылка | Потолочный громкоговоритель с огнезащитным колпаком 6 Вт\3 Вт Вт. Диапазон частот - 90-18000 Гц. Цвет - белый. | руб. | 2286
77 | 34635 | CS-6T | VOLTA | Ссылка | Потолочный громкоговоритель 6 Вт\3 Вт\1,5 Вт. Диапазон частот 100-15000 Гц. Цвет - белый., 12шт. в коробке | руб. | 1200
78 | 38626 | CSS-6T | VOLTA | Ссылка | Потолочный громкоговоритель 6 Вт\3 Вт\1,5 Вт. Диапазон частот 120-17000 Гц. Цвет - белый., 20шт. в коробке (БЕЗ ИНДИВИДУАЛЬНОЙ УПАКОВКИ) | руб. | 1038
79 | 34848 | CSB-20TW | VOLTA | Ссылка | Трансляционный громкоговоритель "Шар". Мощность 20/10/5 Вт, 110-18 000 Гц, Вес 1.5 кг. Цвет белый | руб. | 4090
80 | 49772 | CSB-820TB | VOLTA | Ссылка | Трансляционный громкоговоритель "Шар". Мощность 20/10/5 Вт. Цвет черный. Масса 2,3 кг. В упаковке 4 шт. Размер упаковки 670х340х660 мм | руб. | 4950
81 | 49773 | CSB-820TW | VOLTA | Ссылка | Трансляционный громкоговоритель "Шар". Мощность 20/10/5 Вт. Цвет белый. Масса 2,3 кг. В упаковке 4 шт. Размер упаковки 670х340х660 мм | руб. | 4950
82 | 34636 | CSL-10T | VOLTA | Ссылка | Громкоговоритель потолочный 2-х полосный, 10Вт/100В, отводы трансформатора 10-5-2,5Вт, 50-20 000 Гц, цвет белый. 8шт. в коробке | руб. | 3235
83 | 34637 | CSL-20T | VOLTA | Ссылка | Громкоговоритель потолочный 2-х полосный, 20Вт/100В, отводы трансформатора 20-10-5Вт, 50-20 000 Гц, цвет белый, 6шт. в коробке | руб. | 4767
84 | 49771 | EVAC-10 | VOLTA | Ссылка | Громкоговоритель потолочный с колпаком для помещений с повышенной температурой и влажностью. Мощность 6 Вт/3 Вт. Диапазон частот 190-20 000 Гц. Температурный режим -10°C + 90°C. Цвет белый. Масса 0,9 кг. В упаковке 16 шт. Размер упаковки 620х350х280 мм | руб. | 2892
85 | 49770 | SAUNA-406T | VOLTA | Ссылка | Громкоговоритель потолочный с колпаком для помещений с повышенной температурой и влажностью. Мощность 6 Вт/3 Вт. Диапазон частот 190-20 000 Гц. Температурный режим -10°C + 90°C. Цвет белый. Масса 0,9 кг. В упаковке 16 шт. Размер упаковки 620х350х280 мм | руб. | 2565
86 | 39607 | SCS-20Т | VOLTA | Ссылка | Потолочный громкоговоритель 2-х полосный, 20Вт/100В, отводы трансформатора 20-10-5Вт, 90-18 000 Гц, цвет белый | руб. | 3569
87 | 39608 | SCS-30T | VOLTA | Ссылка | Потолочный громкоговоритель 2-х полосный, 30Вт/100В, отводы трансформатора 30-15-7,5Вт, 90-18 000 Гц, цвет белый | руб. | 4381
88 | 39609 | SCS-40T | VOLTA | Ссылка | Потолочный громкоговоритель 2-х полосный, 40Вт/100В, отводы трансформатора 40-20-10Вт, 50-18 000 Гц, цвет белый | руб. | 5353
89 | 46112 | KIT CS-6T | VOLTA | Ссылка | Корпус для накладного монтажа громкоговорителя VOLTA CS-6Tна плоскую поверхность (потолок или стену) | руб. | 1258
90 | 46113 | VSL-520TB | VOLTA | Ссылка | Громкоговоритель потолочный 2-х полосный. Мощность 20 Вт/100 В, отводы трансформатора 20-10-5 Вт/8Ω, 95-20 000 Гц. Цвет черный. Масса 1,5 кг. В упаковке 8 шт. | руб. | 5670
91 | 46114 | VSL-520TW | VOLTA | Ссылка | Громкоговоритель потолочный 2-х полосный. Мощность 20 Вт/100 В, отводы трансформатора 20-10-5 Вт/8Ω, 95-20 000 Гц. Цвет белый. Масса 1,5 кг. В упаковке 8 шт. | руб. | 5670
92 | 46115 | VSL-630TB | VOLTA | Ссылка | Громкоговоритель потолочный 2-х полосный. Мощность 30 Вт/100 В, отводы трансформатора 30-15-7,5 Вт/8Ω, 60-20 000 Гц. Цвет черный. Масса 1,9 кг. В упаковке 6 шт | руб. | 6480
93 | 46116 | VSL-630TW | VOLTA | Ссылка | Громкоговоритель потолочный 2-х полосный. Мощность 30 Вт/100 В, отводы трансформатора 30-15-7,5 Вт/8Ω, 60-20 000 Гц. Цвет белый. Масса 1,9 кг. В упаковке 6 шт | руб. | 6480
94 | 46117 | VSL-840TB | VOLTA | Ссылка | Громкоговоритель потолочный 2-х полосный. Мощность 40 Вт/100 В, отводы трансформатора 40-20-10 Вт/8Ω, 50-20 000 Гц. Цвет черный. Масса 2,8 кг. В упаковке 4 шт. | руб. | 9585
95 | 46118 | VSL-840TW | VOLTA | Ссылка | Громкоговоритель потолочный 2-х полосный. Мощность 40 Вт/100 В, отводы трансформатора 40-20-10 Вт/8Ω, 50-20 000 Гц. Цвет белый. Масса 2,8 кг. В упаковке 4 шт. | руб. | 9585
Рупорные громкоговорители
96 | 34847 | HS-100T | VOLTA | Ссылка | Рупорный громкоговоритель, 100 Вт/50 Вт/25 Вт 100В. Частотный диапазон 400-5000 Гц. Материал корпуса - алюминий, цвет - белый. | руб. | 11625
97 | 49101 | HS-15T (2023) | VOLTA | Ссылка | Рупорный громкоговоритель, 15/7,5/3,75/1,9 Вт. Частотный диапазон 350-8 000 Гц, Материал корпуса - пластик, цвет - белый. Масса 1,4 кг. 1 шт в коробке 240х180х250 мм. Мастер-упаковка 12шт. Отводы транформатора 15-7,5-3,75-1,9 Вт/8Ω | руб. | 3870
98 | 49100 | HS-30T (2023) | VOLTA | Ссылка | Рупорный громкоговоритель, 30 Вт. Частотный диапазон 300-8 000 Гц. Материал корпуса - пластик, цвет - белый. Масса 2 кг. 1 шт в коробке 310х250х310 мм. Мастер-упаковка 4шт. | руб. | 6075
99 | 49099 | HS-50T (2023) | VOLTA | Ссылка | Рупорный громкоговоритель, 50 Вт. Частотный диапазон 270-8 000 Гц.Материал корпуса - пластик, цвет - белый. Масса 2,8 кг. 1 шт в коробке 435х270х330 мм. Мастер-упаковка 2шт. | руб. | 6570
100 | 34640 | HS-50T | VOLTA | Ссылка | Рупорный громкоговоритель, 50 Вт. Частотный диапазон 300-10000 Гц, направленность (-3 дБ) 70х70 град. Материал корпуса пластик, цвет белый. | руб. | 4050
101 | 34641 | MH-50T (2023) | VOLTA | Ссылка | Полнодиапазонный всепогодный рупорный громкоговоритель. Мощность 50 Вт/100 В. 90 - 20 000 Гц. Режимы подключения 50 - 25 - 12,5 - 9 - 4,5 - 2,6 Вт / 8 Ом, 100В. Цвет серый. IP66. 3,9 кг. 390х280х400 мм. | руб. | 14858
102 | 34642 | SP-20T | VOLTA | Ссылка | Рупорный полнодиапазонный громкоговоритель "звуковой прожектор", 20/10/5 Вт/100В, Защита IP-56, Частотный диапазон 100 - 16000 Гц, Динамик 6", Цвет белый, корпус - ABS, Кронштейн в комплекте. | руб. | 7267
Корпусные громкоговорители
103 | 46119 | ALFA-520TW | VOLTA | Ссылка | Настенный 2-х полосный громкоговоритель. Мощность 20 Вт/100 В. Режимы подключения 20 Вт -10 Вт -5 Вт -2,5 Вт - 8 Ом. 258х168х163 мм. Цвет - белый. 2,8 кг. В мастер упаковке 2 шт. | руб. | 16910
104 | 46120 | ALFA-640TW | VOLTA | Ссылка | Настенный 2-х полосный громкоговоритель. Мощность 40 Вт/100 В. Режимы подключения 40 Вт -20 Вт -10 Вт - 5 Вт - 8 Ом. 285х200х195 мм Цвет - белый. 3,5 кг. В мастер упаковке 2 шт. | руб. | 19024
105 | 46121 | ALFA-850TW | VOLTA | Ссылка | Настенный 2-х полосный громкоговоритель. Мощность 50 Вт/100 В. Режимы подключения 50 Вт -25 Вт -12,5 Вт -6,25 Вт - 8 Ом. 381х250х250 мм Цвет - белый. 5 кг. В мастер упаковке 2 шт. | руб. | 26871
106 | 35690 | CUBE-20TB | VOLTA | Ссылка | Компактный настенный 2-х полосный громкоговоритель. Мощность 20 Вт/100в 95-20 000Гц, Режимы подключения 20 Вт -10Вт -16 Ом, 128х128х131 мм, Вес 1,3кг, Цвет – черный. Кронштейн в комплекте | руб. | 4258
107 | 35691 | CUBE-20TW | VOLTA | Ссылка | Компактный настенный 2-х полосный громкоговоритель. Мощность 20 Вт/100в 95-20 000Гц, Режимы подключения 20 Вт -10Вт -16 Ом, Размер 128х128х131 мм, Вес 1,3кг, Цвет – белый. Кронштейн в комплекте. | руб. | 4258
108 | 46122 | CUBE-310TB | VOLTA | Ссылка | Настенный 2-х полосный громкоговоритель. Мощность 10 Вт/100 В. Режимы подключения 10 Вт -5 Вт -2,5 Вт -1,5 Вт. 83х94х118 мм. Цвет - черный. 0,7 кг. В мастер упаковке 24 шт. | руб. | 4869
109 | 46123 | CUBE-310TW | VOLTA | Ссылка | Настенный 2-х полосный громкоговоритель. Мощность 10 Вт/100 В. Режимы подключения 10 Вт -5 Вт -2,5 Вт -1,5 Вт. 83х94х118 мм. Цвет - белый. 0,7 кг. В мастер упаковке 24 шт. | руб. | 4869
110 | 35692 | DELTA-B (2024) | VOLTA | Ссылка | Универсальный 2-х полосный громкоговоритель. Мощность 40 Вт/100 В, Отводы 40, 20, 10, 5 Вт и 4 Ом. Частотная характеристика 90-20 000 Гц. 350×260×135 мм. 3,7 кг. Цвет черный. | руб. | 10219
111 | 35693 | DELTA-W (2024) | VOLTA | Ссылка | Универсальный 2-х полосный громкоговоритель. Мощность 40 Вт/100 В, Отводы 40, 20, 10, 5 Вт и 4 Ом. Частотная характеристика 90-20 000 Гц. 350×260×135 мм. 3,7 кг. Цвет белый | руб. | 10219
112 | 35694 | FORTE-20TB (2023) | VOLTA | Ссылка | Настенный 2-х полосный громкоговоритель мониторного типа. Мощность 20 Вт/100В, 90-20 000Гц, Режимы подключения 20 Вт -10Вт -5Вт -2,5Вт - 8 Ом, 150x220х135 мм, Вес 2,2кг, цвет - черный | руб. | 5781
113 | 35695 | FORTE-20TW (2023) | VOLTA | Ссылка | Настенный 2-х полосный громкоговоритель мониторного типа. Мощность 20 Вт/100В Режимы подключения 20 Вт -10Вт -5Вт -2,5Вт - 8 Ом, 150x220х135 мм, Вес 2,2кг, цвет - белый. | руб. | 5781
114 | 35696 | FORTE-30TB (2023) | VOLTA | Ссылка | Настенный 2-х полосный громкоговоритель мониторного типа. Мощность 30 Вт/100в 90-20 000Гц, Режимы подключения 30 Вт -15Вт -7,5Вт -3,75Вт - 8 Ом, 178x255х155мм, 2,7кг, цвет - черный | руб. | 6720
115 | 35697 | FORTE-30TW (2023) | VOLTA | Ссылка | Настенный 2-х полосный громкоговоритель мониторного типа. Мощность 30 Вт/100в 90-20 000Гц, Режимы подключения 30 Вт -15Вт -7,5Вт -3,75Вт - 8 Ом, 178x255х155мм, 2,7кг, цвет - белый | руб. | 6720
116 | 46124 | FORTE-40TB (2023) | VOLTA | Ссылка | Настенный 2-х полосный громкоговоритель мониторного типа. Мощность 40 Вт\100В Режимы подключения 40Вт-20Вт-10Вт-5Вт - 8 Ом, 80-20000Гц, 213x310х195мм, 3,9кг, цвет черный | руб. | 7879
117 | 46125 | FORTE-40TW (2023) | VOLTA | Ссылка | Настенный 2-х полосный громкоговоритель мониторного типа. Мощность 40 Вт\100В Режимы подключения 40Вт-20Вт-10Вт-5Вт - 8 Ом, 80-20000Гц, 213x310х195мм, 3,9кг, цвет белый | руб. | 7879
118 | 46126 | FORTE-60TB (2023) | VOLTA | Ссылка | Настенный 2-х полосный громкоговоритель мониторного типа. Мощность 60 Вт/100в Варианты подключения 60Вт-30Вт-15Вт-7,5Вт - 8 Ом, 40-20000Гц, 289х417х255мм, 6,5 кг, цвет - черный | руб. | 13505
119 | 46127 | FORTE-60TW (2023) | VOLTA | Ссылка | Настенный 2-х полосный громкоговоритель мониторного типа. Мощность 60 Вт/100В Варианты подключения 60Вт-30Вт-15Вт-7,5Вт - 8 Ом, 40-20000Гц, 289х417х255мм, 6,5 кг, цвет белый | руб. | 13505
120 | 46128 | SIGMA-420TB | VOLTA | Ссылка | Настенный 2-х полосный громкоговоритель. Мощность 20 Вт/100 В. Режимы подключения 20 Вт -15 Вт -8 Вт -4 Вт - 8 Ом. 176х255х170 мм. Цвет - черный. 2,6 кг. В мастер упаковке 2 шт. | руб. | 6876
121 | 46129 | SIGMA-420TW | VOLTA | Ссылка | Настенный 2-х полосный громкоговоритель. Мощность 20 Вт/100 В. Режимы подключения 20 Вт -15 Вт -8 Вт -4 Вт - 8 Ом. 176х255х170 мм. Цвет - белый. 2,6 кг. В мастер упаковке 2 шт. | руб. | 6876
122 | 46130 | SIGMA-530TB | VOLTA | Ссылка | Настенный 2-х полосный громкоговоритель. Мощность 30 Вт/100 В. Режимы подключения 30 Вт -15 Вт -8 Вт -5 Вт - 8 Ом. 194х280х185 мм. Цвет - черный. 3,2 кг. В мастер упаковке 2 шт. | руб. | 7736
123 | 46131 | SIGMA-530TW | VOLTA | Ссылка | Настенный 2-х полосный громкоговоритель. Мощность 30 Вт/100 В. Режимы подключения 30 Вт -15 Вт -8 Вт -5 Вт - 8 Ом. 194х280х185 мм. Цвет - белый. 3,2 кг. В мастер упаковке 2 шт. | руб. | 7736
124 | 46132 | SIGMA-640TB | VOLTA | Ссылка | Настенный 2-х полосный громкоговоритель. Мощность 40 Вт/100 В. Режимы подключения 40 Вт -20 Вт -10 Вт -5 Вт - 8 Ом. 215х310х203 мм. Цвет - черный. 4,6 кг. В мастер упаковке 2 шт. | руб. | 8595
125 | 35698 | SPACE-10TW | VOLTA | Ссылка | Трансляционный компактный громкоговоритель. Мощность 10/5/2,5 Вт, 90-16 000 Гц, Вес 0,5 кг. Цвет белый | руб. | 4247
126 | 35702 | VISTA-20TW | VOLTA | Ссылка | Настенный 2-х полосный громкоговоритель. мощность 20 Вт/10Вт-5Вт-2,5Вт - 8 Ом, 70-18000Гц, 170*215*150мм, 2,2кг, цвет белый | руб. | 4494
127 | 55514 | VISTA-20TB (2023) | VOLTA | Ссылка | Настенный 2-х полосный громкоговоритель. Мощность 20 Вт/100 В, 100-20 000 Гц. Режимы подключения 20 Вт -10 Вт -5 Вт -2,5 Вт - 8 Ом. Масса 2,1 кг. Цвет черный. 4шт в коробке, 170х215х150мм | руб. | 4815
128 | 55515 | VISTA-20TW (2023) | VOLTA | Ссылка | Настенный 2-х полосный громкоговоритель. Мощность 20 Вт/100 В, 100-20 000 Гц. Режимы подключения 20 Вт -10 Вт -5 Вт -2,5 Вт - 8 Ом. Масса 2,1 кг. Цвет белый, 4шт в коробке, 170х215х150мм | руб. | 4815
129 | 35703 | VISTA-30TB (2023) | VOLTA | Ссылка | Настенный 2-х полосный громкоговоритель. Мощность 30 Вт/100 В, 90-20 000 Гц. Режимы подключения 30 Вт -15 Вт -7,5 Вт -3,75 Вт - 8 Ом. Масса 2,5 кг . Цвет черный. 4шт. в коробке, 182х242х162мм | руб. | 5485
130 | 35704 | VISTA-30TW (2023) | VOLTA | Ссылка | Настенный 2-х полосный громкоговоритель. Мощность 30 Вт/100 В, 90-20 000 Гц. Режимы подключения 30 Вт -15 Вт -7,5 Вт -3,75 Вт - 8 Ом. Масса 2,5 кг . Цвет белый 4шт. в коробке, 182х242х162мм | руб. | 5485
131 | 35705 | VISTA-40TB (2023) | VOLTA | Ссылка | Настенный 2-х полосный громкоговоритель. Мощность 40 Вт/100 В, 70-20 000 Гц. Режим подключения 40 Вт-20 Вт-10 Вт-5 Вт - 8 Ом. Масса 3,3 кг. Цвет черный. 2шт в коробке, 215х284х190мм | руб. | 6539
132 | 35706 | VISTA-40TW (2023) | VOLTA | Ссылка | Настенный 2-х полосный громкоговоритель. Мощность 40 Вт/100 В, 70-20 000 Гц. Режим подключения 40 Вт-20 Вт-10 Вт-5 Вт - 8 Ом. Масса 3,3 кг. Цвет белый. 2шт в коробке, 215х284х190мм | руб. | 6539
Аттенюаторы
133 | 46133 | VC-120R | VOLTA | Ссылка | Встраиваемый трансформаторный регулятор громкости со ступенчатой регулировкой уровня (10 ступеней) и реле принудительного включения: 10 ступеней + ВЫКЛ. Мощность 120 Вт. 86х86х70 мм. 0,18 кг. Пластиковый корпус. Цвет серый. | руб. | 2070
134 | 46134 | VC-30R | VOLTA | Ссылка | Встраиваемый трансформаторный регулятор громкости со ступенчатой регулировкой уровня (10 ступеней) и реле принудительного включения: 10 ступеней + ВЫКЛ. Мощность 30 Вт. 86х86х70 мм. 0,16 кг. Пластиковый корпус. Цвет серый. | руб. | 1530
135 | 46135 | VC-60R | VOLTA | Ссылка | Встраиваемый трансформаторный регулятор громкости со ступенчатой регулировкой уровня (10 ступеней) и реле принудительного включения: 10 ступеней + ВЫКЛ. Мощность 60 Вт. 86х86х70 мм. 0,16 кг. Пластиковый корпус. Цвет серый. | руб. | 1710
Дискуссионная радиосистема
136 | 37270 | USC-101T | VOLTA | Ссылка | Профессиональная многоканальная беспроводная дискуссионная радиосистема с конденсаторными настольными микрофонами, Система представляет собой комплект из 8 настольных радио микрофонов типа «гусиная шея» и 8-канального приёмника. | руб. | 127050
СИСТЕМА ОПОВЕЩЕНИЯ И ТРАНСЛЯЦИИ DSPPA
Настольное оборудование DSPPA
137 | 34806 | MP-35 | DSPPA | Ссылка | Микшер-усилитель 35 Вт\100В, 3 микр., 2 Aux входа, EMC вход. Питание 220В. 290х219х93 мм. Вес 5 кг. | руб. | 7500
138 | 45258 | MP-200P | DSPPA | Ссылка | Микшер-усилитель 60 Вт\100В, 3 микр., 2 Aux входа, 1 Aux вых., питание 220В. 483х88х345 мм. 10 кг | руб. | 22424
139 | 45259 | MP-300P | DSPPA | Ссылка | Микшер-усилитель 120 Вт\100В, 3 микр., 2 Aux входа, 1 Aux вых., питание 220В. 483х88х345 мм. 11 кг | руб. | 30793
140 | 45260 | MP-600P | DSPPA | Ссылка | Микшер-усилитель 250 Вт\100В, 3 микр., 2 Aux входа, 1 Aux вых., питание 220В. 483х88х345 мм. 13 кг | руб. | 40551
141 | 45261 | MP-1000P | DSPPA | Ссылка | Микшер-усилитель 350 Вт\100В, 3 микр., 2 Aux входа, 1 Aux вых., питание 220В. 483х88х345 мм. 14 кг | руб. | 57447
142 | 50520 | MP-210U | DSPPA | Ссылка | Комбинированный микшер-усилитель, 6 зон c регулировкой уровня выходного сигнала, 60 Вт/100В, 4 микр, 3 лин входа, 1 Aux вых. Цифровой AM\FM тюнер, MP3 плеер, bluetooth, вход USB для FLACH памяти. Питание 220В. Размеры 483х88х338. Масса 12 кг | руб. | 47520
143 | 34811 | MP-310U | DSPPA | Ссылка | Комбинированный микшер-усилитель, 6 зон c регулировкой уровня выходного сигнала, 120 Вт/100В, 4 микр, 3 лин входа, 1 Aux вых. Цифровой AM\FM тюнер, MP3 плеер, вход USB для FLASH памяти. Питание 220В | руб. | 50160
144 | 34812 | MP-610U | DSPPA | Ссылка | Комбинированный микшер-усилитель, 6 зон c регулировкой уровня выходного сигнала, 250 Вт/100В, 4 микр, 3 лин входа, 1 Aux вых. Цифровой AM\FM тюнер, MP3 плеер, вход USB для FLACH памяти. Питание 220В | руб. | 60720
145 | 34813 | MP-1010U | DSPPA | Ссылка | Комбинированный микшер-усилитель, 6 зон c регулировкой уровня выходного сигнала, 350 Вт/100В, 4 микр, 3 лин входа, 1 Aux вых. Цифровой AM\FM тюнер, MP3 плеер, вход USB для FLACH памяти. Питание 220В | руб. | 66000
Трансляционные усилители DSPPA
146 | 45262 | MP-1500 | DSPPA | Ссылка | Усилитель мощности 350Вт\100В выход или 4-16 Ом, вх./вых. разъемы Jack-XLR, многоступенчатая защита. | руб. | 65076
147 | 45263 | MP-2000 | DSPPA | Ссылка | Усилитель мощности 450Вт\100В выход или 4-16 Ом, вх./вых. разъемы Jack-XLR, многоступенчатая защита. | руб. | 89760
148 | 45264 | MP-2500 | DSPPA | Ссылка | Усилитель мощности 650Вт\100В выход или 4-16 Ом, вх./вых. разъемы Jack-XLR, многоступенчатая защита. | руб. | 107712
149 | 45268 | DA-2125 | DSPPA | Ссылка | 2-канальный цифровой трансляционный усилитель мощности , 2х125 Вт-70В/100В, Питание AC 220В/ DC 24В. Высота 1U | руб. | 78408
150 | 45269 | DA-2250 | DSPPA | Ссылка | 2-канальный цифровой трансляционный усилитель мощности , 2х250 Вт-70В/100В, Питание AC 220В/ DC 24В. Высота 1U | руб. | 80212
151 | 45270 | DA-2500 | DSPPA | Ссылка | 2-канальный цифровой трансляционный усилитель мощности , 2х500 Вт-70В/100В/4Ом, Питание AC 220В/ DC 24В. Высота 1U | руб. | 102960
Системы аварийного оповещения DSPPA
PAVA-8000
152 | 38569 | PAVA-8008 | DSPPA | Ссылка | Микрофонная консоль 16 зон/групп. Индикация питания, работы. | руб. | 81621
153 | 38570 | PAVA-8008E | DSPPA | Ссылка | Панель расширения для микрофонной консоли PAVA-8008, 16 зон/групп. Индикация питания, работы. | руб. | 17642
154 | 38571 | PAVA-8009 | DSPPA | Ссылка | Аварийная панель. Функции: голосовое оповещение; дистанционный запуск сообщений; индикация работы / неисправности; 4 функциональных кнопки ( программируемые функции). | руб. | 70785
155 | 38572 | PAVA-8500 | DSPPA | Ссылка | Блок управления 8 зон. 500Вт/100В. Питание 220В/24В. Функции: аварийного оповещения от ОПС (зона/группа), контроль линий громкоговрителей; мониторинг сигнала, подключенных устройств (микрофонных консолей, аварийной панели, PTT микрофона, встроенного и резервного усилоителя); программный таймер. Встроенный усилитель "D" класса. Управление с РС. | руб. | 255208
156 | 38573 | PAVA-8500E | DSPPA | Ссылка | Блок расширения 8 зон. 500Вт/100В. Питание 220В/24В. Функции: аварийного оповещения от ОПС (зона/группа), контроль линий громкоговрителей; подключенных устройств (встроенного и резервного усилоителя). Встроенный усилитель "D" класса. | руб. | 222320
Громкоговорители DSPPA
157 | 37260 | DSP-5311 | DSPPA | Ссылка | Потолочный громкоговоритель, накладной. 10/5 Вт, 100В, 100 - 18000 Гц. 93 дБ/Вт/м. Цвет белый. Корус пластик. Вес 1,4 кг | руб. | 2951
158 | 37262 | DSP-804 | DSPPA | Ссылка | Громкоговоритель потолочный 2-х полосный, 30 Вт, 30/100В, 50-20 000Гц, белый | руб. | 7859
159 | 37264 | DSP-162HD | DSPPA | Ссылка | Рупорный громкоговоритель 50 Вт/25 Вт/100В, 121дБ, 250 Гц-15 000Гц, степень защиты IPx6. Материал - алюминий. Вес 4,5 кг. 500х500х406 мм | руб. | 15717
160 | 37265 | DSP-3008А | DSPPA | Ссылка | 2-полосный рупорный громкоговоритель. 150 Вт-100В, 130 дБ, 120 Гц-18 000 Гц | руб. | 68237
161 | 37266 | DSP-3012А | DSPPA | Ссылка | 2-полосный всепогодный рупорный громкоговоритель. 300Вт-100В, 138дБ, 70Гц-18 000Гц | руб. | 128262
Микрофоны
162 | 35318 | CM-12 | DSPPA | Ссылка | Микрофон консоль на 6 зон для работы с микшерами-усилителями МР-812/825/835 МР-906/912. Вес 1,9 кг | руб. | 26770
163 | 35317 | CM-62 | DSPPA | Ссылка | Микрофон настольный со световой индикацией. Кабель XLR-XLR 10 м в комплекте | руб. | 6818

## Roxton
|  | 2025-02-07 |  |  | СОДЕРЖАНИЕ
№ | Код | Наименование | Фирма | Инфо | Краткие характеристики | у.е. | Цена 1
СИСТЕМА ОПОВЕЩЕНИЯ И ТРАНСЛЯЦИИ
СИСТЕМА ОПОВЕЩЕНИЯ И ТРАНСЛЯЦИИ ПРОИЗВОДСТВА "ROXTON"
Усилители
1 | 15021 | AA-35 | Roxton | Ссылка | Усилитель 35 Вт, 3 микр./2 лин. входа | руб. | 25160
2 | 15586 | AA-35M | Roxton | Ссылка | USB-проигрыватель-усилитель 35 Вт, 3 микр./2 лин. входа | руб. | 27340
3 | 50372 | AA-40M | Roxton | Ссылка | МР3-плеер-USB-Bluetooth-усилитель 40 Вт, 1 микр./1 лин. вход | руб. | 23980
4 | 15022 | AA-60 | Roxton | Ссылка | Усилитель 60 Вт, 3 микр./2 лин. входа | руб. | 40940
5 | 15126 | AА-60M | Roxton | Ссылка | USB-проигрыватель-усилитель 60 Вт, 3 микр./2 лин. входа | руб. | 32450
6 | 15023 | AA-120 | Roxton | Ссылка | Усилитель 120 Вт, 3 микр./2 лин. входа | руб. | 50850
7 | 15127 | AA-240 | Roxton | Ссылка | Усилитель 240 Вт, 3 микр./2 лин. входа | руб. | 63490
8 | 15166 | AA-360 | Roxton | Ссылка | Усилитель 360 Вт, 3 микр./2 лин. входа | руб. | 77650
9 | 15167 | AA-480 | Roxton | Ссылка | Усилитель 480 Вт, 3 микр./2 лин. входа | руб. | 93870
10 | 23961 | AX-120 | Roxton | Ссылка | Усилитель 120 Вт, 3 микр.+ 3 унив. входа, 5 зон, работа с RM-05 | руб. | 154860
11 | 23962 | AX-240 | Roxton | Ссылка | Усилитель 240 Вт, 3 микр.+ 3 унив. входа, 5 зон, работа с RM-05 | руб. | 167930
12 | 23963 | AX-360 | Roxton | Ссылка | Усилитель 360 Вт, 3 микр.+ 3 унив. входа, 5 зон, работа с RM-05 | руб. | 180990
13 | 23964 | AX-480 | Roxton | Ссылка | Усилитель 480 Вт, 3 микр.+ 3 унив. входа, 5 зон, работа с RM-05 | руб. | 192750
14 | 23965 | AX-600 | Roxton | Ссылка | Усилитель 600 Вт, 3 микр.+ 3 унив. входа, 5 зон, работа с RM-05 | руб. | 205820
15 | 15024 | AZ-120 | Roxton | Ссылка | Усилитель 120 Вт, 3 микр./2 лин. входа, 6 зон | руб. | 60010
16 | 15102 | AZ-240 | Roxton | Ссылка | Усилитель 240 Вт, 3 микр./2 лин. входа, 6 зон | руб. | 74050
17 | 15125 | AZ-360 | Roxton | Ссылка | Усилитель 360 Вт, 3 микр./2 лин. входа, 6 зон | руб. | 87560
18 | 15132 | AZ-480 | Roxton | Ссылка | Усилитель 480 Вт, 3 микр./2 лин. входа, 6 зон | руб. | 104430
19 | 15133 | AZ-560 | Roxton | Ссылка | Усилитель 560 Вт, 3 микр./2 лин. входа, 6 зон | руб. | 107810
20 | 15124 | AZ-650 | Roxton | Ссылка | Усилитель 650 Вт, 3 микр./2 лин. входа, 6 зон | руб. | 137210
21 | 15101 | МА-60 | Roxton | Ссылка | USB-проигрыватель-тюнер-усилитель 60 Вт, 3 микр./2 лин. входа, ИК-пульт ДУ | руб. | 50850
22 | 15103 | МА-120 | Roxton | Ссылка | USB-проигрыватель-тюнер-усилитель 120 Вт, 3 микр./2 лин. входа, ИК-пульт ДУ | руб. | 62830
23 | 15168 | МА-240 | Roxton | Ссылка | USB-проигрыватель-тюнер-усилитель 240 Вт, 3 микр./2 лин. входа, ИК-пульт ДУ | руб. | 76880
24 | 15169 | МА-360 | Roxton | Ссылка | USB-проигрыватель-тюнер-усилитель 360 Вт, 3 микр./2 лин. входа, ИК-пульт ДУ | руб. | 88860
25 | 23955 | MX-120 | Roxton | Ссылка | USB-проигрыватель-тюнер-усилитель 120 Вт, 3 микр.+ 3 унив. входа, 5 зон, работа с RM-05 | руб. | 164660
26 | 23956 | MX-240 | Roxton | Ссылка | USB-проигрыватель-тюнер-усилитель 240 Вт, 3 микр.+ 3 унив. входа, 5 зон, работа с RM-05 | руб. | 177730
27 | 23957 | MX-360 | Roxton | Ссылка | USB-проигрыватель-тюнер-усилитель 360 Вт, 3 микр.+ 3 унив. входа, 5 зон, работа с RM-05 | руб. | 190800
28 | 23958 | MX-480 | Roxton | Ссылка | USB-проигрыватель-тюнер-усилитель 480 Вт, 3 микр.+ 3 унив. входа, 5 зон, работа с RM-05 | руб. | 202550
29 | 23959 | MX-600 | Roxton | Ссылка | USB-проигрыватель-тюнер-усилитель 600 Вт, 3 микр.+ 3 унив. входа, 5 зон, работа с RM-05 | руб. | 216930
30 | 50373 | MZA-240 | Roxton | Ссылка | МР3-плеер-USB-SD-FM-тюнер-усилитель 240 Вт, 3 микр./2 лин. входа, ИК-пульт ДУ, 6 зон | руб. | 95150
31 | 50374 | MZA-360 | Roxton | Ссылка | МР3-плеер-USB-SD-FM-тюнер-усилитель 360 Вт, 3 микр./2 лин. входа, ИК-пульт ДУ, 6 зон | руб. | 110940
32 | 50375 | MZA-480 | Roxton | Ссылка | МР3-плеер-USB-SD-FM-тюнер-усилитель 480 Вт, 3 микр./2 лин. входа, ИК-пульт ДУ, 6 зон | руб. | 130350
33 | 50376 | MZA-600 | Roxton | Ссылка | МР3-плеер-USB-SD-FM-тюнер-усилитель 600 Вт, 3 микр./2 лин. входа, ИК-пульт ДУ, 6 зон | руб. | 173800
34 | 15100 | MZ-120 | Roxton | Ссылка | USB-проигрыватель-тюнер-усилитель 120 Вт, 3 микр./2 лин. входа, 6 зон, ИК-пульт ДУ | руб. | 76230
35 | 15122 | MZ-240 | Roxton | Ссылка | USB-проигрыватель-тюнер-усилитель 240 Вт, 3 микр./2 лин. входа, 6 зон, ИК-пульт ДУ | руб. | 89630
36 | 15123 | MZ-360 | Roxton | Ссылка | USB-проигрыватель-тюнер-усилитель 360 Вт, 3 микр./2 лин. входа, 6 зон, ИК-пульт ДУ | руб. | 102370
37 | 15025 | SX-240 | Roxton | Ссылка | Автоматическая система оповещения-USB-проигрыватель-тюнер-усилитель 240 Вт, 1 микр./2 лин. входа, 5 зон, модуль контроля линий, ИК-пульт ДУ | руб. | 158660
38 | 15026 | SX-480 | Roxton | Ссылка | Автоматическая система оповещения-USB-проигрыватель-тюнер-усилитель 480 Вт, 1 микр./2 лин. входа, 5 зон, модуль контроля линий, ИК-пульт ДУ | руб. | 169990
39 | 23470 | SX-480N | Roxton | Ссылка | Автоматическая система оповещения-USB-проигрыватель-тюнер-усилитель 480 Вт, 1 микр./2 лин. входа, 5 зон, модуль контроля линий, работа в локальной сети через SIP-протокол, ИК-пульт ДУ | руб. | 208870
Система оповещения Roxton 8000
40 | 20112 | AP-8264 | Roxton | Ссылка | Звуковой процессор, 8 алгоритмов оповещения, 8 сообщений, 1U | руб. | 133840
41 | 34250 | MP-8101 | Roxton | Ссылка | СD/mp3/USB-проигрыватель-тюнер, 1U | руб. | 106180
42 | 20109 | CP-8032 | Roxton | Ссылка | Удаленная панель связи с оператором, RS-485, настенная | руб. | 20350
43 | 52480 | CP-8032i | Roxton | Ссылка | Удаленная панель связи с оператором, RS-485, врезная | руб. | 20350
44 | 20110 | CS-8232 | Roxton | Ссылка | Центральный блок системы обратной связи на 32 абонента, расширение, RS-485, контроль всех соединений, 2U | руб. | 165090
45 | 33461 | PD-8032 | Roxton | Ссылка | Блок питания системы обратной связи | руб. | 36050
46 | 45825 | FA-8142 | Roxton | Ссылка | Оптический преобразователь (ведущий) одномод, 1×FC, 1310/1550 нм, до 20 км | руб. | 114950
47 | 45826 | FB-8143 | Roxton | Ссылка | Оптический преобразователь (ведомый) одномод, 1×FC, 1550/1310 нм, до 20 км | руб. | 114950
48 | 15223 | LC-8108 | Roxton | Ссылка | Блок автоматического контроля на 8 линий, 1U | руб. | 93870
49 | 30736 | PA-8110 | Roxton | Ссылка | Усилитель мощности, 1000 Вт, 3U | руб. | 326370
50 | 30737 | PA-8115 | Roxton | Ссылка | Усилитель мощности, 1500 Вт, 3U | руб. | 424710
51 | 23471 | PA-8424 | Roxton | Ссылка | Усилитель мощности 4х240 Вт/100 В, 2U | руб. | 291960
52 | 23472 | PA-8450 | Roxton | Ссылка | Усилитель мощности 4х500 Вт/100 В, 2U | руб. | 304380
53 | 18118 | RA-8236 | Roxton | Ссылка | Универсальный усилитель 360 Вт/100 В, 8 зон, 1 мик.(приор.)/2 лин.(приор.)/1 лин. вх., ГО и ЧС, RS-485, контроль всех соединений, подключение RM-8064 х 8, управление световыми табло +24В, зарядное устройство для акк. +24В, расширение до 512 зон/3 каналов, 2U | руб. | 233050
54 | 18119 | PS-8208 | Roxton | Ссылка | Центральный процессор, ГО и ЧС, RS-485, контроль всех соединений, управление 512 зон/64 терминала/8 групп, +24 В, микшер, 1 мик./4 лин. вх., 2U | руб. | 121320
55 | 18120 | RM-8064 | Roxton | Ссылка | Микрофонная консоль на 512 зон/8 групп, RS-485, 1 мик./1 лин. вход, управление блоком PS-8208 | руб. | 74270
56 | 21545 | RP-8264 | Roxton | Ссылка | Универсальный порт для усилителей до 4х500 Вт/100 В, 8 зон, 1 мик.(приор.)/2 лин.(приор.)/1 лин. вх., ГО и ЧС, RS-485, контроль всех соединений, подключение RM-8064 х 8, управление световыми табло +24В, зарядное устройство для акк. +24В, | руб. | 179470
57 | 23473 | RS-8108 | Roxton | Ссылка | Адаптер USB/RS-485 - разветвитель 1х8 для управления системой с компьютера + ПО, 1U | руб. | 82760
58 | 15232 | VF-8160 | Roxton | Ссылка | Автоматический блок цифровых сообщений, 1U | руб. | 84500
Громкоговорители Roxton
59 | 15128 | CN-10T | Roxton | Ссылка | Звуковая колонна 10 Вт настенная, всепогодное исполнение | руб. | 8170
60 | 15175 | CN-20T | Roxton | Ссылка | Звуковая колонна 20 Вт настенная, всепогодное исполнение | руб. | 9470
61 | 15031 | CN-30T | Roxton | Ссылка | Звуковая колонна 30 Вт настенная, всепогодное исполнение | руб. | 11000
62 | 15184 | CN-40T | Roxton | Ссылка | Звуковая колонна 40 Вт настенная, всепогодное исполнение | руб. | 13070
63 | 15030 | CS-810T | Roxton | Ссылка | Звуковая колонна 10 Вт настенная, всепогодное исполнение | руб. | 9580
64 | 15105 | CS-820T | Roxton | Ссылка | Звуковая колонна 20 Вт настенная, всепогодное исполнение | руб. | 11870
65 | 15029 | CS-830T | Roxton | Ссылка | Звуковая колонна 30 Вт настенная, всепогодное исполнение | руб. | 14050
66 | 15183 | CS-840T | Roxton | Ссылка | Звуковая колонна 40 Вт настенная, всепогодное исполнение | руб. | 16340
67 | 17202 | HP-01T | Roxton | Ссылка | Рупорный громкоговоритель 10/5 Вт | руб. | 4360
68 | 15170 | HP-10T | Roxton | Ссылка | Рупорный громкоговоритель 100/50 Вт | руб. | 36380
69 | 7030 | HP-15T | Roxton | Ссылка | Рупорный громкоговоритель 15 Вт, пластиковый корпус | руб. | 7080
70 | 23474 | HP-15CPT | Roxton | Ссылка | Рупорный громкоговоритель 15/7,5 Вт, морозостойкий, -60~+40°C | руб. | 7730
71 | 15104 | HP-30T | Roxton | Ссылка | Рупорный громкоговоритель 30 Вт, пластиковый корпус | руб. | 8270
72 | 15032 | HS-30T | Roxton | Ссылка | Рупорный громкоговоритель 30/15 Вт, алюминий | руб. | 11650
73 | 15118 | HS-50T | Roxton | Ссылка | Рупорный громкоговоритель 50/25 Вт, алюминий | руб. | 12740
74 | 47385 | LS-06BT | Roxton | Ссылка | Громкоговоритель трансляционный, 6/3/1,5 Вт, настенный, черный | руб. | 3060
75 | 47386 | LS-06WT | Roxton | Ссылка | Громкоговоритель трансляционный, 6/3/1,5 Вт, настенный, белый | руб. | 3060
76 | 47482 | LS-06 PROT | Roxton | Ссылка | Решетка защитная, белая, антивандальная IK10 | руб. | 2130
77 | 54483 | LS-10BT | Roxton | Ссылка | Громкоговоритель трансляционный, 10/3/1,5 Вт, настенный, черный | руб. | 3630
78 | 54484 | LS-10WT | Roxton | Ссылка | Громкоговоритель трансляционный, 10/3/1,5 Вт, настенный, белый | руб. | 3630
79 | 15119 | MP-30T | Roxton | Ссылка | Широкополосный рупорный громкоговоритель 30/15/7,5 Вт и 8 Ом | руб. | 13720
80 | 15171 | MP-50T | Roxton | Ссылка | Широкополосный рупорный громкоговоритель 50/25/12,5 Вт и 8 Ом | руб. | 27450
81 | 19676 | MS-20TB | Roxton | Ссылка | Акустическая система 20 Вт, черный, кронштейн для крепления | руб. | 9110
82 | 19677 | MS-20TW | Roxton | Ссылка | Акустическая система 20 Вт, белый, кронштейн для крепления | руб. | 9110
83 | 15120 | MS-40TB | Roxton | Ссылка | Акустическая система 40/20/10/5 Вт и 8 Ом, черная, кронштейн для крепления | руб. | 14380
84 | 17015 | MS-40TW | Roxton | Ссылка | Акустическая система 40/20/10/5 Вт и 8 Ом, белая, кронштейн для крепления | руб. | 14380
85 | 15172 | MS-80TB | Roxton | Ссылка | Акустическая система 80/40/20/10 Вт и 8 Ом, черная, кронштейн для крепления | руб. | 25280
86 | 17016 | MS-80TW | Roxton | Ссылка | Акустическая система 80/40/20/10 Вт и 8 Ом, белая, кронштейн для крепления | руб. | 25280
87 | 15121 | PA-03T | Roxton | Ссылка | Потолочный громкоговоритель 3 Вт | руб. | 1850
88 | 34251 | PA-06WPT | Roxton | Ссылка | Потолочный влагозащищенный громкоговоритель, 6/3 Вт, IP55, пластик | руб. | 4910
89 | 15129 | PA-20T | Roxton | Ссылка | Потолочный громкоговоритель 20/10 Вт, двухполосный | руб. | 7400
90 | 30733 | PA-30T | Roxton | Ссылка | Потолочный громкоговоритель 30/15/7,5/3,8 Вт и 8 Ом, двухполосный | руб. | 11760
91 | 15028 | PA-610T | Roxton | Ссылка | Потолочный громкоговоритель 6/3 Вт, широкополосный | руб. | 2180
92 | 6595 | PA-620T | Roxton | Ссылка | Потолочный громкоговоритель 6/3/1,5 Вт, широкополосный | руб. | 2830
93 | 17017 | PC-06T | Roxton | Ссылка | Потолочный громкоговоритель 6/3/1,5/0,75 Вт с огнезащитным колпаком | руб. | 6860
94 | 15130 | WP-03T | Roxton | Ссылка | Абонентский настенный громкоговоритель 2/1 Вт | руб. | 1420
95 | 6988 | WP-06T | Roxton | Ссылка | Настенный громкоговоритель 6/3 Вт, широкополосный | руб. | 4140
96 | 54482 | WP-06BT | Roxton | Ссылка | Настенный громкоговоритель 6/3/1,5 Вт, широкополосный, черный | руб. | 4140
97 | 15131 | WP-10T | Roxton | Ссылка | Настенный/потолочный громкоговоритель 10/5/2,5 Вт | руб. | 6640
98 | 15477 | WS-06T | Roxton | Ссылка | Настенный громкоговоритель 6/3/1,5/0,75 Вт, металлический, вандалозащищенный | руб. | 7180
99 | 15173 | SP-20T | Roxton | Ссылка | Подвесной потолочный громкоговоритель 10/5/2,5 Вт | руб. | 6860
100 | 34253 | SW-10T2 | Roxton | Ссылка | Двунаправленный звуковой прожектор 20/10/5/2.5 Вт, пластик | руб. | 10450
101 | 17201 | SW-20T | Roxton | Ссылка | Звуковой прожектор 20/10/5 Вт, всепогодное исполнение | руб. | 8600
102 | 20116 | SWS-10 | Roxton | Ссылка | Настенный громкоговоритель 10/5 Вт, широкополосный | руб. | 4580
103 | 15174 | T-200 | Roxton | Ссылка | Сферический громкоговоритель потолочный 6 Вт, белый | руб. | 7290
IP-СИСТЕМА
104 | 36758 | IP-A6201 | Roxton | Ссылка | Предварительный yсилитель, 19", 1U, 220Вт | руб. | 62070
105 | 36760 | IP-A6223A | Roxton | Ссылка | Интерфейс аварийного сигнала с блоком сообщений (до 99), 30 зон, 2U | руб. | 195370
106 | 36761 | IP-A6237 | Roxton | Ссылка | Блок защиты от молнии, 2U | руб. | 148650
107 | 36762 | IP-A6241 | Roxton | Ссылка | Преобразователь 100 В/лин. выход, 2U | руб. | 74380
108 | 36763 | IP-A6700R | Roxton | Ссылка | Программное обеспечение CD + USB Key | руб. | 237400
109 | 24129 | IP-A6701 | Roxton | Ссылка | Цифро-аналоговый аудио преобразователь, 1 канал, IP-интерфейс, 2U | руб. | 120120
110 | 36764 | IP-A6702A | Roxton | Ссылка | Микрофонная консоль | руб. | 136680
111 | 36765 | IP-A6703P | Roxton | Ссылка | IP-вызывная панель, дуплекс, PoE, настенная | руб. | 136880
112 | 31080 | IP-A6760 | Roxton | Ссылка | IP-усилитель, 60 Вт, 1 микр.+ 1 лин. вход, запуск mp3-проигрывателя, 2U | руб. | 154860
113 | 25857 | IP-A6760D | Roxton | Ссылка | IP-усилитель, 60 Вт, 1 микр.+ 1 лин. вход, настенный | руб. | 137210
114 | 24121 | IP-A67120 | Roxton | Ссылка | IP-усилитель, 120 Вт, 1 микр.+ 1 лин. вход, запуск mp3-проигрывателя, 2U | руб. | 163350
115 | 25858 | IP-A67120D | Roxton | Ссылка | IP-усилитель, 120 Вт, 1 микр.+ 1 лин. вход, настенный | руб. | 156820
116 | 24123 | IP-A67240 | Roxton | Ссылка | IP-усилитель, 240 Вт, 1 микр.+ 1 лин. вход, запуск mp3-проигрывателя, 3U | руб. | 180330
117 | 24122 | IP-A67350 | Roxton | Ссылка | IP-усилитель, 350 Вт, 1 микр.+ 1 лин. вход, запуск mp3-проигрывателя, 3U | руб. | 215620
118 | 25859 | IP-A67500 | Roxton | Ссылка | IP-усилитель, 500 Вт, 1 микр.+ 1 лин. вход, запуск mp3-проигрывателя, 3U | руб. | 248290
119 | 24126 | IP-A6713 | Roxton | Ссылка | Преобразователь сигналов RS-422 – TCP/IP, 1U | руб. | 90280
120 | 36766 | IP-A6715 | Roxton | Ссылка | IP-терминал, TCP/IP - лин. сигнал, 1 микр. + 1 лин. вход, настенный, работа с T-6716 по UTP | руб. | 135480
121 | 36767 | IP-A6716 | Roxton | Ссылка | Вызывная панель для T-6715, дуплекс, 1 кнопка, настенная | руб. | 49560
Дополнительное оборудование
122 | 47387 | IBP-1000E | Roxton | Ссылка | Блок бесперебойного питания, выходная мощность 1000 Вт,для монтажа в стойку | руб. | 71750
123 | 47388 | IBP-3000E | Roxton | Ссылка | Блок бесперебойного питания, выходная мощность 3000 Вт,для монтажа в стойку | руб. | 94020
124 | 27978 | AT-06 | Roxton | Ссылка | Регулятор громкости 6 Вт/100 В, реле принудительного включения | руб. | 1850
125 | 28092 | AT-12 | Roxton | Ссылка | Регулятор громкости 12 Вт/100 В, реле принудительного включения | руб. | 3920
126 | 28093 | AT-24 | Roxton | Ссылка | Регулятор громкости 24 Вт/100 В, реле принудительного включения | руб. | 4580
127 | 26617 | AT-36 | Roxton | Ссылка | Регулятор громкости 36 Вт/100 В, реле принудительного включения | руб. | 5010
128 | 28091 | AT-50 | Roxton | Ссылка | Регулятор громкости 50 Вт/100 В, реле принудительного включения | руб. | 5560
129 | 44954 | AT-160 | Roxton | Ссылка | Регулятор громкости 160 Вт/100 В, реле принудительного включения | руб. | 9150
130 | 29133 | AT-206 | Roxton | Ссылка | Селектор программ/регулятор громкости 6 Вт/100 В, реле принудительного включения | руб. | 6530
131 | 29134 | AT-212 | Roxton | Ссылка | Селектор программ/регулятор громкости 12 Вт/100 В, реле принудительного включения | руб. | 7180
132 | 29135 | AT-224 | Roxton | Ссылка | Селектор программ/регулятор громкости 24 Вт/100 В, реле принудительного включения | руб. | 7840
133 | 29136 | AT-236 | Roxton | Ссылка | Селектор программ/регулятор громкости 36 Вт/100 В, реле принудительного включения | руб. | 8490
134 | 29137 | AT-250 | Roxton | Ссылка | Селектор программ/регулятор громкости 50 Вт/100 В, реле принудительного включения | руб. | 9150
135 | 29138 | PR-06 | Roxton | Ссылка | Селектор программ, реле принудительного включения | руб. | 2730
136 | 30267 | AT-INBOX | Roxton | Ссылка | Монтажная коробка для регулятора громкости или селектора программ, врезная | руб. | 650
137 | 26618 | AT-ONBOX | Roxton | Ссылка | Монтажная коробка для регулятора громкости или селектора программ, накладная | руб. | 440
138 | 30732 | AT-ONBOX-2 | Roxton | Ссылка | Монтажная коробка для селектора программ/регулятора громкости, накладная | руб. | 550
Микрофоны
139 | 30448 | RM-01 | Roxton | Ссылка | Микрофон настольный, электретный, кабель 6 м | руб. | 8380
140 | 30449 | RM-03 | Roxton | Ссылка | Микрофон настольный, сигнал привлечения внимания, кабель 5 м | руб. | 19160
141 | 30450 | RM-04 | Roxton | Ссылка | Микрофон ручной | руб. | 11000
142 | 23960 | RM-05 | Roxton | Ссылка | Микрофон настольный с селектором на 5 зон для AX/MX | руб. | 29400
143 | 15027 | SX-R31 | Roxton | Ссылка | Микрофон настольный с селектором каналов на 5 зон для SX-240/480 | руб. | 42140
19"шкафы и аксессуары
144 | 49536 | R-156WW | Roxton | Ссылка | 19” шкаф для оборудования, 15U х 600 мм, полезная глубина 535 мм, с настенным креплением (без ножек/роликов) | руб. | 42050
145 | 52433 | R-186RR | Roxton | Ссылка | 19” шкаф для оборудования, 18U х 800 мм, полезная глубина 620 мм, встраиваемая система охлаждения (без ножек/роликов) | руб. | 57430
146 | 30570 | R-188RR | Roxton | Ссылка | 19” шкаф для оборудования, 18U х 1000 мм, полезная глубина 750 мм, встраиваемая система охлаждения (без ножек/роликов) | руб. | 61370
147 | 30985 | R-336RR | Roxton | Ссылка | 19” шкаф для оборудования, 33U х 600 мм, встраиваемая система охлаждения (без ножек/роликов) | руб. | 88040
148 | 24784 | R-338RR | Roxton | Ссылка | 19” шкаф для оборудования, 33U х 800 мм, встраиваемая система охлаждения (без ножек/роликов) | руб. | 91540
149 | 24842 | R-428RR | Roxton | Ссылка | 19” шкаф для оборудования, 42U х 800 мм, встраиваемая система охлаждения (без ножек/роликов) | руб. | 109010
150 | 24841 | RMFR | Roxton | Ссылка | Вентиляторный модуль для напольного шкафа RR, 2 вентилятора, термостат | руб. | 14990
151 | 38601 | BP-8100 | Roxton | Ссылка | 19” панель 1U | руб. | 2040
152 | 38602 | BP-8200 | Roxton | Ссылка | 19” панель 2U | руб. | 2290
153 | 27527 | SF-2U | Roxton | Ссылка | 19" полка 2U с фронтальным креплением, 600 мм | руб. | 4700
154 | 16607 | SU-08 | Roxton | Ссылка | Блок розеток 220 В, 8 розеток, 10 А, выключатель, 1U | руб. | 10300
155 | 30735 | PB-60 | Roxton | Ссылка | Выдвижная полка 19" универсальная, 600 мм | руб. | 7760
156 | 16608 | PB-80 | Roxton | Ссылка | Выдвижная полка 19" универсальная, 800 мм | руб. | 9270
157 | 24785 | CC-04 | Roxton | Ссылка | Комплект (4 ножки) для 19" шкафа RR | руб. | 1310
158 | 17591 | KIT-3 | Roxton | Ссылка | Крепежный комплект (винт, монтажная гайка) для 19" оборудования | руб. | 42
Готовые кабели и Разъемы
159 | 40707 | DUL002/2M | Roxton | Ссылка | Шнур RCA x 2 – RCA x 2, длина 2 м | руб. | 1420
160 | 29852 | GC004/1M | Roxton | Ссылка | Шнур Jack – Jack, длина 1 м | руб. | 1200
161 | 29853 | GC004/2M | Roxton | Ссылка | Шнур Jack – Jack, длина 2 м | руб. | 1310
162 | 29854 | MC-003XX/1M | Roxton | Ссылка | Шнур XLR3F – XLR3M, длина 1 м | руб. | 1200
163 | 29855 | MC-003XX/2M | Roxton | Ссылка | Шнур XLR3F – XLR3M, длина 2 м | руб. | 1420
164 | 29850 | XLR013 | Roxton | Ссылка | Разъем XLR-«мама» | руб. | 440
165 | 29851 | XLR014 | Roxton | Ссылка | Разъем XLR-«папа» | руб. | 440
166 | 1957 | JACK009 | Roxton | Ссылка | Разъем Jack-моно 1/4" | руб. | 330

## Inter-M
|  | 2025-02-07 |  |  | СОДЕРЖАНИЕ
№ | Код | Наименование | Фирма | Инфо | Краткие характеристики | у.е. | Цена 1
СИСТЕМА ОПОВЕЩЕНИЯ И ТРАНСЛЯЦИИ ПРОИЗВОДСТВА "INTER-M"
Настольное оборудование
1 | 1968 | A-60 | Inter-M | Ссылка | Микшер-усилитель, 60 Вт, 2 лин., 3 мик. Входа | руб. | 65741
2 | 1967 | A-120 | Inter-M | Ссылка | Микшер-усилитель, 120 Вт, 2 лин., 3 мик. входа | руб. | 78355
3 | 14038 | MA-106 | Inter-M | Ссылка | Цифровой микшер / усилитель, 60 Вт, 1 унив., 1 мик., 1 лин., вход АТС | руб. | 58766
4 | 33943 | MA-106A | Inter-M | Ссылка | Цифровой микшер-усилитель, 60 Вт, 1 унив., 2 лин. входа, 2 аудиоканала | руб. | 100467
5 | 35138 | PA-360 | Inter-M | Ссылка | Цифровой микшер-усилитель, 5 зон, 360 Вт, 5 унив., 2 лин. входа, вход АТС | руб. | 188765
6 | 46807 | PAM-312 | Inter-M | Ссылка | Модульный микшер-усилитель, 5 зон, 120 Вт, 3 унив. входа, 3 лин. входа, телеф. пейджинг, RM-05A, режим EM | руб. | 155968
7 | 46808 | PAM-324 | Inter-M | Ссылка | Модульный микшер-усилитель, 5 зон, 240 Вт, 3 унив. входа, 3 лин. входа, телеф. пейджинг, RM-05A, режим EM | руб. | 180009
8 | 46809 | PAM-336 | Inter-M | Ссылка | Модульный микшер-усилитель, 5 зон, 360 Вт, 3 унив. входа, 3 лин. входа, телеф. пейджинг, RM-05A, режим EM | руб. | 199153
9 | 46810 | PAM-348 | Inter-M | Ссылка | Модульный микшер-усилитель, 5 зон, 480 Вт, 3 унив. входа, 3 лин. входа, телеф. пейджинг, RM-05A, режим EM | руб. | 214735
10 | 7921 | PAM-510 | Inter-M | Ссылка | Модульный микшер-усилитель, 5 зон, 120 Вт, 2 лин., 4 унив. входа, вход АТС, RM-05A, режим EM, Voice File | руб. | 226458
11 | 46813 | PAM-BTU | Inter-M | Ссылка | Модуль медиапроигрывателя для усилителей серии PAM; Bluetooth, USB | руб. | 68561
12 | 46812 | PAM-CDU | Inter-M | Ссылка | Модуль медиапроигрывателя для усилителей серии PAM; CD, USB | руб. | 93492
13 | 46814 | PAM-FMT | Inter-M | Ссылка | Модуль FM-тюнера для усилителей серии PAM | руб. | 54611
14 | 21779 | PAM-MPM4 | Inter-M | Ссылка | Модуль медиапроигрывателя для усилителей серий PAM и NPAM | руб. | 131928
15 | 46815 | PAM-SDU | Inter-M | Ссылка | Модуль медиапроигрывателя для усилителей серии PAM; SD-карта, USB | руб. | 54611
16 | 46811 | PM-236 | Inter-M | Ссылка | Цифровой микшер-усилитель, 5 зон, 360 Вт, 3 унив., 5 лин. входов, RM-05A, вход АТС | руб. | 198411
17 | 46816 | PM-248 | Inter-M | Ссылка | Цифровой микшер-усилитель, 5 зон, 480 Вт, 3 унив., 5 лин. входов, RM-05A, вход АТС | руб. | 217109
18 | 46817 | PM-260 | Inter-M | Ссылка | Цифровой микшер-усилитель, 5 зон, 600 Вт, 3 унив., 5 лин. входов, RM-05A, вход АТС | руб. | 236995
19 | 23939 | PMU-60N | Inter-M | Ссылка | Цифровой микшер - усилитель, 5 зон, 60 Вт, цифровой мультимедийный проигрыватель, USB, Ethernet, 5 унив., 3 лин. входа, вход АТС | руб. | 163537
20 | 46819 | PU-106 | Inter-M | Ссылка | Цифровой микшер-усилитель, 60 Вт, 1 мик., 1 унив., 1 лин., вход АТС, встроенный USB-проигрыватель | руб. | 68561
Серия 6000
21 | 17714 | AFD-6218 | Inter-M | Ссылка | Блок резервирования усилителей | руб. | 177041
22 | 23932 | APS-6502 | Inter-M | Ссылка | Блок резервирования питания | руб. | 438374
23 | 23933 | CD-610U | Inter-M | Ссылка | CD/MP3-проигрыватель с портом USB, резервное питание 24 В | руб. | 143058
24 | 17718 | CD-6208 | Inter-M | Ссылка | CD/MP3-проигрыватель на 1 диск, с портом USB и внутренней флеш-памятью на 8 Gb. | руб. | 221710
25 | 17715 | DIB-6000 | Inter-M | Ссылка | Блок сопряжения с компьютером | руб. | 55502
26 | 17722 | ECS-6216MS | Inter-M | Ссылка | Блок расширения матричного контроллера | руб. | 180158
27 | 17721 | ECS-6216P | Inter-M | Ссылка | Контроллер системы оповещения | руб. | 194107
28 | 17720 | ECS-6216S | Inter-M | Ссылка | Блок расширения контроллера системы на 16 зон. | руб. | 180158
29 | 17723 | EP-6216 | Inter-M | Ссылка | Блок тревожной сигнализации | руб. | 78652
30 | 206 | EQ-2215 | Inter-M | Ссылка | 15-полосн. 2-х -канальный эквалайзер | руб. | 49862
31 | 19498 | EQ-2231A | Inter-M | Ссылка | Одноканальный 31-полосный эквалайзер | руб. | 136083
32 | 17737 | ER-6116 | Inter-M | Ссылка | Маршрутизатор тревожного оповещения | руб. | 162943
33 | 17729 | LM-6228 | Inter-M | Ссылка | Блок монитора, 8 каналов, 2 группы | руб. | 78355
34 | 23935 | NTU-100 | Inter-M | Ссылка | Сетевой тюнер | руб. | 120056
35 | 17727 | PB-6207 | Inter-M | Ссылка | Зарядное устройство | руб. | 83401
36 | 17726 | PD-6359 | Inter-M | Ссылка | Блок контроля и распределения питания | руб. | 194107
37 | 17725 | PE-6103 | Inter-M | Ссылка | Блок сирен | руб. | 42146
38 | 17733 | PF-6302 | Inter-M | Ссылка | Автоматический вентилятор | руб. | 35319
39 | 17734 | PG-6104 | Inter-M | Ссылка | Блок программного обмена | руб. | 63070
40 | 17728 | PM-6228 | Inter-M | Ссылка | Блок монитора | руб. | 72716
41 | 17730 | PO-6106 | Inter-M | Ссылка | Програмный распределитель | руб. | 118720
42 | 17732 | PP-6213 | Inter-M | Ссылка | Предварительный усилитель-микшер, 1 канал, 9 унив., 2 лин., 2 приоритетных лин. Входа | руб. | 138902
43 | 17731 | PP-6214 | Inter-M | Ссылка | Предусилитель 2-х канальный | руб. | 146026
44 | 20264 | PS-6116 | Inter-M | Ссылка | Селектор акустических систем | руб. | 62476
45 | 27546 | PV-6232A | Inter-M | Ссылка | Цифровой магнитофон | руб. | 166653
46 | 29858 | PW-6242B | Inter-M | Ссылка | Недельный программируемый таймер | руб. | 170957
47 | 17719 | PX-6216 | Inter-M | Ссылка | Матричный аудиоконтроллер | руб. | 270385
48 | 22239 | PX-8000D | Inter-M | Ссылка | Аудиоматричный контроллер 8x8, питание 220В/24В | руб. | 277211
49 | 17740 | RME-6108 | Inter-M | Ссылка | Контроллер микрофонных панелей | руб. | 111152
50 | 17738 | RM-6012KP | Inter-M | Ссылка | Дополнительная клавиатура | руб. | 34726
51 | 17724 | SC-6224 | Inter-M | Ссылка | Блок контроля линий оповещения | руб. | 173628
52 | 17741 | TP-6231A | Inter-M | Ссылка | Телефонный контроллер | руб. | 183719
53 | 22240 | TU-6200 | Inter-M | Ссылка | Цифровой тюнер | руб. | 94976
Усилители мощности трансляционные
54 | 17716 | DPA-130DC | Inter-M | Ссылка | Трансляционный цифровой усилитель мощности, 1 x 300 Вт | руб. | 200934
55 | 55739 | DPA-150Q | Inter-M | Ссылка | Четырехканальный трансляционный цифровой усилитель мощности, 4 х 150 Вт | руб. | 332861
56 | 20262 | DPA-230DC | Inter-M | Ссылка | Трансляционный цифровой усилитель мощности, 2 х 300 Вт | руб. | 311640
57 | 55740 | DPA-300D | Inter-M | Ссылка | Двухканальный трансляционный цифровой усилитель мощности, 2 х 300 Вт | руб. | 256435
58 | 55741 | DPA-300Q | Inter-M | Ссылка | Четырехканальный трансляционный цифровой усилитель мощности, 4 х 300 Вт | руб. | 478738
59 | 19511 | DPA-300S | Inter-M | Ссылка | Цифровой трансляционный усилитель мощности, 1х300 Вт | руб. | 180009
60 | 55742 | DPA-50E | Inter-M | Ссылка | Восьмиканальный трансляционный цифровой усилитель мощности, 8 х 50 Вт (100 В), 8 х 60 Вт (4 Ом), 8 х 30 Вт (8 Ом) | руб. | 359425
61 | 32632 | DPA-600D | Inter-M | Ссылка | Двухканальный трансляционный цифровой усилитель мощности, 2 х 600 Вт | руб. | 430063
62 | 19510 | DPA-600S | Inter-M | Ссылка | Цифровой трансляционный усилитель мощности, 1х600 Вт | руб. | 235659
63 | 1878 | РА-2312 | Inter-M | Ссылка | Усилитель мощности, 2х120 Вт. | руб. | 131928
64 | 19494 | PA-6312 | Inter-M | Ссылка | Усилитель мощности 120Вт | руб. | 131037
65 | 19495 | PA-6324 | Inter-M | Ссылка | Усилитель мощности 240Вт | руб. | 148994
66 | 19496 | PA-6336 | Inter-M | Ссылка | Усилитель мощности 360Вт | руб. | 165763
67 | 19497 | PA-6348 | Inter-M | Ссылка | Усилитель мощности 480Вт | руб. | 211618
Комбинированные системы
68 | 33936 | ARM-911A | Inter-M | Ссылка | Блок автоматического тревожного оповещения, 10 сообщений, WEB-интерфейс | руб. | 360612
69 | 33931 | PAC-5000A | Inter-M | Ссылка | Цифровая комбинированная система, 24 зоны, 2 х 300 Вт, CD, USB, DRP, тюнер, тревожное сообщение | руб. | 690357
70 | 33935 | PAC-5600 | Inter-M | Ссылка | Цифровая комбинированная система, 24 зоны, 2 х 300 Вт, CD, USB, DRP, тюнер, тревожное сообщение | руб. | 936107
71 | 20381 | SC-05EM | Inter-M | Ссылка | Блок автоматического оповещения и контроля трансляционных линий, 5 зон | руб. | 148994
Громкоговорители
Потолочные громкоговорители
72 | 1933 | CS-03A(W) | Inter-M | Ссылка | Громкоговоритель потолочный, 3 Вт, 90 дБ, 150-15000 Гц. (без пожарозащ. колпака) | руб. | 3562
73 | 1932 | CS-03 | Inter-M | Ссылка | Громкоговоритель потолочный, 3 Вт, 90 дБ, 180-10000 Гц, с огнезащитным колпаком | руб. | 4304
74 | 5641 | CS-05(W) | Inter-M | Ссылка | Громкоговоритель потолочный, 5 Вт, 92 дБ, 150-14000 Гц | руб. | 3265
75 | 27577 | CS-3 | Inter-M | Ссылка | Громкоговоритель потолочный, 3 Вт, 91 дБ, 150-15000 Гц | руб. | 5046
76 | 25790 | CS-301FC | Inter-M | Ссылка | Громкоговоритель потолочный врезной, 1 Вт, 80 дБ, 285– 18400 Гц | руб. | 2078
77 | 1931 | CS-301FQ | Inter-M | Ссылка | Громкоговоритель потолочный, встраиваемый, 1 Вт, 79 дБ, 270–20000 Гц | руб. | 2374
78 | 35130 | CS-303FC | Inter-M | Ссылка | Громкоговоритель потолочный врезной, 3 Вт, 83 дБ, 210 – 17000 Гц | руб. | 2523
79 | 35131 | CS-303FQ | Inter-M | Ссылка | Громкоговоритель потолочный, встраиваемый, 3 Вт, 82 дБ, 210–20000 Гц | руб. | 2523
80 | 1930 | CS-503F | Inter-M | Ссылка | Громкоговоритель потолочный, 3 Вт, 87 дБ, 150–20000 Гц | руб. | 4749
81 | 1934 | CS-510F | Inter-M | Ссылка | Громкоговоритель потолочный, 10 Вт, 86 дБ, 145–10000 Гц | руб. | 4452
82 | 34758 | CS-6 | Inter-M | Ссылка | Громкоговоритель потолочный, 6 Вт, 92 дБ, 150-15000 Гц | руб. | 5342
83 | 34757 | CS-610 | Inter-M | Ссылка | Громкоговоритель потолочный, 10 Вт, 90 дБ, 300–15400 Гц | руб. | 5194
84 | 27532 | CS-615F | Inter-M | Ссылка | Громкоговоритель потолочный, 15 Вт, 89 дБ, 300–12000Гц | руб. | 6381
Настенные громкоговорители
85 | 35132 | CI-40(B) | Inter-M | Ссылка | Громкоговоритель настенный, 20 Вт, 87 дБ, 55 Гц – 15 кГц, чёрный | руб. | 17511
86 | 35133 | CI-40(W) | Inter-M | Ссылка | Громкоговоритель настенный, 20 Вт, 87 дБ, 55 Гц – 15 кГц, белый | руб. | 17511
87 | 35134 | CI-60(B) | Inter-M | Ссылка | Громкоговоритель настенный, 30 Вт, 88 дБ, 55 Гц – 22 кГц, черный | руб. | 18105
88 | 35135 | CI-60(W) | Inter-M | Ссылка | Громкоговоритель настенный, 30 Вт, 88 дБ, 55 Гц – 22 кГц, белый | руб. | 18105
89 | 46916 | CU-410F | Inter-M | Ссылка | Громкоговоритель колонного типа, 10 Вт, 87 дБ, 140-15600 Гц, светло-серый | руб. | 11575
90 | 46917 | CU-420F | Inter-M | Ссылка | Громкоговоритель колонного типа, 20 Вт, 91 дБ, 140-15600 Гц, светло-серый | руб. | 14543
91 | 17784 | CU-430F | Inter-M | Ссылка | Громкоговоритель колонного типа, 30 Вт, 95 дБ, 180-14000 Гц, светло-серый | руб. | 17956
92 | 23950 | CU-440 | Inter-M | Ссылка | Громкоговоритель колонного типа, 40 Вт, 97 дБ, 180-14000 Гц, белый | руб. | 19440
93 | 23954 | CU-930V | Inter-M | Ссылка | Громкоговоритель колонного типа, 2-полосный, 30 Вт, 91 дБ, 220-18000 Гц | руб. | 24338
94 | 1911 | CU-940 | Inter-M | Ссылка | Громкоговоритель настенный колонного типа, 2-полосный, 40 Вт, 93 дБ, 220-15000 Гц | руб. | 28344
95 | 17782 | IWS-03(b) | Inter-M | Ссылка | Громкоговоритель, 3 Вт, 89 дБ, 220-12000 Гц, черный | руб. | 6084
96 | 17781 | IWS-03(i) | Inter-M | Ссылка | Громкоговоритель, 3 Вт, 89 дБ, 220-12000 Гц, слоновая кость | руб. | 6084
97 | 31412 | IWS-03A(b) | Inter-M | Ссылка | Громкоговоритель с аттенюатором, 3 Вт, 89 дБ, 220-12000 Гц, черный | руб. | 6826
98 | 31413 | IWS-03A(i) | Inter-M | Ссылка | Громкоговоритель с аттенюатором, 3 Вт, 89 дБ, 220-12000 Гц, слоновая кость | руб. | 6826
99 | 27579 | IWS-10(b) | Inter-M | Ссылка | Громкоговоритель, 10 Вт, 90 дБ, 220-12000 Гц, черный | руб. | 6381
100 | 17780 | IWS-10(i) | Inter-M | Ссылка | Громкоговоритель, 10 Вт, 90 дБ, 220-12000 Гц, слоновая кость | руб. | 6381
101 | 31414 | IWS-10A(b) | Inter-M | Ссылка | Громкоговоритель с аттенюатором, 10 Вт, 90 дБ, 220-12000 Гц, черный | руб. | 7123
102 | 17779 | IWS-10A(i) | Inter-M | Ссылка | Громкоговоритель с аттенюатором, 10 Вт, 90 дБ, 220-12000 Гц, слоновая кость | руб. | 7123
103 | 1925 | SWS-03(I) | Inter-M | Ссылка | Громкоговоритель настенный, 3 Вт, 89 дБ, 150-12000 Гц, слоновая кость | руб. | 4452
104 | 4536 | SWS-03(B) | Inter-M | Ссылка | Громкоговоритель настенный, 3 Вт, 89 дБ, 150-12000 Гц, черный | руб. | 4452
105 | 1926 | SWS-03A(I) | Inter-M | Ссылка | Громкоговоритель с аттенюатором, 3 Вт, 89 дБ, 150-12000 Гц, слоновая кость | руб. | 6826
106 | 1927 | SWS-10(I) | Inter-M | Ссылка | Громкоговоритель настенный, 10 Вт, 90 дБ, 150-12000 Гц, слоновая кость | руб. | 5046
107 | 1928 | SWS-10(B) | Inter-M | Ссылка | Громкоговоритель настенный, 10 Вт, 90 дБ, 150-12000 Гц, черный | руб. | 5046
108 | 5378 | SWS-10А (i) | Inter-M | Ссылка | Громкоговоритель с аттенюатором, 10 Вт, 90 дБ, 150-12000 Гц, слоновая кость | руб. | 5491
109 | 10998 | SWS-10А (b) | Inter-M | Ссылка | Громкоговоритель с аттенюатором, 10 Вт, 90 дБ, 150-12000 Гц, черный | руб. | 5491
110 | 30242 | WS-203(B) | Inter-M | Ссылка | Громкоговоритель настенный, 3 Вт, 91 дБ, 137-16000 Гц, черный | руб. | 5342
111 | 17776 | WS-203(I) | Inter-M | Ссылка | Громкоговоритель настенный, 3 Вт, 91 дБ, 137-16000 Гц, слоновая кость | руб. | 5342
112 | 17778 | WS-210(B) | Inter-M | Ссылка | Громкоговоритель настенный, 10 Вт, 92 дБ, 137-16000 Гц, черный | руб. | 8014
113 | 17777 | WS-210(I) | Inter-M | Ссылка | Громкоговоритель настенный, 10 Вт, 92 дБ, 137-16000 Гц, слоновая кость | руб. | 8014
114 | 30652 | WS-230(B) | Inter-M | Ссылка | Громкоговоритель двухполосный, 30 Вт, 93 дБ, 126-16000 Гц, черный | руб. | 17956
115 | 30651 | WS-230(I) | Inter-M | Ссылка | Громкоговоритель двухполосный, 30 Вт, 93 дБ, 126-16000 Гц, слоновая кость | руб. | 17956
116 | 29859 | FS-30NB | Inter-M | Ссылка | Мониторный настенный громкоговоритель, 30 Вт, 90 дБ, 8/330 Ом, 100-15000 Гц, черный | руб. | 19440
117 | 24752 | FS-60NB | Inter-M | Ссылка | Мониторный настенный громкоговоритель, 60 Вт, 90 дБ, 8/167 Ом, 100-15000 Гц, черный | руб. | 19886
118 | 29861 | FS-60NW | Inter-M | Ссылка | Мониторный громкоговоритель, 60 Вт, 90 дБ, 8/167 Ом, 100-15000 Гц, белый | руб. | 19886
119 | 24568 | FS-100NB | Inter-M | Ссылка | Мониторный настенный громкоговоритель, 100 Вт, 90 дБ, 8/100 Ом, 100-15000 Гц, черный | руб. | 20628
Всепогодные громкоговорители
120 | 46915 | CS-503FE | Inter-M | Ссылка | Громкоговоритель накладной влагозащищенный, 3 Вт, 89 дБ, 200–11000 Гц | руб. | 7420
121 | 29742 | CU-410FO | Inter-M | Ссылка | Громкоговоритель колонного типа, 10 Вт, 90 дБ, 150-20000 Гц | руб. | 12614
122 | 38491 | CU-420FO | Inter-M | Ссылка | Громкоговоритель колонного типа, 20 Вт, 89 дБ, 150-16900 Гц | руб. | 16918
123 | 31415 | CU-440FO | Inter-M | Ссылка | Громкоговоритель колонного типа, 40 Вт, 96 дБ, 150-12000 Гц | руб. | 22408
124 | 35711 | CU-620MOV | Inter-M | Ссылка | Громкоговоритель всепогодный (уличный) колонного типа, 2-полосный, 20 Вт, 96 дБ, 130-20000 Гц | руб. | 19886
125 | 1914 | CS-810 | Inter-M | Ссылка | Колонна 10Вт настенная, серый, всепогодная, 149х420х124мм, 92дБ. | руб. | 13356
126 | 1915 | CS-820 | Inter-M | Ссылка | Колонна 20Вт настенная, серый, всепогодная, 149х420х124мм, 95дБ. | руб. | 18402
127 | 1916 | CS-830 | Inter-M | Ссылка | Колонна 20Вт настенная, серый, всепогодная, 149х530х124мм, 95дБ. | руб. | 23150
128 | 55743 | CU-9030 | Inter-M | Ссылка | 2-полосный всепогодный громкоговоритель, IP65, 30 Вт, 88 дБ, 115-20000 Гц, соответствует требованиям EN54 | руб. | 43778
129 | 55744 | CU-9060 | Inter-M | Ссылка | 2-полосный всепогодный громкоговоритель, IP65, 60 Вт, 90 дБ, 105...20000 Гц, соответствует требованиям EN54 | руб. | 56244
130 | 55745 | CU-9120 | Inter-M | Ссылка | 2-полосный всепогодный громкоговоритель, IP65, 120 Вт, 90 дБ, 105-15500 Гц, соответствует требованиям EN54 | руб. | 64702
131 | 1942 | HS-20 | Inter-M | Ссылка | Рупорный, алюминий, 20Вт, D250x280мм, 104дБ. | руб. | 14988
132 | 10380 | HS-S20 | Inter-M | Ссылка | Рупорный, пластик, 20Вт, D250x280мм, 104дБ. | руб. | 13208
133 | 1943 | HS-30 | Inter-M | Ссылка | Рупорный всепогодный громкоговоритель, 30 Вт, 107 дБ, 240-8500 Гц, круглый | руб. | 17214
134 | 1946 | HS-50 | Inter-M | Ссылка | Рупорный, алюминий, 50Вт, D320x350мм, 107дБ. | руб. | 18550
135 | 1944 | HS-30RT | Inter-M | Ссылка | Рупорный, пластик, 30Вт, 320x210х365мм, 105дБ. | руб. | 17214
136 | 1945 | HS-40RT | Inter-M | Ссылка | Рупорный, пластик, 40Вт, 320x210х365мм, 106дБ. | руб. | 17808
137 | 20259 | WS-15T(BK) | Inter-M | Ссылка | Всепогодный громкоговоритель, 15 Вт, 79 дБ, 140-20000 Гц, черный | руб. | 11724
138 | 33453 | WS-15T(WK) | Inter-M | Ссылка | Всепогодный громкоговоритель, 15 Вт, 79 дБ, 140-20000 Гц, белый | руб. | 11724
139 | 1908 | WS-30T(BK) | Inter-M | Ссылка | 2-полосный всепогодный громкоговоритель, 30 Вт, 84 дБ, 133-17700 Гц, черный | руб. | 17956
140 | 31416 | WS-30T(WK) | Inter-M | Ссылка | 2-полосный всепогодный громкоговоритель, 30 Вт, 84 дБ, 133-17700 Гц, белый | руб. | 17956
141 | 1910 | WS-50T(BK) | Inter-M | Ссылка | 2-полосный всепогодный громкоговоритель, 50 Вт, 87 дБ, 126-15800 Гц, черный | руб. | 21073
142 | 1909 | WS-50T(WK) | Inter-M | Ссылка | 2-полосный всепогодный громкоговоритель, 50 Вт, 87 дБ, 126-15800 Гц, белый | руб. | 21073
143 | 17785 | WS-80T(BK) | Inter-M | Ссылка | 2-полосный всепогодный громкоговоритель, 80 Вт, 86 дБ, 133-20000 Гц, черный | руб. | 33835
144 | 17783 | WS-80T(WK) | Inter-M | Ссылка | 2-полосный всепогодный громкоговоритель, 80 Вт, 86 дБ, 113-20000 Гц, белый | руб. | 33835
Микрофоны и Аксессуары
145 | 1962 | RM-01 | Inter-M | Ссылка | Микрофон Настольный, 60~18000 Гц, 400 Ом | руб. | 16176
146 | 21786 | RM-02 | Inter-M | Ссылка | Панель с динамическим микрофоном, 600 Ом, кнопка с фиксацией | руб. | 28641
147 | 1963 | RM-05А | Inter-M | Ссылка | Микрофон настольный с селектором каналов на 5 зон для PAM | руб. | 37100
148 | 42590 | RM-6800 | Inter-M | Ссылка | Универсальная микрофонная панель Inter-M совместимая с контроллерами 6000-ой серии, NPX-8000 | руб. | 141277
149 | 8952 | RM-8000 | Inter-M | Ссылка | Удаленная микрофонная панель на 8 зон | руб. | 90227
150 | 8892 | LM-8000 | Inter-M | Ссылка | Пульт дистанционного управления | руб. | 29532
151 | 17739 | RM-6024 | Inter-M | Ссылка | Микрофонная панель | руб. | 244266
152 | 21480 | RMC-01A | Inter-M | Ссылка | Микрофонная панель Inter-M со встроенным усилителем | руб. | 27751
153 | 31411 | RMC-02 | Inter-M | Ссылка | Микрофонная панель Inter-M со встроенным усилителем, кнопка с фиксацией | руб. | 35616
154 | 1987 | ATT-03 | Inter-M | Ссылка | Аттенюатор врезной 3 Вт. | руб. | 2523
155 | 1988 | ATT-30 | Inter-M | Ссылка | Аттенюатор врезной 30 Вт. | руб. | 3413
156 | 4662 | ATT-BOX | Inter-M | Ссылка | Монтажная коробка для аттенюатора | руб. | 1484
157 | 20004 | VF-01N | Inter-M | Ссылка | Модуль голосового файла | руб. | 24041
158 | 34980 | CIA-01 | Inter-M | Ссылка | Блок преобразования интерфейсов | руб. | 34726
159 | 34981 | CIA-02 | Inter-M | Ссылка | Блок преобразования интерфейсов | руб. | 34726
160 | 55737 | EOL-15 | Inter-M | Ссылка | Оконечный модуль контроля трансляционных линий | руб. | 18550
161 | 55738 | EOL-20 | Inter-M | Ссылка | Оконечный модуль контроля трансляционных линий | руб. | 19440
160 | 20652 | Голосовой файл для PAM-240A/360A | Inter-M | Ссылка | Микросхема с записанным тревожным сообщением для PAM-240A/360A | руб. | 2523
Шкафы аппаратные и принадлежности
161 | 3198 | PА-151D | Inter-M | Ссылка | Шкаф алюминиевый аппаратный на 15 установочных мест, разборный | руб. | 184610
162 | 3309 | РА-231D | Inter-M | Ссылка | Шкаф аппаратный алюминиевый на 23 установочных места, разборный | руб. | 227349
163 | 4214 | РА-271D | Inter-M | Ссылка | Шкаф аппаратный алюминиевый на 27 установочных мест, разборный | руб. | 236698
164 | 1879 | РА-331D | Inter-M | Ссылка | Шкаф аппаратный алюминиевый на 33 установочных места, разборный | руб. | 271720
165 | 1880 | РА-391D | Inter-M | Ссылка | Шкаф аппаратный алюминиевый на 39 установочных мест, разборный | руб. | 289380
166 | 6345 | PR-091A | Inter-M | Ссылка | Шкаф аппаратный стальной на 9 установочных мест, неразборный | руб. | 79542
167 | 1891 | PR-231A | Inter-M | Ссылка | Шкаф аппаратный стальной на 23 установочных места, неразборный | руб. | 116346
168 | 34982 | PR-231NA | Inter-M | Ссылка | Шкаф аппаратный стальной на 23 установочных места, разборный | руб. | 133560
169 | 20265 | PR-331A | Inter-M | Ссылка | Шкаф аппаратный стальной на 33 установочных места, неразборный | руб. | 151071
170 | 27533 | PR-331NA | Inter-M | Ссылка | Шкаф аппаратный стальной на 33 установочных места, разборный | руб. | 171847
171 | 6347 | PR-391A | Inter-M | Ссылка | Шкаф аппаратный стальной на 39 установочных мест, неразборный | руб. | 167544
172 | 38521 | PR-391NA | Inter-M | Ссылка | Шкаф аппаратный стальной на 39 установочных мест, разборный | руб. | 192623
173 | 19974 | BP-6100 | Inter-M | Ссылка | Декоративная панель на 1 установочное место | руб. | 7717
174 | 19994 | BP-6200 | Inter-M | Ссылка | Декоративная панель на 2 установочных места | руб. | 9794
175 | 19995 | BP-6300 | Inter-M | Ссылка | Декоративная панель на 3 установочных места | руб. | 13208
Корды микрофонные, кабель, разъемы
168 | 21650 | AT-KM-092-5 | Inter-M | Ссылка | Корд микрофонный, 5 м, XLR3 гнездо - Jack 6.3 | руб. | 2820
169 | 5001 | AT-KM-093-1 | Inter-M | Ссылка | Корд микрофонный, 1 м, XLR3 гнездо - XLR3 штекер | руб. | 2078
170 | 27534 | AT-KM-093-10 | Inter-M | Ссылка | Корд микрофонный, 10 м, XLR3 гнездо - XLR3 штекер | руб. | 5491
171 | 29857 | AT-KM-094-1 | Inter-M | Ссылка | Корд микрофонный, 1 м, Jack 6.3 - Jack 6.3 | руб. | 1484
172 | 26164 | AT-KM-095-1 | Inter-M | Ссылка | Корд микрофонный, 1 м, XLR штекер - Jack 6.3 | руб. | 2078
173 | 27921 | AT-KM-0,9-50 | Inter-M | Ссылка | Микрофонный кабель, 50 м | руб. | 11872
174 | 34381 | AT-KA-0,75-2P | Inter-M | Ссылка | Акустический кабель, 2x0,75 кв.мм, 100 м | руб. | 20479

## МЕТА
|  | 2025-02-07 |  |  | СОДЕРЖАНИЕ
№ | Код | Наименование | Фирма | Инфо | Краткие характеристики | у.е. | Цена 1
СИСТЕМА ОПОВЕЩЕНИЯ И ТРАНСЛЯЦИИ ПРОИЗВОДСТВА "МЕТА"
Прибор пожарный управления оповещением СОЛОВЕЙ2
1 | 33519 | Соловей2-БУ1-50 | МЕТА | Ссылка | Блок управления, настенный, 50Вт, 30В, однозонный | руб. | 61159
2 | 33520 | Соловей2-БУ1-100 | МЕТА | Ссылка | Блок управления, настенный, 100Вт, 30В, однозонный | руб. | 83848
3 | 33521 | Соловей-МП-01 | МЕТА | Ссылка | Микрофонный пульт на 1 зону | руб. | 31864
4 | 33522 | Соловей-МП-04 | МЕТА | Ссылка | Микрофонный пульт на 4 зоны | руб. | 40632
5 | 33523 | Соловей-МП-08 | МЕТА | Ссылка | Микрофонный пульт на 8 зон | руб. | 40440
6 | 44376 | Соловей-МП-16 | МЕТА |  | Микрофонный пульт на 16 зон | руб. | 48790
7 | 44377 | Соловей-МП-24 | МЕТА |  | Микрофонный пульт на 24 зоны | руб. | 51781
8 | 33524 | Соловей2-ИБП | МЕТА | Ссылка | Источник бесперебойного питания, +24В, без аккумуляторных батарей (2 АКБ по 18А/ч) | руб. | 37553
Система оповещения на базе МЕТА 7122М
9 | 34213 | МЕТА 7122М | МЕТА | Ссылка | Блок центральный 8 зон, 200Вт, до 2-х микрофонных пультов | руб. | 134876
10 | 34214 | МЕТА 7712 | МЕТА | Ссылка | Блок резервного питания к усилителю МЕТА 7122 без аккумуляторов | руб. | 29671
Система оповещения на базе МЕТА 17820/21
11 | 20220 | МЕТА 17820 | МЕТА | Ссылка | Блок центральный 8 зон, 200Вт, до 2-х микрофонных пультов, 2 сообщения, 100В | руб. | 249151
12 | 20221 | МЕТА 17821 | МЕТА | Ссылка | Блок центральный 8 зон, 500Вт, до 2-х микрофонных пультов, 2 сообщения, 100В | руб. | 270463
13 | 24934 | МЕТА 17901 | МЕТА | Ссылка | Бокс АКБ, 2 АКБ до 40 Ач (АКБ в комплект не входят) | руб. | 13055
Система оповещения на базе МЕТА 17950/51
14 | 44313 | МЕТА 17950 | МЕТА | Ссылка | Блок центральный, 8 зон, 350Вт, Ethernet, 100В | руб. | 281402
15 | 44314 | МЕТА 17951 | МЕТА | Ссылка | Блок центральный, 8 зон, 500Вт, Ethernet, 100В | руб. | 299610
16 | 44315 | DR-2109 | МЕТА | Ссылка | Кронштейн для МЕТА 17950/51 | руб. | 7895
Система оповещения на базе МЕТА 19830
17 | 25432 | МЕТА 19830 | МЕТА | Ссылка | Блок центральный 8 зон, до 2-х микрофонных пультов, 2 сообщения | руб. | 121817
18 | 22387 | МЕТА 19580-8 | МЕТА | Ссылка | Селектор зон оповещения, 8 зон | руб. | 60585
19 | 25630 | МЕТА 19580-16 | МЕТА | Ссылка | Селектор зон оповещения, 16 зон | руб. | 67515
20 | 25631 | МЕТА 19580-24 | МЕТА | Ссылка | Селектор зон оповещения, 24 зоны | руб. | 81272
21 | 25632 | МЕТА 19580-32 | МЕТА | Ссылка | Селектор зон оповещения, 32 зоны | руб. | 86858
22 | 25633 | МЕТА 19580-40 | МЕТА | Ссылка | Селектор зон оповещения, 40 зон | руб. | 94451
23 | 25431 | МЕТА 19426 | МЕТА | Ссылка | Коммутатор пультов, подключение до 8 пультов | руб. | 99059
Система оповещения на базе МЕТА 19960
24 | 44318 | МЕТА 19960 | МЕТА | Ссылка | Блок центральный, 8 зон, Ethernet | руб. | 127481
25 | 44319 | МЕТА 19630-8 | МЕТА | Ссылка | Селектор зон оповещения, 8 зон | руб. | 62979
26 | 44320 | МЕТА 19630-16 | МЕТА | Ссылка | Селектор зон оповещения, 16 зон | руб. | 75221
27 | 44378 | МЕТА 19630-24 | МЕТА | Ссылка | Селектор зон оповещения, 24 зоны | руб. | 86251
28 | 44379 | МЕТА 19630-32 | МЕТА | Ссылка | Селектор зон оповещения, 32 зоны | руб. | 98535
29 | 44380 | МЕТА 19630-40 | МЕТА | Ссылка | Селектор зон оповещения, 40 зон | руб. | 112688
Микрофонные пульты к системе МЕТА 7122М, МЕТА 17820/21, МЕТА 19830, МЕТА 8801
30 | 22385 | МЕТА 18580-8 | МЕТА | Ссылка | Пульт микрофонный на 8 зон | руб. | 41756
31 | 22386 | МЕТА 18580-16 | МЕТА | Ссылка | Пульт микрофонный на 16 зон | руб. | 50812
32 | 25627 | МЕТА 18580-24 | МЕТА | Ссылка | Пульт микрофонный на 24 зон | руб. | 57038
33 | 25628 | МЕТА 18580-32 | МЕТА | Ссылка | Пульт микрофонный на 32 зон | руб. | 64101
34 | 25629 | МЕТА 18580-40 | МЕТА | Ссылка | Пульт микрофонный на 40 зон | руб. | 82104
35 | 25435 | МЕТА 17426 | МЕТА | Ссылка | Коммутатор пультов (до 8 пультов) | руб. | 98655
Микрофонные пульты к системе МЕТА 17950/51, МЕТА 19960
36 | 44316 | МЕТА 18630-8 | МЕТА | Ссылка | Пульт микрофонный, 8 зон | руб. | 52847
37 | 44317 | МЕТА 18630-16 | МЕТА | Ссылка | Пульт микрофонный, 16 зон | руб. | 60444
38 | 44381 | МЕТА 18630-24 | МЕТА | Ссылка | Пульт микрофонный , 24 зоны | руб. | 69994
39 | 44382 | МЕТА 18630-32 | МЕТА | Ссылка | Пульт микрофонный, 32 зоны | руб. | 81241
40 | 44383 | МЕТА 18630-40 | МЕТА | Ссылка | Пульт микрофонный, 40 зон | руб. | 87627
Система связи на базе МЕТА 17555/19555
41 | 22381 | МЕТА 17555 | МЕТА | Ссылка | Блок связи, 10 каналов, в комплекте а тангентой, настенное исполнение | руб. | 78630
42 | 22382 | МЕТА 19555 | МЕТА | Ссылка | Блок связи, 10 каналов, в комплекте а тангентой, рэковое исполнение | руб. | 78343
43 | 22383 | МЕТА 17556 | МЕТА | Ссылка | Блок расширения, 10 каналов, настенное исполнение | руб. | 72195
44 | 25625 | МЕТА 19556 | МЕТА | Ссылка | Блок расширения, 10 каналов, рэковое исполнение | руб. | 72167
Система связи на базе МЕТА 18740
45 | 44321 | МЕТА 18740-8 | МЕТА | Ссылка | Пульт микрофонный, 8 зон | руб. | 56046
46 | 44322 | МЕТА 18740-16 | МЕТА | Ссылка | Пульт микрофонный, 16 зон | руб. | 60844
47 | 44323 | МЕТА 18740-24 | МЕТА | Ссылка | Пульт микрофонный , 24 зоны | руб. | 68691
48 | 44384 | МЕТА 18740-32 | МЕТА | Ссылка | Пульт микрофонный, 32 зоны | руб. | 75738
49 | 44385 | МЕТА 18740-40 | МЕТА | Ссылка | Пульт микрофонный, 40 зон | руб. | 84773
50 | 44324 | МЕТА 17560 | МЕТА | Ссылка | Блок связи, 8 каналов, монтаж на стену | руб. | 68392
51 | 44325 | МЕТА 17661 | МЕТА | Ссылка | Блок усиления, 8 каналов, монтаж на стену | руб. | 81710
52 | 44326 | МЕТА 19560 | МЕТА | Ссылка | Блок связи, 8 каналов, монтаж в стойку | руб. | 84199
53 | 44327 | МЕТА 19661 | МЕТА | Ссылка | Блок усиления, 8 каналов, монтаж в стойку | руб. | 80323
Абонентские устройства
54 | 22384 | МЕТА 18555 | МЕТА | Ссылка | Абонентское устройство, пластиковый корпус | руб. | 3483
55 | 25626 | МЕТА 18556 исп. В | МЕТА | Ссылка | Абонентское устройство, врезное исполнение | руб. | 14482
56 | 44328 | МЕТА 18556 исп. В1 | МЕТА | Ссылка | Абонентское устройство, врезное исполнение | руб. | 21865
57 | 25422 | МЕТА 18556 исп. Н | МЕТА | Ссылка | Абонентское устройство, вандалозащищенный металлический корпус | руб. | 15859
58 | 25423 | МЕТА 18556 исп. У | МЕТА | Ссылка | Абонентское устройство, уличное исполнение | руб. | 20554
59 | 44329 | МЕТА 18557 исп. В | МЕТА | Ссылка | Абонентское устройство, RS485, врезное исполнение | руб. | 18040
60 | 44330 | МЕТА 18557 исп. В1 | МЕТА | Ссылка | Абонентское устройство, RS485, врезное исполнение | руб. | 23950
61 | 44331 | МЕТА 18557 исп. Н | МЕТА | Ссылка | Абонентское устройство, RS485, настенное исполнение | руб. | 22049
62 | 44332 | МЕТА 18557 исп. У | МЕТА | Ссылка | Абонентское устройство, RS485, уличное исполнение | руб. | 24517
Дополнительное оборудование для систем оповещения
63 | 25434 | МЕТА 17016 | МЕТА | Ссылка | Блок управления световыми оповещателями | руб. | 45727
64 | 25433 | МЕТА 19016 | МЕТА | Ссылка | Блок управления световыми оповещателями | руб. | 45340
65 | 44333 | МЕТА 7314 | МЕТА | Ссылка | Медиаконвертер | руб. | 84435
66 | 31239 | МЕТА 9314 | МЕТА | Ссылка | Медиаконвертер | руб. | 84435
67 | 29640 | МЕТА 9152 (ФКЕС 423125.002) | МЕТА | Ссылка | Усилитель мощности 250 Вт, 100/50/25 В. | руб. | 116069
68 | 33239 | МЕТА 9152 (ФКЕС 423125.002-02) | МЕТА | Ссылка | Усилитель мощности 250 Вт, 120/60/30 В | руб. | 116069
69 | 29641 | МЕТА 9153 (ФКЕС 423125.002-01) | МЕТА | Ссылка | Усилитель мощности 125 Вт, 100/50/25 В. | руб. | 98422
70 | 29507 | МЕТА 9154 (ФКЕС 423125.074-02) | МЕТА | Ссылка | Усилитель мощности 500Вт, 100/50/25 В. | руб. | 154056
71 | 31409 | МЕТА 9210 | МЕТА | Ссылка | Усилитель предв. 4 микр/лин входа с корректорами НЧ,СЧ,ВЧ и компрессором, 1 лин. вход | руб. | 76402
72 | 31410 | МЕТА 9311 | МЕТА | Ссылка | Блок сообщений | руб. | 143535
73 | 30654 | МЕТА 9701 | МЕТА | Ссылка | Блок сетевой автоматики | руб. | 53709
74 | 29508 | МЕТА 9709 | МЕТА | Ссылка | Блок резервного питания ± 48В, 8 АКБ по 7Ач (АКБ в комплект не входят) | руб. | 83828
75 | 29509 | МЕТА 9716 | МЕТА | Ссылка | Блок резервного питания ± 24В, 2 АКБ по 12Ач (АКБ в комплект не входят) | руб. | 64485
76 | 29510 | МЕТА 9717 | МЕТА | Ссылка | Панель сетевая | руб. | 24430
77 | 29511 | МЕТА 9910 | МЕТА | Ссылка | Блок управления вентиляторами | руб. | 18326
Система связи МЕТА 3536
78 | 44334 | МЕТА 3536 | МЕТА | Ссылка | Устройство переговорное симплексное с выходом на усилитель | руб. | 54727
79 | 44335 | МЕТА 4536 | МЕТА | Ссылка | Педаль к симплексному переговорному устройству МЕТА 3536 | руб. | 8084
Шкафы и аксессуары |  |  |  | Ссылка
80 | 31244 | МЕТА 4901-24 | МЕТА | Ссылка | Рэковый 19"шкаф, 24U, стеклянна дверь, 2 вентилятора, без направляющих и крепежа. | руб. | 80761
81 | 31241 | МЕТА 4901-33 | МЕТА | Ссылка | Рэковый 19"шкаф, 33U, стеклянна дверь, 2 вентилятора, без направляющих и крепежа. | руб. | 101047
82 | 29522 | МЕТА 4901-42 | МЕТА | Ссылка | Рэковый 19"шкаф, 42U, стеклянна дверь, 4 вентилятора, без направляющих и крепежа. | руб. | 118139
83 | 44387 | МЕТА 4901-48 | МЕТА |  | Рэковый 19"шкаф, 48U, стеклянная дверь, 4 вентилятора, без направляющих и крепежа. | руб. | 131606
84 | 28610 | МЕТА 9900 | МЕТА | Ссылка | Панель крепления карты | руб. | 4999
85 | 44388 | МЕТА 9901 | МЕТА |  | Панель вентиляционная 1 U | руб. | 2056
86 | 29519 | МЕТА 9902 | МЕТА | Ссылка | Заглушка 1 U | руб. | 1373
87 | 29521 | МЕТА 9904 | МЕТА | Ссылка | Панель вентиляционная 1 U с отсекателем воздушного потока | руб. | 3261
88 | 44389 | МЕТА 9905 | МЕТА |  | Панель вентиляционная 2 U | руб. | 1885
89 | 29518 | МЕТА 9906 | МЕТА | Ссылка | Заглушка 2 U | руб. | 1506
90 | 44390 | МЕТА 9912 | МЕТА |  | Панель вентиляционная 3 U | руб. | 2104
91 | 29963 | МЕТА 9913 | МЕТА | Ссылка | Заглушка 3 U | руб. | 1510
92 | 29523 | МЕТА 9919 | МЕТА | Ссылка | Комплект крепежа (винт М5 чёрный, гайка кузовная М5, шайба 5 чёрная по 40шт.) | руб. | 1676
93 | 29520 | МЕТА 9923 | МЕТА | Ссылка | Комплект горизантальных направляющих (Два угольника и четыре гайки) | руб. | 1410
94 | 44391 | МЕТА 9924 | МЕТА |  | Поддон под АКБ (горизонтаьные направляющие-2шт., винт М5-4шт., гайка М5-4шт.) | руб. | 4436
Оповещатели
Оповещатели речевые настенного монтажа
95 | 22331 | АСР-01.1.4-100В | МЕТА | Ссылка | Блок акустический настенный, 1/0,5/0,25 Вт, 100В, 200-10000 Гц, 180х140х70 мм | руб. | 2227
96 | 22931 | АСР-01.1.4-30В | МЕТА | Ссылка | Блок акустический настенный, 1/0,5/0,25 Вт, 30В, 200-10000 Гц, 180х140х70 мм | руб. | 2227
97 | 25634 | АСР-03.1.2 исп.2 | МЕТА | Ссылка | Блок акустический, (15В-1,5; 30В-3/1,5/0,75Вт), антивандальный корпус, керамическая клемма. | руб. | 3327
98 | 44392 | АСР-03.1.2 исп.2-100В | МЕТА | Ссылка | Блок акустический (100В; 3/1,5/0,75Вт) | руб. | 3450
99 | 44393 | АСР-03.1.2 исп.2-120В | МЕТА | Ссылка | Блок акустический (120В; 3/1,5/0,75Вт) | руб. | 3652
100 | 44394 | АСР-03.1.2 исп.2.3 | МЕТА | Ссылка | Блок акустический, (100В-3/1,5/0,75Вт), антивандальный корпус, керамическая клемма, элемент контроля линии. | руб. | 3413
101 | 20223 | АСР-03.1.2 исп.3 | МЕТА | Ссылка | Блок акустический (100В; 3/1,5/0,75Вт; элемент контроля линии). | руб. | 2634
102 | 25635 | АСР-03.1.2-100В | МЕТА | Ссылка | Блок акустический (3/1,5/0,75Вт), металлический корпус. | руб. | 2622
103 | 33426 | АСР-03.1.2-120В | МЕТА | Ссылка | Блок акустический (3/1,5/0,75Вт), металлический корпус. | руб. | 2826
104 | 21533 | АСР-03.1.2-30В | МЕТА | Ссылка | Блок акустический (3/1,5/0,75Вт), металлический корпус. | руб. | 2804
105 | 24150 | АСР-03.1.4-100В | МЕТА | Ссылка | Блок акустический, (3\1,5\0,75 Вт). | руб. | 2321
106 | 31400 | АСР-03.1.4-30В | МЕТА | Ссылка | Блок акустический, (3\1,5\0,75 Вт). | руб. | 2321
107 | 24768 | АСР-03.1.5-100В | МЕТА | Ссылка | Блок акустический, (3\1,5\0,75 Вт). | руб. | 3761
108 | 44395 | АСР-03.1.5-30В | МЕТА | Ссылка | Блок акустический, (3\1,5\0,75 Вт). | руб. | 3761
109 | 20222 | АСР-03.1.6 исп.3 | МЕТА | Ссылка | Блок акустический (100В; 3/1,5/0,75Вт; элемент контроля линии). | руб. | 3142
110 | 25636 | АСР-03.1.6-100В | МЕТА | Ссылка | Блок акустический (3/1,5/0,75Вт). | руб. | 3136
111 | 44396 | АСР-03.1.6-120В | МЕТА | Ссылка | Блок акустический (3/1,5/0,75Вт). | руб. | 3311
112 | 31401 | АСР-03.1.6-30В | МЕТА | Ссылка | Блок акустический (3/1,5/0,75Вт). | руб. | 3203
113 | 44397 | АСР-06.1.2Р-100В | МЕТА | Ссылка | Блок акустический (6Вт; регулятор громкости). | руб. | 10211
114 | 44398 | АСР-06.1.2Р-30В | МЕТА | Ссылка | Блок акустический (6Вт; регулятор громкости). | руб. | 10055
115 | 25639 | АСР-06.1.2-100В | МЕТА | Ссылка | Блок акустический, (6\3\1,5 Вт). | руб. | 4927
116 | 33908 | АСР-06.1.2-120В | МЕТА | Ссылка | Блок акустический, (6\3\1,5 Вт). | руб. | 6350
117 | 44399 | АСР-06.1.2-30В | МЕТА | Ссылка | Блок акустический, (6\3\1,5 Вт). | руб. | 5885
118 | 25640 | АСР-06.1.3 исп.3 | МЕТА | Ссылка | Блок акустический (100В; 6Вт; элемент контроля линии). | руб. | 2699
119 | 22461 | АСР-06.1.3-100В | МЕТА | Ссылка | Блок акустический (6/3/1,5Вт), металлический корпус. | руб. | 2647
120 | 44400 | АСР-06.1.3-120В | МЕТА | Ссылка | Блок акустический (6/3/1,5Вт), металлический корпус. | руб. | 2841
121 | 44401 | АСР-06.1.3-30В | МЕТА | Ссылка | Блок акустический (6/3/1,5Вт), металлический корпус. | руб. | 2825
122 | 44402 | АСР-06.1.4 исп.3 | МЕТА | Ссылка | Блок акустический (100В; 6/3/1,5 Вт; элемент контроля линии). | руб. | 2451
123 | 25641 | АСР-06.1.6 исп.3 | МЕТА | Ссылка | Блок акустический (100В; 6/3/1,5Вт; элемент контроля линии). | руб. | 3291
124 | 25642 | АСР-06.1.6-100В | МЕТА | Ссылка | Блок акустический, (6\3\1,5 Вт). | руб. | 3280
125 | 44403 | АСР-06.1.6-30В | МЕТА | Ссылка | Блок акустический, (6\3\1,5 Вт). | руб. | 3369
126 | 44404 | АСР-06.1.6-120В | МЕТА | Ссылка | Блок акустический, (6\3\1,5 Вт). | руб. | 3558
127 | 22332 | АСР-06.2.2-100В | МЕТА | Ссылка | Колонка звуковая (6/3/1,5Вт), металлический корпус. | руб. | 4750
128 | 44405 | АСР-06.2.2-120В | МЕТА | Ссылка | Колонка звуковая (6/3/1,5Вт), металлический корпус. | руб. | 5038
129 | 44406 | АСР-06.2.2-30В | МЕТА | Ссылка | Колонка звуковая (6/3/1,5Вт), металлический корпус. | руб. | 4997
130 | 44407 | АСР-06.2.2 исп. 3 | МЕТА | Ссылка | Колонка звуковая (6/3/1,5Вт), металлический корпус, элемент контроля линии. | руб. | 4941
131 | 25645 | АСР-10.1.5-100В | МЕТА | Ссылка | Блок акустический (10\5\2,5Вт). | руб. | 3767
132 | 44408 | АСР-10.1.5-30В | МЕТА | Ссылка | Блок акустический (10\5\2,5Вт). | руб. | 3767
133 | 25646 | АСР-10.1.6 исп.3 | МЕТА | Ссылка | Блок акустический (100В; 6/3/1,5Вт; элемент контроля линии). | руб. | 3394
134 | 25647 | АСР-10.1.6-100В | МЕТА | Ссылка | Блок акустический (10/5Вт). | руб. | 3341
135 | 44409 | АСР-10.1.6-120В | МЕТА | Ссылка | Блок акустический (10/5/2,5Вт). | руб. | 4130
136 | 44410 | АСР-10.1.6-30В | МЕТА | Ссылка | Блок акустический (10/5Вт). | руб. | 3750
137 | 44411 | АСР-10.2.4 исп.3 | МЕТА | Ссылка | Колонка звуковая всепогодная (100В; 10 Вт; элемент контроля линии) | руб. | 7452
138 | 25648 | АСР-10.2.4-100В | МЕТА | Ссылка | Колонка звуковая всепогодная (10\5 Вт). | руб. | 6630
139 | 44412 | АСР-10.2.4-120В | МЕТА | Ссылка | Колонка звуковая всепогодная (10\5 Вт). | руб. | 8218
140 | 44413 | АСР-10.2.4-30В | МЕТА | Ссылка | Колонка звуковая всепогодная (10\5 Вт). | руб. | 7879
141 | 25649 | АСР-12.2.2 исп.3 | МЕТА | Ссылка | Блок акустический (100В; 12Вт; элемент контроля линии). | руб. | 5529
142 | 25650 | АСР-12.2.2-100В | МЕТА | Ссылка | Блок акустический (12/6/3Вт). | руб. | 5229
143 | 44414 | АСР-12.2.2-120В | МЕТА | Ссылка | Блок акустический (12/6/3Вт). | руб. | 6048
144 | 44415 | АСР-12.2.2-30В | МЕТА | Ссылка | Блок акустический (12/6/3Вт). | руб. | 5856
145 | 44416 | АСР-15.5.1 исп.3 | МЕТА | Ссылка | Звуковой прожектор (100В; 15/10/5Вт; элемент контроля линии). | руб. | 11716
146 | 25651 | АСР-15.5.1-100В | МЕТА | Ссылка | Звуковой прожектор (15/10/5Вт) | руб. | 10787
147 | 44417 | АСР-15.5.1-30В | МЕТА | Ссылка | Звуковой прожектор (15Вт) | руб. | 14053
148 | 44418 | АСР-20.2.4 исп.3 | МЕТА | Ссылка | Колонка звуковая всепогодная (100В; 20 Вт; элемент контроля линии) | руб. | 8496
149 | 25652 | АСР-20.2.4-100В | МЕТА | Ссылка | Колонка звуковая всепогодная (20 Вт). | руб. | 8214
150 | 44419 | МЕТА 7660 BT | МЕТА | Ссылка | Акустическая система 2-х полосная (100В; 30/15/7,5/3,75Вт; 8Ом; 160-18000 Гц) | руб. | 7724
151 | 25656 | МЕТА 7663 | МЕТА | Ссылка | Звуковой прожектор 20/10/5Вт, 100В,d=177х245мм, 100-17000Гц,2кг | руб. | 5604
152 | 44420 | АГ-01 | МЕТА | Ссылка | Громкоговоритель абонентский | руб. | 3928
Оповещатели речевые для монтажа в подвесной потолок
153 | 25637 | АСР-03.3.6 исп.3 | МЕТА | Ссылка | Блок акустический потолочный (100В; 3/1,5/0,75Вт; элемент контроля линии). | руб. | 2509
154 | 25638 | АСР-03.3.6-100В | МЕТА | Ссылка | Блок акустический потолочный (3/1,5/0,75Вт). | руб. | 2455
155 | 44421 | АСР-03.3.6-120В | МЕТА | Ссылка | Блок акустический потолочный (3/1,5/0,75Вт). | руб. | 2730
156 | 44422 | АСР-03.3.6-30В | МЕТА | Ссылка | Блок акустический потолочный (3/1,5/0,75Вт). | руб. | 2588
157 | 25643 | АСР-06.3.0-100В | МЕТА | Ссылка | Блок акустический потолочный (6\3\1,5Вт). | руб. | 2583
158 | 25644 | АСР-06.3.2-100В | МЕТА | Ссылка | Блок акустический потолочный (6\3\1,5Вт). | руб. | 2111
159 | 44423 | АСР-06.3.2-120В | МЕТА | Ссылка | Блок акустический потолочный (6\3\1,5Вт). | руб. | 3511
160 | 44424 | АСР-06.3.2-30В | МЕТА | Ссылка | Блок акустический потолочный (6\3\1,5Вт). | руб. | 2199
161 | 20224 | АСР-06.3.6 исп.3 | МЕТА | Ссылка | Блок акустический потолочный (100В; 6/3/1,5Вт; элемент контроля линии). | руб. | 2662
162 | 44340 | АСР-06.3.6-100В | МЕТА | Ссылка | Блок акустический потолочный (6/3/1,5Вт). | руб. | 2592
163 | 44425 | АСР-06.3.6-120В | МЕТА | Ссылка | Блок акустический потолочный (6/3/1,5Вт). | руб. | 2795
164 | 44426 | АСР-06.3.6-30В | МЕТА | Ссылка | Блок акустический потолочный (6/3/1,5Вт). | руб. | 2694
165 | 25653 | МЕТА 6634 | МЕТА | Ссылка | Блок акустический потолочный 2-х полосный, (100В; 20/10/5Вт) | руб. | 4287
Громкоговорители рупорные
166 | 24769 | ГР-10.02 МЕТА | МЕТА | Ссылка | Громкоговоритель рупорный 10\5\2,5 Вт, 120\100\30В, d=248мм х290мм, 300-5000Гц,2,2кг, IP=65 | руб. | 7830
167 | 24935 | ГР-10.02 МЕТА исп.3 | МЕТА | Ссылка | Громкоговоритель рупорный 10\5\2,5 Вт, 100В, d=248мм х290мм, 300-5000Гц,2,2кг, IP=65, элемент контроля линии. | руб. | 8105
168 | 44427 | ГР-10.02 А | МЕТА | Ссылка | Громкоговоритель рупорный активный, d=248мм х290мм, 300-5000Гц,2,2кг, IP=65 | руб. | 32902
169 | 24751 | ГР-25.02 МЕТА | МЕТА | Ссылка | Громкоговоритель рупорный 25\12,5\6 Вт, 120\100\30В, d=285мм х340мм,300-5000Гц,2,2кг, IP=65 | руб. | 8801
170 | 31242 | ГР-25.02 МЕТА исп.3 | МЕТА | Ссылка | Громкоговоритель рупорный 25\12,5\6 Вт, 120\100\30В, d=285мм х340мм,300-5000Гц,2,2кг, IP=65, элемент контроля линии. | руб. | 9106
171 | 24770 | ГР-50.02 МЕТА | МЕТА | Ссылка | Громкоговоритель рупорный 50\25\12,5 Вт, 240/120/100В, d=345мм х380мм, 250-6000Гц, 3,2кг, IP=65 | руб. | 14170
172 | 37404 | ГР-50.02 МЕТА исп.3 | МЕТА | Ссылка | Громкоговоритель рупорный 50\25\12,5 Вт, 100В, d=345мм х380мм, 250-6000Гц, 3,2кг, IP=65, элемент контроля линии | руб. | 14439
173 | 24771 | ГР-100.02 МЕТА | МЕТА | Ссылка | Громкоговоритель рупорный 100\50\25 Вт, 240\120\100В, d=400мм х395мм, 250-6000Гц, 4,5 кг, IP=65 | руб. | 19665
174 | 25657 | ГР-100.02 МЕТА исп.3 | МЕТА | Ссылка | Громкоговоритель рупорный 100\50\25 Вт, 240\120\100В,элемент контроля линии) | руб. | 19965
175 | 25659 | ГР-10.03 МЕТА-100В | МЕТА | Ссылка | Громкоговоритель рупорный 10\5\2,5 Вт ,100В,400-9000Гц, IP 56, d=142х208mm, 1,7кг | руб. | 7352
176 | 44428 | ГР-10.03 МЕТА-120В | МЕТА | Ссылка | Громкоговоритель рупорный 10\5\2,5 Вт ,120В,400-9000Гц, IP 56, d=142х208mm, 1,7кг | руб. | 9420
177 | 31398 | ГР-10.03 МЕТА-30В | МЕТА | Ссылка | Громкоговоритель рупорный 10\5\2,5 Вт, 30В,400-9000Гц, IP 56 , 142х208mm, 1,7кг | руб. | 7453
178 | 44339 | ГР-10.03 МЕТА исп. 3 | МЕТА | Ссылка | Громкоговоритель рупорный 10\5\2,5 Вт ,100В,400-9000Гц, IP 56, d=142х208mm, 1,7кг, элемент контроля линии. | руб. | 7827
179 | 25658 | ГР-15.03 МЕТА | МЕТА | Ссылка | Громкоговоритель рупорный 15\7,5\3,8Вт, 100В, 300-8000Гц, IP 56, d=209х272мм, 1,9кг | руб. | 8159
180 | 37410 | ГР-15.03 МЕТА исп.3 | МЕТА | Ссылка | Громкоговоритель рупорный 15\7,5\3,8Вт, 100В, 300-8000Гц, IP 56, d=209х272мм, 1,9кг, элемент контроля линии. | руб. | 8632
181 | 44341 | ГР-30.03 МЕТА | МЕТА | Ссылка | Громкоговоритель рупорный 30\15\7,5 Вт, 100В, 300-10000Гц, IP 56,d=238х302mm, 2,3кг | руб. | 8742
182 | 44342 | ГР-30.03 МЕТА исп.3 | МЕТА | Ссылка | Громкоговоритель рупорный 30\15\7,5 Вт, 100В, 300-10000Гц, IP 56,d=238х302mm, 2,3кг, элемент контроля линии. | руб. | 9223
183 | 44343 | ГР-100.04 МЕТА-100В | МЕТА | Ссылка | Громкоговоритель рупорный | руб. | 40438
184 | 25655 | МЕТА 7650 | МЕТА | Ссылка | Громкоговоритель рупорный 2-х полосный, (100В; 50/25/12,5/9Вт) | руб. | 14443
Прочее оборудование
185 | 24579 | МЕТА АА-35 | МЕТА | Ссылка | Микшер-усилитель | руб. | 29390
186 | 24198 | МЕТА 6206 | МЕТА | Ссылка | Аттенюатор | руб. | 2125
187 | 44429 | МЕТА 7129 | МЕТА | Ссылка | Усилитель трансляционный с микрофоном-тангентой | руб. | 49095
188 | 44430 | МЕТА 7205 | МЕТА | Ссылка | Устройство согласования | руб. | 8214
189 | 44431 | МЕТА 7213 | МЕТА | Ссылка | Блок трансформатора | руб. | 45206
190 | 31245 | МЕТА 7451 | МЕТА | Ссылка | Щит выходной коммутации с грозозащитой на 12 линий | руб. | 58013
191 | 44432 | МЕТА 7452 | МЕТА | Ссылка | Щит выходной коммутации с грозозащитой на 12 линий, выход на контроль | руб. | 127208
192 | 44433 | МЕТА 7454 | МЕТА | Ссылка | Щит выходной коммутации с грозозащитой на 8 линий | руб. | 50672
193 | 44434 | МЕТА 7462 | МЕТА | Ссылка | Щит входных линий (6 разъёмов XLR) | руб. | 16020
194 | 44435 | МЕТА 7463 | МЕТА | Ссылка | Щит входных линий (12 разъёмов XLR) | руб. | 35277
195 | 44436 | МЕТА 7468 | МЕТА | Ссылка | Коробка микрофонная (1 разъем XLR) | руб. | 5847
196 | 44437 | МЕТА 7469 | МЕТА | Ссылка | Коробка микрофонная (2 разъема XLR) | руб. | 7151
197 | 33983 | МЕТА 7480 | МЕТА | Ссылка | Щит выходных линий с грозозащитой на 12 линий | руб. | 63743
198 | 44438 | МЕТА 7486 | МЕТА | Ссылка | Щит соединительный | руб. | 13130
199 | 44440 | МЕТА 8510 | МЕТА | Ссылка | Пульт управления к МЕТА 9207 | руб. | 42767
200 | 44441 | МЕТА 8546 | МЕТА | Ссылка | Пульт микрофонный (On /Off / On) | руб. | 9304
201 | 44444 | МЕТА 9001 | МЕТА | Ссылка | Блок контроля линий | руб. | 99990
202 | 44445 | МЕТА 9101 | МЕТА | Ссылка | Усилитель оконечный,125 Вт, 240/120/60 В, 50 — 16000Гц., 482х132х320 мм, 15 кг | руб. | 116472
203 | 44452 | МЕТА 9101 | МЕТА | Ссылка | Усилитель оконечный,125 Вт, 120/60/30 В, 50 — 16000Гц., 482х132х320 мм, 15 кг | руб. | 116472
204 | 44453 | МЕТА 9101 | МЕТА | Ссылка | Усилитель оконечный,125 Вт, 100/50/25 В, 50 - 16000Гц., 482х132х320 мм, 15 кг | руб. | 116472
205 | 44446 | МЕТА 9102 | МЕТА | Ссылка | Усилитель оконечный,250 Вт, 240/120/60 В, 50-16000Гц.,482х132х320 мм.,19 кг | руб. | 146663
206 | 44454 | МЕТА 9102 | МЕТА | Ссылка | Усилитель оконечный,250 Вт, 120/60/30 В, 50-16000Гц., 482х132х320 мм.,19 кг | руб. | 146663
207 | 44455 | МЕТА 9102 | МЕТА | Ссылка | Усилитель оконечный,250 Вт, 100/50/25 В, 50-16000Гц., 482х132х320 мм.,19 кг | руб. | 146663
208 | 44447 | МЕТА 9206 | МЕТА | Ссылка | Блок раздачи программ, 1 вход, 10 регулируемых выходов | руб. | 68331
209 | 31246 | МЕТА 9207 | МЕТА | Ссылка | Блок согласования с аппаратурой JEDIA | руб. | 63460
210 | 44448 | МЕТА 9252 | МЕТА | Ссылка | Блок телефонного адаптера | руб. | 60067
211 | 44449 | МЕТА 9301 | МЕТА | Ссылка | Блок источников программ | руб. | 114270
212 | 44450 | МЕТА 9313 | МЕТА | Ссылка | Проигрыватель mp3 | руб. | 83379
213 | 44451 | МЕТА 9418 | МЕТА | Ссылка | Блок расширения ГО | руб. | 67039

## Тромбон_
|  | 2025-02-07 |  |  | СОДЕРЖАНИЕ
№ | Код | Наименование | Фирма | Инфо | Краткие характеристики | у.е. | Цена 1
СИСТЕМА ОПОВЕЩЕНИЯ "ТРОМБОН"
Приборы управления
1 | 8198 | ТРОМБОН-ПУ-4 | Тромбон | Ссылка | Прибор управления техническими средствами оповещения для СОУЭ 3 и 4-го типа; 220В 50ГЦ, встроенный блок резервного питания 12В; зон оповещения 5 (4+1 "Зона персонала"), вход ГО и МЧС, встроенный звуковой процессор на 2 сообщения по 60 сек., порт для подключения удаленных консолей Тромбон-УК, интерфейс для подключения ПК и сопряжения с системами безопасности Орион, Интеллект+ и GOAL, контроль всех линий связи, 483х321х132 мм (3U), | руб. | 97552
2 | 29984 | ТРОМБОН-ПУ-8 | Тромбон | Ссылка | Прибор управления техническими средствами оповещения для СОУЭ 3 и 4-го типа, 220В 50Гц, встроенный блок резервного питания 12В, зон оповещения - 8, вход ГО и МЧС, встроенный звуковой процессор на 2 сообщения по 60 сек, порт для подключения до 8 удаленных консолей Тромбон-УК, интерфейс для подключения ПК и сопряжения с системами безопасности Орион, Интеллект+ и GOAL, контроль всех линий связи, 438х321х132 мм (3U), | руб. | 126667
3 | 46976 | ТРОМБОН-ПУ-М-8 | Тромбон | Ссылка | Многозонный прибор управления техническими средствами оповещения и эвакуацией для СОУЭ 3, 4 и 5 типов; зон светового и звукового оповещения - 8; напряжение питания 230В 50Гц; встроенный блок резервного питания 12 В / 7 А*ч ×2 шт; встроенный звуковой процессор на 8 речевых сообщений по 15 сек.; порт для подключения до 8 удаленных консолей Тромбон УК; сопряжение с ПК (RS 485); сопряжения с системами безопасности Орион, Интеллект+ и GOAL; контроль линий связи; вход сигналов МЧС; габариты - 483х384х176 мм (4U); вес - не более 14кг | руб. | 164007
4 | 25589 | ТРОМБОН-ПУ-М-16 | Тромбон | Ссылка | Многозонный прибор управления техническими средствами оповещения и эвакуацией для СОУЭ 3, 4 и 5 типов; зон светового и звукового оповещения - 16; 220В 50Гц; встроенный блок резервного питания 12В; встроенный звуковой процессор на 8 речевых сообщений по 15сек. ; порт для подключения до 8 удаленных консолей Тромбон-УК; сопряжение с ПК (RS 485); контроль линий связи; сопряжения с системами безопасности Орион, Интеллект+ и GOAL; вход ГО и МЧС; 483х384х176 мм (4U); | руб. | 185400
5 | 30830 | ТРОМБОН-ПУ-М-24 | Тромбон | Ссылка | Многозонный прибор управления техническими средствами оповещения и эвакуацией для СОУЭ 3, 4 и 5 типов; зон светового и звукового оповещения - 24; 220В 50Гц; встроенный блок резервного питания 12В; встроенный звуковой процессор на 8 речевых сообщений по 15сек.; порт для подключения до 8 удаленных консолей Тромбон-УК; сопряжение с ПК (RS 485); сопряжения с системами безопасности Орион, Интеллект+ и GOAL; контроль линий связи; вход ГО и МЧС; 483х384х176 мм (4U) | руб. | 201217
6 | 25596 | ТРОМБОН-ПУ-М-32 | Тромбон | Ссылка | Многозонный прибор управления техническими средствами оповещения и эвакуацией для СОУЭ 3, 4 и 5 типов; зон светового и звукового оповещения - 32; 220В 50Гц; встроенный блок резервного питания 12В; встроенный звуковой процессор на 8 речевых сообщений по 15сек.; порт для подключения до 8 удаленных консолей Тромбон-УК; сопряжение с ПК (RS 485); сопряжения с системами безопасности Орион, Интеллект+ и GOAL; контроль линий связи; вход ГО и МЧС; 483х384х176 мм (4U) | руб. | 211828
7 | 30287 | ТРОМБОН-БСО | Тромбон | Ссылка | Прибор предназначен для управления световыми оповещателями, контроля линии связи со световыми оповещателями и выдачи информации о неисправности подключений. Напряжение питания прибора 10-29В/<100мА постоянного тока, коммутационное напряжение световых оповещателей 10-28В/<4А постоянного тока, количество контролируемых линий оповещения 5, дистанционное управление, 438х321х44 мм (1U) | руб. | 40410
Моноблоки
8 | 29983 | ТРОМБОН-ПУ-2 | Тромбон | Ссылка | Прибор управления техническими средствами оповещения для СОУЭ 1 ,2 и 3-го типа; 220В, встроенный блок резервного питания 12В; кол-во входов пожарной сигнализации -1; линий светового и звукового оповещения -1; номинальная выходная мощность - 40 Вт, контроль всех линий связи; встроенный звуковой процессор на 1 сообщение до 60 сек; интерфейс для подключения ПК; 233х83х250мм; | руб. | 34113
9 | 46977 | ТРОМБОН-ПУ-4К | Тромбон | Ссылка | Прибор управления предназначен для построения системы оповещения и управления эвакуацией (СОУЭ) 3-го и 4-го типов. Оснащен встроенным усилителем мощности, системой резервного питания, 2 входа МЧС, гибкими настройками алгоритмов оповещения, интеллектуальной системой контроля всех линий связи, портом для подключения удаленных консолей Тромбон УК, интерфейсом RS-485 для подключения к ПК и сопряжения с системой безопасности АРМ "Орион Про". | руб. | 137737
10 | 46978 | ТРОМБОН-ПУ-8К (240Вт) | Тромбон | Ссылка | Прибор управления предназначен для построения системы оповещения и управления эвакуацией (СОУЭ) 3-го и 4-го типов. Оснащен встроенным усилителем мощности, системой резервного питания, 2 входа МЧС, гибкими настройками алгоритмов оповещения, интеллектуальной системой контроля всех линий связи, портом для подключения удаленных консолей Тромбон УК, интерфейсом RS-485 для подключения к ПК и сопряжения с системой безопасности АРМ "Орион Про". Выходная мощность 240 Вт (2х120 Вт) - Система резервного питания - Система сертифицирована согласно ТР ЕАЭС 043/2017 - Настенное исполнение | руб. | 138428
11 | 53028 | ТРОМБОН-ПУ-8К (500Вт) | Тромбон | Ссылка | Прибор управления предназначен для построения системы оповещения и управления эвакуацией (СОУЭ) 3-го и 4-го типов. Оснащен встроенным усилителем мощности, системой резервного питания, 2 входа МЧС, гибкими настройками алгоритмов оповещения, интеллектуальной системой контроля всех линий связи, портом для подключения удаленных консолей Тромбон УК, интерфейсом RS-485 для подключения к ПК и сопряжения с системой безопасности АРМ "Орион Про". Выходная мощность 500 Вт - Система резервного питания - Система сертифицирована согласно ТР ЕАЭС 043/2017 - Настенное исполнение | руб. | 159192
Удалённые консоли
12 | 55403 | ТРОМБОН-УК (с Антитеррор) | Тромбон | Ссылка | Удалённая микрофонная консольс функционалом Антитеррор), предназначена для эксплуатации в составе СОУЭ «Тромбон» совместно с приборами управления Тромбон ПУ-4, Тромбон ПУ-8 и Тромбон ПУ-М. Консоль позволяет диспетчеру СОУЭ организовать дистанционный контроль за состоянием ПУ и передавать в зоны голосовые сообщения. | руб. | 39685
Оборудование Систем ГОЧС
13 | 51297 | БРУ-М15Д | Тромбон | Ссылка | Блок распределения управления и сопряжения РАСЦО с ОСО (15 В) | руб. | 152420
14 | 51298 | БРУ-М30Д | Тромбон | Ссылка | Блок распределения управления и сопряжения РАСЦО с ОСО (30 В) | руб. | 152420
15 | 51299 | Тромбон-БЧС-М | Тромбон | Ссылка | Сетевой блок управления «Тромбон БЧС-М» предназначен для приема и передачи сигналов ГОЧС на Автоматизированное рабочее место оператора Тромбон АРМО, включения локальных или территориальных систем оповещения и управления эвакуацией (СОУЭ), построенных на базе приборов управления «Тромбон ПУ-..», в состав системы централизованного оповещения населения «Тромбон СДУ». | руб. | 154986
16 | 30286 | ТРОМБОН-БЧС | Тромбон | Ссылка | Сетевой блок удаленного управления системой экстренного опвещения населения. Предназначен для подключения СОУЭ, построенных на базе приборов Тромбон - ПУ-ХХ к центральной станции оповещения Тромбон - ЦСО. Питание 220В, порты: ethernet, RS485, линейный выход звука. Контроль линий связи с прибором управления и ЦСО. 485х285х89мм (2U) | руб. | 91000
17 | 51300 | Тромбон-ЦСО | Тромбон | Ссылка | Автоматизированное рабочее место оператора входит в комплект приборов дистанционного управления СОУЭ. Применяется для дистанционного управления и контроля в ручном или автоматическом режиме одной или нескольких локальных СОУЭ на базе оборудования «Тромбон». | руб. | 84712
18 | 55404 | Тромбон-ЦСО исп.2 | Тромбон | Ссылка | Блок управления и контроля "Автоматизированное рабочее место оператора". Применяется для дистанционного управления и контроля в ручном или автоматическом режиме одной или нескольких локальных СОУЭ на базе оборудования «Тромбон». Связь между АРМО и Сетевым блоком управления осуществляется по IP сети. | руб. | 84712
19 | 34528 | ТРОМБОН-БДО-УМ120 | Тромбон | Ссылка | Блок дистанционного оповещения предназначен для организации звукового вещания и оповещения по каналам сотовой связи, принимает звуковые и управляющие сигналы от мобильных устройств, работающих в диапазоне GSM. «Тромбон – БДО» применяется на территориаль | руб. | 101171
Усилители мощности
20 | 30288 | ТРОМБОН-УМ-40 | Тромбон | Ссылка | Усилитель малой мощности; питание от внешнего источника - 24В и 220В; номинальная мощность 20Вт; входов - 3 (два микрофонных, один линейный); выходное напряжение 30, 120 В; низкоомный выход (4-16 Ом), частоты - 50-12000 Гц, регулировка тембра, световая индикация, 187х182х67 мм (1.5U) | руб. | 14730
21 | 29985 | ТРОМБОН-УМ-60 | Тромбон | Ссылка | Усилитель малой мощности; питание от внешнего источника - 24В и 220В; мощность 60Вт; входов - 5 (три микрофонных, два линейных); выходное напряжение 30, 100, 120 В; частоты - 50-10000 Гц, регулировка тембра, световая индикация, встроенный селектор зон, 483х430х88 мм (2U) | руб. | 37509
22 | 29398 | ТРОМБОН-УМ-120 | Тромбон | Ссылка | Усилитель средней мощности, основное питание от сети - 230 В 50 Гц, резервное питание от источника постоянного тока- =24В, номинальная выходная мощность - 120 Вт, входов - 4, выходное напряжение 30, 70, 100, 120 В, диапазон частот - 100-20000 Гц, габариты - 438х285х88 (2U) мм, 7,5 кг. | руб. | 76306
23 | 29562 | ТРОМБОН-УМ-240 | Тромбон | Ссылка | Усилитель средней мощности, основное питание от сети 230 В 50 Гц, резервное питание =24В, номинальная выходная мощность 240 Вт, входов 4, выходное напряжение 30, 70, 100, 120 В, диапазон частот - 100-20000 Гц, 438х285х88 (2U) мм, 8кг. | руб. | 89459
24 | 29405 | ТРОМБОН-УМ-360 | Тромбон | Ссылка | Усилитель средней мощности, основное питание от сети 230 В 50 Гц, резервное питание =24В, номинальная выходная мощность 360 Вт, входов 4, выходное напряжение 30, 70, 100, 120 В, диапазон частот - 100-20000 Гц, 438х285х88 (2U) мм, 12 кг. | руб. | 117754
25 | 25590 | ТРОМБОН-УМ-480 | Тромбон | Ссылка | Усилитель средней мощности, основное питание от сети - 230 В 50 Гц, резервное питание =24В, номинальная выходная мощность 480 Вт, входов 4, выходное напряжение 30, 70, 100, 120 В, диапазон частот - 100-20000 Гц, 438х285х88 (2U) мм, 12,5 кг. | руб. | 126678
26 | 25591 | ТРОМБОН-УМ-600 | Тромбон | Ссылка | Усилитель средней мощности, основное питание от сети - 230 В 50 Гц, резервное питание =24В, номинальная выходная мощность 600 Вт, входов 4, выходное напряжение 30, 70, 100, 120 В, диапазон частот - 100-18000 Гц, 438х430х88 (2U) мм, 23кг. | руб. | 131727
Блоки бесперебойного питания
27 | 30831 | ТРОМБОН-БП-7 | Тромбон | Ссылка | Блок резервного питания и коммутации 28В, 7А/ч; напряжение питания 220В 50Гц; не коммутируемый выход постоянного напряжения 24В -1, коммутируемый выход постоянного напряжения 24-30В -1; коммутируемый выход 220В - 1; габариты 438х403х132мм;3U; 16кг. Аккумуляторы в комплекте. | руб. | 56483
28 | 30832 | ТРОМБОН-БП-14 | Тромбон | Ссылка | Блок резервного питания и коммутации 28В, 14А/ч; напряжение питания 220В 50Гц; не коммутируемый выход постоянного напряжения 24В -1, коммутируемый выход постоянного напряжения 24-30В -1; коммутируемый выход 220В - 1; габариты 438х403х132мм; 3U; 20кг. Аккумуляторы в комплекте. | руб. | 65059
29 | 8197 | ТРОМБОН-БП-21 | Тромбон | Ссылка | Блок резервного питания и коммутации 24В, 21А/ч; напряжение питания 220В 50Гц; не коммутируемый выход постоянного напряжения 24В/2А -1, не коммутируемый выход постоянного напряжения 12В/2А -1, коммутируемый выход постоянного напряжения 24В/21А -1; коммутируемый выход 220В - 1; габариты 438х403х132мм (3U); 24кг. Аккумуляторы в комплекте. | руб. | 93197
30 | 26863 | ТРОМБОН-БК | Тромбон | Ссылка | Блок коммутации предназначен для управления питанием нескольких усилителей мощности. Блок коммутации «Тромбон – БК» обеспечивает подключение питающего напряжения ~220 В 50 Гц на усилители мощности. 438х321х88мм (2U), | руб. | 38134
Блоки двусторонней речевой связи
31 | 55401 | Тромбон-СДС-БС-16 | Тромбон | Ссылка | Блок связи на 16 зон "Тромбон СДС-БС-16", Блок связи на 16 зон «Тромбон СДС-БС-16» организует двухстороннюю речевую связь между диспетчером и зоной оповещения в составе системы диспетчерской связи «Тромбон СДС». Блок принимает и обрабатывает команды от Пульта диспетчера «Тромбон СДС-ПД» по установлению соединения между диспетчером и абонентом. Работает в составе с другими компонентами системы «Тромбон СДС», предназначенной для построения систем оповещения и управления эвакуацией (СОУЭ) 4 и 5 типов. Блок выполнен в корпусе для навесного настенного монтажа. | руб. | 69879
32 | 55402 | Тромбон-СДС-ПД | Тромбон | Ссылка | Пульт диспетчера "Тромбон СДС-ПД", «Тромбон СДС-ПД» - пульт диспетчера для двухсторонней речевой связи между диспетчером и зоной оповещения. Работает в составе системы «Тромбон СДС», предназначенной для построения систем оповещения и управления эвакуацией (СОУЭ) 4 и 5 типов. | руб. | 63736
33 | 55406 | Тромбон-СДС-РК | Тромбон | Ссылка | Коробка распределительная, в составе с другими компонентами системы «Тромбон СДС», предназначена для построения систем оповещения и управления эвакуацией (СОУЭ) 4 и 5 типов. | руб. | 2948
34 | 22434 | ТРОМБОН-БС-16 | Тромбон | Ссылка | Блок-селектор для обеспечения двухстронней речевой связи между постом-диспетчерской и зонами пожарного оповещения; 16 зон по 2 панели, напряжение питания 220В 50Гц, встроенный блок резервного питания 12В, максимальная длина линии связи c одной вызывной панелью до 400м, 483х287х44 мм (1U) | руб. | 63145
35 | 30285 | ТРОМБОН-БС-16 КК | Тромбон | Ссылка | Кросс кабельный является составной частью прибора «Тромбон –БС-16». Кросс предназначен для подключения к прибору «Тромбон – БС-16» кабелей связи с сечением жилы до 2,0 кв. мм. Количество подключаемых линий связи: 16, тип линии связи 4-х жильная, 483х42х44мм, 1,3 Кг | руб. | 21555
Вызывные панели
36 | 22433 | ТРОМБОН-ВП | Тромбон | Ссылка | Накладная вызывная панель; питание от "Тромбон-БС-16"; антивандальный металлический корпус; 122х42х24 мм; 0,3 кг | руб. | 6290
37 | 45272 | ТРОМБОН-ВП-А | Тромбон | Ссылка | Вызывная панель «Тромбон ВП-А» (далее ВП) устанавливается в зоне пожарного оповещения и предназначена для организации двухсторонней речевой связи с блоком-селектора «Тромбон БС-16», установленном на посту-диспетчерской. Питание ВП осуществляется по линии связи от блока-селектора. На одну зону блока-селектора «Тромбон БС-16» возможно подключить одну основную вызывную панель и одну дублирующую вызывную панель. | руб. | 9435
38 | 34529 | ТРОМБОН-ВП-П | Тромбон | Ссылка | Вызывная панель устанавливается в зоне пожарного оповещения и предназначена для организации двухсторонней речевой связи с блоком-селектора «Тромбон БС-16», установленном на посту-диспетчерской. Питание ВП осуществляется по линии связи от блока-селектора. На одну зону блока-селектора Тромбон БС-16 возможно подключить одну основную вызывную панель и одну дублирующую вызывную панель. | руб. | 5662
39 | 34531 | ТРОМБОН-ВП красная | Тромбон | Ссылка | Вызывная панель работает в комплекте с блоком селектора «Тромбон - БС-16» для обеспечения двухсторонней речевой связи между зоной оповещения и постом пожарной охраны. | руб. | 8967
40 | 34530 | ТРОМБОН-ВП белая | Тромбон | Ссылка | Вызывная панель работает в комплекте с блоком селектора «Тромбон - БС-16» для обеспечения двухсторонней речевой связи между зоной оповещения и постом пожарной охраны. | руб. | 8967
Коммуникационное оборудование
41 | 51301 | Тромбон-SFP-LC | Тромбон | Ссылка | Комплект конвертеров оптических «Тромбон SFP-LC» предназначен для применения в составе систем промышленной автоматики и телеметрии для двунаправленной передачи сигналов четырёхпроводного интерфейса RS485 (RS422) по одному оптическому одномодовому вовлокну на расстояния 20 км. | руб. | 53568
42 | 51302 | Тромбон-SFP-LC-A | Тромбон | Ссылка | Конвертер оптический «Тромбон SFP-LC-A» (далее Конвертер) предназначен для применения в составе систем промышленной автоматики и телеметрии для двунаправленной передачи сигналов четырёхпроводного интерфейса RS485 (RS422) по одному оптическому одномодовому вовлокну на расстояния 20 км. | руб. | 29462
43 | 51303 | Тромбон-SFP-LC-B | Тромбон | Ссылка | Конвертер оптический «Тромбон SFP-LC-B» (далее Конвертер) предназначен для применения в составе систем промышленной автоматики и телеметрии для двунаправленной передачи сигналов четырёхпроводного интерфейса RS485 (RS422) по одному оптическому одномодовому вовлокну на расстояния 20 км. | руб. | 29462
44 | 55408 | Тромбон-ПН24-5 | Тромбон | Ссылка | Преобразователь напряжения предназначен для питания устройств охранно-пожарной сигнализациии и коммутационного оборудования напряжением 5В постоянного тока. | руб. | 4297
45 | 55409 | Тромбон-ПН36-12 | Тромбон | Ссылка | Преобразователь напряжения предназначен для питания устройств охранно-пожарной сигнализациии и коммутационного оборудования напряжением 12В постоянного тока. | руб. | 4297
46 | 51304 | Тромбон-КПС | Тромбон | Ссылка | Комплект оптики «Тромбон КПС» предназначен для применения в составе системы дистанционного управления оповещения и управления эвакуацией Тромбон-СДУ, для Ethernet соединения «Тромбон-ЦСО» - блока управления и контроля «Автоматизированного рабочего места оператора», «Тромбон-БЧС» и «Тромбон-БЧС-М» - сетевых блоков управления по выделенной оптической линии связи на больших расстояниях (до 20км). Связь между приборами линейки «Тромбон IP», осуществляется посредством компьютерной сети в пределах одного или нескольких сегментов сети. | руб. | 21565
45 | 34532 | ТРОМБОН-КИ | Тромбон | Ссылка | Конвертер интерфейса предназначен для взаимного преобразования сигналов интерфейсов USB и RS-485 с обеспечением гальванической развязки между ними. Конвертер позволяет подключать к различным приборам, которые имеют интерфейс RS-485, персональный компьютер | руб. | 4144
46 | 55410 | Тромбон-АК-ТР-1 (белый) | Тромбон | Ссылка | Кронштейн настенный угловой предназначен для размещения настенных речевых оповещателей Глагол на различных конструкциях, в том числе в углах помещений. | руб. | 593
47 | 55411 | Тромбон-АК-ТР-1 (чёрный) | Тромбон | Ссылка | Кронштейн настенный угловой предназначен для размещения настенных речевых оповещателей Глагол на различных конструкциях, в том числе в углах помещений. | руб. | 593
46 | 55412 | Тромбон-КУ-ГЛ-1 | Тромбон | Ссылка | Кронштейн настенный угловой предназначен для размещения настенных речевых оповещателей Глагол в углах помещений. | руб. | 401
Музыкальная трансляция
Усилители музыкальные, ИП
46 | 51270 | Тромбон МУ-120 | Тромбон | Ссылка | Усилитель-микшер музыкальный с номинальной выходной мощностью 120 Вт | руб. | 58108
47 | 51271 | Тромбон МУ-240 | Тромбон | Ссылка | Усилитель-микшер музыкальный с номинальной выходной мощностью 240 Вт | руб. | 65526
48 | 51272 | Тромбон МУ-360 | Тромбон | Ссылка | Усилитель-микшер музыкальный с номинальной выходной мощностью 360 Вт | руб. | 70769
49 | 51273 | Тромбон МУ-480 | Тромбон | Ссылка | Усилитель-микшер музыкальный с номинальной выходной мощностью 480 Вт | руб. | 80009
50 | 27053 | ТРОМБОН-ИП | Тромбон | Ссылка | Информационная приставка для воспроизведения информации с различных носителей, приема сигналов эфирного вещания и передачи их в систему оповещения. FM-AM радиоприемник, проигрыватель компакт-дисков с функцией MP3, картридер для карт памяти формата SD, USB вход, микшер на 5 входов (3 микрофонных и 2 линейных), усилитель мощности, выходная мощность 30Вт, 220В 50Гц, 438х385х88 мм (2U), | руб. | 47336
Регуляторы громкости, Блоки подключения
51 | 30833 | ТРОМБОН-БПУ | Тромбон | Ссылка | Блок подключения усилителя, коммутируемые напряжение/мощность - от 30 до 120В/ до 500Вт, управляющие напряжение/ток - 24В/0.1А, 87Х81Х137мм, 0.5кг | руб. | 5543
52 | 30834 | ТРОМБОН-КЛ-Н | Тромбон | Ссылка | Коммутатор линии нерегулируемый, коммутируемые напряжение/мощность - от 30 до 120В/ до 500Вт, управляющие напряжение/ток - 24В/0.1А, 104Х29Х104мм, | руб. | 5543
53 | 51266 | Тромбон-РГ | Тромбон | Ссылка | Регулятор громкости предназначен для регулирования уровня звукового сигнала от источников с разными выходными уровнями. | руб. | 7811
54 | 30835 | ТРОМБОН-КЛ-Р | Тромбон | Ссылка | Коммутатор линии регулируемый, коммутируемые напряжение/мощность - от 30 до 120В/ до 60Вт, управляющие напряжение/ток - 24В/0.1А, 87Х81Х137мм, 1.5кг | руб. | 5543
55 | 30838 | ТРОМБОН-ПС | Тромбон | Ссылка | Панель согласования , количество /тип балансных входов - 4/Jack 6.3мм, количество /тип не балансных входов - 4/RCA, максимальное напряжение на балансных входах - 2.2В, входное/выходное сопротивление -600 Ом, коэф.трансформации - 1:1, диапазон рабочих частот - от 80 до 16000 Гц, 438Х100Х44 мм/1U, 1.5 кг | руб. | 28094
56 | 51267 | ТРОМБОН-ПЗВ-1 | Тромбон | Ссылка | Пульт звукового вещания одноканальный, FM- радиоприемник, микрофон, 1 линейный вход, 2 выхода звукового сигнала: 1-линейный и 1 балансный для удаленного подключения, регулятор выходного уровня, вход для SD-карты, USB -вход для флеш-накопителя, напряжение питания 24В, 276х76х140 мм, 2кг. | руб. | 47320
57 | 51268 | Тромбон 69 МР3/WAV | Тромбон | Ссылка | Таймер школьного звонка предназначен для обеспечения поддержки расписания занятий в учеб-ном заведении, начало и окончания рабочего дня на предприятиях. Таймер школьного звонка предназначен для включения в заданное время усилителя мощности или всей СОУЭ и генерации мелодий. Прибор обеспечивает выполнение мелодичных сигналов по рас-писанию занятий учебного заведения на базе СОУЭ Тромбон. Время включения сигналов (расписание), сигналов для звонков или длительность определяет и программирует пользователь. | руб. | 27361
58 | 51269 | Тромбон-ТС | Тромбон | Ссылка | Таймер сигналов работает совместно с оборудованием «Тромбон» и предназначен для проигрывания аналоговых сигналов или речевых сообщений в соответствии с установленным сценарием (расписанием). Конструктивно выполнен в настенном исполнении. | руб. | 45380
Программное обеспечение
59 | 25598 | Тромбон-ПУ-М-ПО | Тромбон | Ссылка | ПО предназначено для управления прибором Тромбон ПУ-4 и Тромбон - ПУ-М любой из его модификаций. Позволяет контролировать состояние самого прибора и исправность подключённых к нему линий связи. Комплект поставки: Диск с программным обеспечением и инструкцией, преобразователь интерфейса USB-RS485 - "Овен АС-4", драйвер для преобразователя интерфейса, кабель USB, кабель RS485, бумажная инструкция. Поставляется в коробке. | руб. | 12967
60 | 25599 | Тромбон-ПУ-М-ПО интернет версия | Тромбон | Ссылка | ПО предназначено для управления и контроля за работой прибора управления Тромбон - ПУ-М (любой модификации). Комплект поставки: программное обеспечение, описание. Поставляется в виде файлов по электронной почте или на оптическом носителе. | руб. | 3994
Комплекты соединительных кабелей
61 | 25594 | Тромбон ККС | Тромбон | Ссылка | Комплект кабелей №2 к системе оповещения "Тромбон" предназначен для соединения цепей звукового сигнала, основного и резервного питания между разными приборами системы оповещения марки "Тромбон". Комплект используется для систем с несколькими усилителями мощности. (При монтаже количество комплектов кабелей №2 равно количеству усилителей в системе) | руб. | 2162
Речевые оповещатели "Глагол" настенного монтажа
62 | 34542 | ГЛАГОЛ-ЗП-10А | Тромбон | Ссылка | Оповещатель активный охранно-пожарный, встроенный усилитель мощности, речевой, настенно - потолочный, в корпусе "звуковой прожектор", однонаправленный, 10 Вт, напряжение питания 220В, 103 дБ, 100Гц-15кГц, D125x220мм, металл, 2,2 кг | руб. | 10011
63 | 31397 | ГЛАГОЛ-ЗП-20 | Тромбон | Ссылка | Оповещатель охранно-пожарный, речевой, настенный, в корпусе "звуковой прожектор", 20 Вт, 120В, 103 дБ , 100Гц-15кГц, D125x200мм, металл, 2,3 кг | руб. | 5675
64 | 25369 | ГЛАГОЛ-Н1-1 | Тромбон | Ссылка | Оповещатель охранно-пожарный, речевой, настенный, навесной, 1 Вт, 30,120В, 93 дБ , 90Гц-16кГц, 193х175х85 мм, пластик, 672г | руб. | 1789
65 | 8195 | ГЛАГОЛ-Н1-3 | Тромбон | Ссылка | Оповещатель охранно-пожарный, речевой, настенный, навесной, 3 Вт, 30,120В, 94 дБ , 90Гц-16кГц, 193х175х85 мм, пластик, 699г | руб. | 1843
66 | 25601 | ГЛАГОЛ-Н1-5 | Тромбон | Ссылка | Оповещатель охранно-пожарный, речевой, настенный, навесной, 5 Вт, 30,120В, 97 дБ , 90Гц-16кГц, 193х175х85 мм, пластик, 705г | руб. | 1884
67 | 34543 | ГЛАГОЛ-Н1-5У | Тромбон | Ссылка | Оповещатель охранно-пожарный, речевой, настенный, навесной, 5 Вт/3 Вт/ 1Вт, номинальное напряжение 100В, 97дБ, 90Гц - 16кГц, 193 175х85 мм, пластик, 0,71 кг | руб. | 3299
68 | 25370 | ГЛАГОЛ-Н2-3 (белый) | Тромбон | Ссылка | Оповещатель речевой настенный, белый, Мощность 3 Вт., Номинальное напряжение 30В / 100В, Звуковое давление 94 дБ., диапазон частот 90 Гц-15000 Гц., 260х185х120 мм., Вес 1,14 кг | руб. | 3079
69 | 55415 | ГЛАГОЛ-Н2-3 (черный) | Тромбон | Ссылка | Оповещатель речевой настенный, черный, Мощность 3 Вт., Номинальное напряжение 30В / 100В, Звуковое давление 94 дБ., диапазон частот 90 Гц-15000 Гц., 260х185х120 ммВес 1,14 кг | руб. | 3079
69 | 25371 | ГЛАГОЛ-Н2-5 (белый) | Тромбон | Ссылка | Оповещатель речевой настенный, белый, Мощность 5 Вт., Номинальное напряжение 30В / 100В, звуковое давление 98 дБ., диапазон частот 90 Гц-15000 Гц., 260х185х120 мм., вес 1,14 кг | руб. | 3162
70 | 55414 | ГЛАГОЛ-Н2-5 (черный) | Тромбон | Ссылка | Оповещатель речевой настенный, черный, Мощность 5 Вт., Номинальное напряжение 30В / 100В, звуковое давление 98 дБ., диапазон частот 90 Гц-15000 Гц., 260х185х120 мм., вес 1,14 кг | руб. | 3162
70 | 25404 | ГЛАГОЛ-Н2-10 (белый) | Тромбон | Ссылка | Оповещатель речевой настенный, белый, мощность 10 Вт., 30В /100В, Звуковое давление 105 дБ, Диапазон частот 90 Гц-15000 Гц, 260х185х120 мм., вес 1,21 кг | руб. | 3232
71 | 55413 | ГЛАГОЛ-Н2-10 (черный) | Тромбон | Ссылка | Оповещатель речевой настенный, чёрный, мощность 10 Вт., 30В /100В, Звуковое давление 105 дБ, Диапазон частот 90 Гц-15000 Гц, 260х185х120 мм., вес 1,21 кг | руб. | 3232
72 | 34544 | ГЛАГОЛ-Н2-10 У | Тромбон | Ссылка | Оповещатель охранно-пожарный, речевой, настенный, навесной, 10 Вт/5 Вт/ 3 Вт, номинальное напряжение 100В, 105дБ, 90Гц-16кГц, 260 х 185 х 120 мм, пластик, 1,21 кг | руб. | 4230
73 | 24137 | ГЛАГОЛ-Н3-20 (белый) | Тромбон | Ссылка | Оповещатель охранно-пожарный, речевой, настенный, навесной, белый, Мощность 20 Вт., Номинальное напряжение 100 В, Звуковое давление 98 дБ., Диапазон частот 60 Гц-20000 Гц., 220х175х150 мм., Вес 3 кг | руб. | 4970
74 | 55416 | ГЛАГОЛ-Н3-20 (черный) | 3100-001 | Ссылка | Оповещатель охранно-пожарный, речевой, настенный, навесной, черный, Мощность 20 Вт., Номинальное напряжение 100 В, Звуковое давление 98 дБ., Диапазон частот 60 Гц-20000 Гц., 220х175х150 мм., Вес 3 кг | руб. | 4970
75 | 30839 | ГЛАГОЛ-Н3-40 | Тромбон | Ссылка | Оповещатель охранно-пожарный, речевой, настенный, навесной, 40 Вт, 100В, 97дБ, 110Гц-20кГц, 300х220х190 мм, пластик, вес 5 кг | руб. | 5913
76 | 40313 | ГЛАГОЛ-К-10 | Тромбон | Ссылка | Оповещатель охранно-пожарный, уличный, речевой, настенный, 10/5 Вт, 100В, 88 дБ, 100Гц-15кГц, IP 66, -35…+70 °С, количество динамиков - 2, 287х98х64 мм, алюминий, 1,5 кг, поворотный кронштейн в комплекте. | руб. | 5844
77 | 40314 | ГЛАГОЛ-К-20 | Тромбон | Ссылка | Оповещатель охранно-пожарный, уличный, речевой, настенный, 20 /10 Вт, 100В, 91дБ 100Гц-15кГц, IP 66, -35…+70 °С, количество динамиков - 4, 444х98х64 мм, алюминий, 2 кг, поворотный кронштейн в комплекте. | руб. | 7342
78 | 40315 | ГЛАГОЛ-К-30 | Тромбон | Ссылка | Оповещатель охранно-пожарный, уличный, речевой, настенный, 30/15 Вт, 100В, 92 дБ, 100Гц-15кГц, IP 66, -35…+70 °С, количество динамиков - 6, 555х98х64 мм, алюминий, 3 кг, поворотный кронштейн в комплекте | руб. | 8991
79 | 40316 | ГЛАГОЛ-К-40 | Тромбон | Ссылка | Оповещатель охранно-пожарный, уличный, речевой, настенный, 40/20 Вт, 100В, 93дБ, 100Гц-15кГц, IP 66, -35…+70 °С, количество динамиков 8, 670х98х64 мм, алюминий, 4 кг, поворотный кронштейн в комплекте | руб. | 10634
Речевые оповещатели "Глагол" потолочного монтажа
80 | 25405 | ГЛАГОЛ-П-1 | Тромбон | Ссылка | Оповещатель охранно-пожарный, речевой, потолочный, встраиваемый, 1 Вт, 30,120В, 90 дБ , 90Гц-16кГц, D186х45 мм (монтажное отверстие диаметр 163 мм), пластик, 560г | руб. | 1631
81 | 25372 | ГЛАГОЛ-П-3 | Тромбон | Ссылка | Оповещатель охранно-пожарный, речевой, потолочный, встраиваемый, 3 Вт, 30,120В, 95,5 дБ , 90Гц-16кГц, D186х45 мм (монтажное отверстие диаметр 163 мм), пластик, 570г | руб. | 1675
82 | 25373 | ГЛАГОЛ-П-5 | Тромбон | Ссылка | Оповещатель охранно-пожарный, речевой, потолочный, встраиваемый, 5 Вт, 30,120В, 98 дБ , 90Гц-16кГц, D186х45 мм (монтажное отверстие диаметр 163 мм), пластик, 580г | руб. | 1720
83 | 34545 | ГЛАГОЛ-П-5 У | Тромбон | Ссылка | Оповещатель охранно-пожарный, речевой, потолочный, встраиваемый, 5Вт/3Вт/1Вт, номинальное напряжение 100В, 98 дБ, 100 Гц-15кГц, D 174 х 65 мм (посадочное отверстие диаметр 143 мм), пластик, 0.58 кг | руб. | 2220
84 | 29561 | ГЛАГОЛ-П-10 | Тромбон | Ссылка | Оповещатель охранно-пожарный, речевой, потолочный, встраиваемый, 10 Вт, 30,120В, 106 дБ , 90Гц-16кГц, D186х80 мм,(монтажное отверстие диаметр 163 мм), пластик, 700г | руб. | 1839
85 | 29559 | ГЛАГОЛ-ПН-3 | Тромбон | Ссылка | Оповещатель охранно-пожарный, речевой, потолочный, накладной, 3 Вт, 30,120В, 94 дБ , 100Гц-15кГц, D180х72 мм, пластик, 490 г | руб. | 2162
86 | 29560 | ГЛАГОЛ-ПН-5 | Тромбон | Ссылка | Оповещатель охранно-пожарный, речевой, потолочный, накладной, 5 Вт, 30,120В, 98 дБ , 100Гц-15кГц, D180х72 мм, пластик, 510 г | руб. | 2201
87 | 30844 | ГЛАГОЛ-ПП-3 | Тромбон | Ссылка | Оповещатель охранно-пожарный, речевой, пожарозащищенный, потолочный, встраиваемый, 3Вт, номинальное напряжение 30 и 100В, 89 дБ , 100Гц-15кГц, D200х100 мм, для защиты диффузора динамика от воздействия прямого огня снабжён дополнительным противопожарным | руб. | 3824
88 | 34546 | ГЛАГОЛ-ПП-5 | Тромбон | Ссылка | Оповещатель охранно-пожарный, речевой, пожарозащищенный, потолочный, встраиваемый, 5Вт, номинальное напряжение 30 и 100В, 89 дБ , 100Гц-15кГц, D200х100 мм, для защиты диффузора динамика от воздействия прямого огня снабжён дополнительным противопожарным | руб. | 3971
89 | 30845 | ГЛАГОЛ-ПШ-10 | Тромбон | Ссылка | Оповещатель охранно-пожарный, речевой, потолочный, подвесной, сферический, 10 Вт, 30,120В, 105 дБ , 90Гц-16кГц, диаметр 180 мм, пластик, цв. белый, 1380г | руб. | 4569
Уличные рупорные громкоговорители
90 | 34547 | ГЛАГОЛ-25ГР-31 | Тромбон | Ссылка | Громкоговоритель для улицы, рупорный, 12Вт/25Вт, номинальное напряжение 100В, 200Гц-8000Гц, 112дБ, кронштейн в комплекте, корпус - металл, IP-65, 285 х 248 х 246мм, 1,9кг | руб. | 10032
91 | 27051 | ТН-15 | Тромбон | Ссылка | Громкоговоритель для улицы, рупорный, 15Вт, номинальное напряжение 30,100 В, 300 Гц-8 КГц, 110 дБ, кронштейн в комплекте, ABS-пластик, IP-65, 165х220х240 мм, 1480 г | руб. | 5942
92 | 34548 | ТН-15А | Тромбон | Ссылка | Громкоговоритель активный для улицы, встроенный усилитель мощности, рупорный, 15Вт, напряжения питания 12В (опционально 220В), 300 Гц-8 кГц, 110 дБ, кронштейн в комплекте, ABS-пластик, IP-65, 165х220х240 мм, 1400 г | руб. | 10253
93 | 27052 | TH-25 | Тромбон | Ссылка | Громкоговоритель для улицы, рупорный, 25Вт, номинальное напряжение 30,100 В, 300 Гц-8 КГц, 112 дБ, кронштейн в комплекте, ABS-пластик, IP-65, 205х285х280 мм, 1900 г | руб. | 7028
Взрывозащищённые громкоговорители
94 | 53049 | Глагол ВЗПН-10 (Орбита МК 3) | Тромбон | Ссылка | Оповещатель пожарный речевой взрывозащищённый пассивный, Возможность установки во взрывоопасных зонах классов «1» и «2» промышленных предприятий и объектов инфраструктуры - Возможность эксплуатации в климатической зоне УХЛ1, в атмосфере типа II по ГОСТ 15150-69 | руб. | 51335
Влагозащищенный громкоговорители
95 | 52166 | CVGaudio CRW4T | Тромбон | Ссылка | Потолочный громкоговоритель динамик влагозащищенный, мощность 6/3 Вт (100В), полоса частот 120 Гц-18 кГц, исполнение IP65, защитный колпак, круглая решетка, пластик/металл, Ø140х130 мм, цвет белый | руб. | 4431
96 | 53048 | CVGaudio OSR508TW | Тромбон | Ссылка | Влагозащищенный громкоговоритель двухполосный. IP65. В 100V трансляционном режиме работы данная модель имеет на выбор 5 вариантов мощностей – 1W/2W/4W/8W/16W/32W. | руб. | 13221
Микрофоны
97 | 30655 | Тромбон-М | Тромбон | Ссылка | Микрофон с соединительным кабелем, 60 - 18000 Гц, 600 Ом, чувствительность -52дБ/В, длина соединительного кабеля - 3м, 170х52 мм. | руб. | 1679
98 | 40325 | Тромбон-МН-10 | Тромбон | Ссылка | Микрофон настольный с подставкой, на гибкой стойке, со звуковым сигналом, с кнопкой "ВКЛ/ВЫКЛ", максимальная длина соединительного кабеля - 10м. | руб. | 18111
99 | 40326 | Тромбон-МН-7 | Тромбон | Ссылка | Микрофон настольный с подставкой, динамический, на гибкой стойке, с кнопкой "ВКЛ/ВЫКЛ" | руб. | 11544
98 | 30846 | Тромбон-РМ | Тромбон | Ссылка | Радиомикрофон динамический с базовым блоком, чувствительность -40дБ, 60-16000Гц, неравномерность АЧХ 3дБ, питание микрофона 9В, питание базового блока DC 12В/AC 220В, дальность действия 80 м (в прямой видимости) | руб. | 33633
99 | 51305 | Микрофон (тангента) БС-16 | Тромбон | Ссылка | Микрофон (тангента) БС-16 | руб. | 3893
Кабельная продукция, аксессуары
100 | 47783 | Тромбон КГР | Тромбон | Ссылка | Кабель гальванической развязки предназначен для устранения фоновых помех на объектах с зашумленной шиной заземления. | руб. | 1006
101 | 47786 | Тромбон КСМ | Тромбон | Ссылка | Предназначен для записи текста сообщений с аудио выходов звуковой карты ПК, смартфона, планшета, ноутбука. | руб. | 1071
102 | 55405 | Тромбон-ПУ-8К-ОА | Тромбон | Ссылка | Отсек аккумуляторный универсальный предназначен для размещения в нём двух аккумуляторных батарей и последующего их подключения к приборам. Тип монтажа - настенный. Ёмкость устанавливаемых аккумуляторный батарей: 18 Ач | руб. | 15650
Сетевая система звукового вещания Тромбон-IP
Модули, Блоки, Пульты
103 | 51354 | Тромбон-IP-БО8 | Тромбон | Ссылка | Блок оповещения предназначен для работы в составе системы звукового вещания «Тромбон IP». Модуль предназначен для приёма тревожных сигналов от систем регистрирующих тревожные события и передачи тревожных сообщений на усилители мощности. | руб. | 80880
104 | 38586 | Тромбон-IP-МО8 | Тромбон | Ссылка | Промышленный Модуль Оповещения предназначен для организации системы СОУЭ 3, 4 и 5 типов и спроектирован в полном соответствии с ТР ЕАЭС 043/2017 (ГОСТ Р 53325-2012). Работает в составе системы «Тромбон — IP». Имеет Имеет гибкие настройки алгоритмов оповещения, интеллектуальную систему контроля всех линий связи, порт для цифрового сопряжения с различными системами безопасности. Вход МЧС. | руб. | 178667
105 | 34527 | Тромбон-IP-МЧС | Тромбон | Ссылка | Предназначен для стыковки системы звукового вещания Тромбон-IР с блоками централизованного запуска каналов связи МЧС. В частности с прибором РАСЦО - П166Ц-БУУ-02. Блок Тромбон-IР-МЧС принимает аналоговые сигналы управления и голосовые сообщения, преобразу | руб. | 64561
106 | 34525 | Тромбон-IP-ПЗВ | Тромбон | Ссылка | Настольный пульт звукового вещания. Экран 7" IPS 800x600 с touchscreen, внешний блок питания 5В, в комплекте. | руб. | 83765
107 | 51339 | Тромбон-IP-МР12 | Тромбон | Ссылка | Модуль расширения предназначен для работы в составе системы звукового вещания, оповещения и управления эвакуацией «Тромбон IP» только совместно с «Тромбон IP-МО8». | руб. | 80468
Усилители мощности
108 | 51340 | Тромбон-IP-УМ25-В | Тромбон | Ссылка | Усилитель мощности предназначен для работы совместно с пультом звукового вещания «Тромбон IP-ПЗВ», блок оповещения «Тромбон IP-БО8» и модуль сопряжения с каналами связи МЧС «Тромбон IP-МЧС». | руб. | 54070
109 | 51341 | Тромбон-IP-УМ50-В | Тромбон | Ссылка | Усилитель мощности предназначен для работы совместно с пультом звукового вещания «Тромбон IP-ПЗВ», блок оповещения «Тромбон IP-БО8» и модуль сопряжения с каналами связи МЧС «Тромбон IP-МЧС». | руб. | 69505
110 | 38589 | Тромбон-IP-УМ120-В | Тромбон | Ссылка | Усилитель мощности 120Вт, предназначен для приема управляющих сигналов и звуковых аудио-потоков от пультов звукового вещания и других источников авторизованных в системе. С помощью бортового ЦАП переводит сигнал в аналоговый формат, усиливает его, передает в линию связи с динамиками.Имеет встроенную защиту по питанию. | руб. | 98065
111 | 34526 | Тромбон-IP-УМ120 | Тромбон | Ссылка | Усилитель мощности 120Вт, предназначен для приема управляющих сигналов и звуковых аудио-потоков от пультов звукового вещания и других источников авторизованных в системе. С помощью бортового ЦАП переводит сигнал в аналоговый формат, усиливает его, передает в линию связи с динамиками.Имеет встроенную защиту по питанию. | руб. | 125370
112 | 38590 | Тромбон-IP-УМ240 | Тромбон | Ссылка | IP усилитель предназначен для работы в составе системы звукового вещания оповещения «Тромбон – IP». Усилитель мощности предназначен для приёма голосовых, звуковых, тревожных и иных сообщений от Пультов Звукового Вещания «Тромбон – IP-ПЗВ», модулей Оповещения и прочих устройств управления; приёма цифрового звукового контента, декодирования и воспроизведения на оконечные устройства — громкоговорители. А так же контроль линий связи, в случае использования в составе систем СОУЭ и/или прочих систем требующих обязательного контроля. Усилитель мощности оснащён системой резервного питания. | руб. | 139283
Вызывные панели IP
113 | 34524 | Тромбон-IP-ВП исп.Н | Тромбон | Ссылка | IP вызывная панель предназначена для работы в составе системы звукового вещания и оповещения «Тромбон IP». | руб. | 47450
114 | 45271 | Тромбон-IP-ВП исп.В | Тромбон | Ссылка | Вызывная панель (врезная) предназначена для работы в составе системы звукового вещания оповещения «Тромбон IP». | руб. | 47450
115 | 51342 | Тромбон-IP-ВП исп. У | Тромбон | Ссылка | IP вызывная панель уличное исполнение предназначена для работы в составе системы звукового вещания оповещения «Тромбон IP». | руб. | 136974
116 | 51343 | Пост ПКВ "Тромбон IP-ВП" | Тромбон | Ссылка | Абонентское переговорное устройство применяется во взрывоопасных зонах промышленных предприятий и объектов с установленной маркировкой взрывозащиты. Пост ПКВ «Тромбон IP-ВП» — это компонент системы звукового вещания, музыкальной трансляции, тревожного оповещения и СОУЭ «Тромбон IP». | руб. | 102414
Коммутаторы системы IP
117 | 51344 | Тромбон-IP-К08 | Тромбон | Ссылка | Коммутатор предназначен для коммутации IP-устройств по проводной сети. | руб. | 17760
118 | 51345 | Тромбон-IP-К16 | Тромбон | Ссылка | Коммутатор предназначен для коммутации IP-устройств по проводной сети. | руб. | 37746
119 | 51346 | Тромбон-IP-К24 | Тромбон | Ссылка | Сетевой коммутатор предназначен для коммутации IP-устройств по проводной сети. | руб. | 40837
120 | 51347 | Тромбон-IP-К48 | Тромбон | Ссылка | Коммутатор предназначен для коммутации IP-устройств по проводной сети. | руб. | 96034
121 | 51348 | Тромбон-IP-К8-АКБ | Тромбон | Ссылка | Коммутатор PoE промышленный управляемый, (поставляется без АКБ) | руб. | 123569
122 | 51349 | Тромбон-IP-К8-Л | Тромбон | Ссылка | Промышленный PoE коммутатор предназначен для коммутации IP-устройств по проводной сети | руб. | 88370
123 | 51351 | Тромбон-IP-К24-АКБ | Тромбон | Ссылка | Коммутатор PoE промышленный управляемый | руб. | 135090
Оповещатели IP
124 | 51352 | Глагол-Н3-10IP | Тромбон | Ссылка | Оповещатель речевой сетевой подключается в TCP/IP сеть и предназначен для приема и воспроизведения голосовых, звуковых, тревожных и иных сообщений от Тромбон IP-ПЗВ, Тромбон IP-МО8 и прочих устройств управления. | руб. | 38810
IP ПО ТРОМБОН
125 | 38588 | Тромбон-IP-ПО | Тромбон | Ссылка | Программа предназначена для трансляции музыкальных файлов и голосовых сообщений на усилители серии «Тромбон – IP». Имеет 4 встроенных музыкальных плеера для передачи различного музыкального контента в разные зоны. | руб. | 25630
126 | 51353 | Тромбон-IP-ПО приложение | Тромбон | Ссылка | Программное обеспечение мобильное приложение | руб. | 9000
Стойки открытые
127 | 51315 | Тромбон-СО 12U | Тромбон | Ссылка | Комплект панелей предназначен для защиты от несанкционированного доступа кабельных соединений между блоками СОУЭ, установленными в открытые стойки типа СО-224 и СО-236. Для стойки СО-224 требуется 2 комплекта, для стойки СО-236 требуется 3 комплекта | руб. | 5280
128 | 51316 | Тромбон-СО-224-1 | Тромбон | Ссылка | Открытая стойка 19" 24U, высота 1177 мм., двухрамная (комплект на 1 прибор:1 полка 470х430мм, 1 фальшпанель, 1 комплект крепежа), 18кг | руб. | 27979
129 | 51317 | Тромбон-СО-224-2 | Тромбон | Ссылка | Открытая стойка 19" 24U, высота 1177 мм., двухрамная (комплект на 2 прибора:2 полки 470х430мм, 2 фальшпанели, 2 комплекта крепежа), 21кг | руб. | 32070
130 | 51318 | Тромбон-СО-224-3 | Тромбон | Ссылка | Открытая стойка 19" 24U, высота 1177 мм, двухрамная (комплект на 3 прибора:3 полки 470х430мм, 3 фальшпанели, 3 комплекта крепежа), 23.5кг | руб. | 35312
131 | 51319 | Тромбон-СО-224-4 | Тромбон | Ссылка | Открытая стойка 19" 24U, высота 1177 мм, двухрамная (комплект на 4 прибора: 4 полки 470х430мм, 4 фальшпанели, 4 комплекта крепежа), 26.5кг | руб. | 38561
132 | 26978 | Тромбон-СО-224-5 | Тромбон | Ссылка | Открытая стойка 19" 24U, высота 1177 мм, двухрамная (комплект на 5 приборов: 5 полок 470х430мм, 5 фальшпанелей, 5 комплектов крепежа), 29кг | руб. | 41807
133 | 51320 | Тромбон-СО-224-6 | Тромбон | Ссылка | Открытая стойка 19" 24U, высота 1177 мм, двухрамная (комплект на 6 приборов: 6 полок 470х430мм, 6 фальшпанелей, 6 комплектов крепежа), 31.5 кг | руб. | 45051
134 | 51321 | Тромбон-СО-224-7 | Тромбон | Ссылка | Открытая стойка 19" 24U, высота 1177 мм, двухрамная (комплект на 7 приборов: 7 полок 470х430мм, 7 фальшпанелей, 7 комплектов крепежа), 34 кг | руб. | 48295
135 | 51322 | Тромбон-СО-224-8 | Тромбон | Ссылка | Открытая стойка 19" 24U, высота 1177 мм, двухрамная (комплект на 8 приборов: 8 полок 470х430мм, 7 фальшпанелей, 8 комплектов крепежа), 36.5 кг | руб. | 51537
136 | 51323 | Тромбон-СО-236-2 | Тромбон | Ссылка | Открытая стойка 19" 36U, высота 1709 мм, двухрамная (комплект на 2 прибора: 2 полки 470х430 мм, 2 фальшпанели, 2 комплекта крепежа), 22кг | руб. | 33798
137 | 51324 | Тромбон-СО-236-3 | Тромбон | Ссылка | Открытая стойка 19" 36U, высота 1709 мм., двухрамная (комплект на 3 прибора: 3 полки 470х430 мм, 3 фальшпанели, 3 комплекта крепежа), 25кг | руб. | 40288
138 | 51325 | Тромбон-СО-236-4 | Тромбон | Ссылка | Открытая стойка 19" 36U, высота 1709 мм., двухрамная (комплект на 4 прибора: 4 полки 470х430 мм, 4 фальшпанели, 4 комплекта крепежа), 28кг | руб. | 43538
139 | 51326 | Тромбон-СО-236-5 | Тромбон | Ссылка | Открытая стойка 19" 36U, высота 1709 мм., двухрамная (комплект на 5 приборов: 5 полок 470х430 мм, 5 фальшпанелей, 5 комплектов крепежа), 31кг | руб. | 46784
140 | 51327 | Тромбон-СО-236-6 | Тромбон | Ссылка | Открытая стойка 19" 36U, высота 1709 мм., двухрамная (комплект на 6 приборов: 6 полок 470х430 мм, 6 фальшпанелей, 6 комплектов крепежа), 33.5кг | руб. | 50029
141 | 25595 | Тромбон-СО-236-7 | Тромбон | Ссылка | Открытая стойка 19" 36U, высота 1709 мм., двухрамная (комплект на 7 приборов: 7 полок 470х430 мм, 7 фальшпанелей, 7 комплектов крепежа), 36кг | руб. | 53274
142 | 51328 | Тромбон-СО-236-8 | Тромбон | Ссылка | Открытая стойка 19" 36U, высота 1709 мм., двухрамная (комплект на 8 приборов: 8 полок 470х430 мм, 8 фальшпанелей, 8 комплектов крепежа), 38.5кг | руб. | 56516
143 | 51329 | Тромбон-СО-236-9 | Тромбон | Ссылка | Открытая стойка 19" 36U, высота 1709 мм., двухрамная (комплект на 9 приборов: 9 полок 470х430 мм, 9 фальшпанелей, 9 комплектов крепежа), 41 кг | руб. | 59763
144 | 51330 | Тромбон-СО-236-10 | Тромбон | Ссылка | Открытая стойка 19" 36U, высота 1709 мм., двухрамная (комплект на 10 приборов: 10 полок 470х430 мм, 10 фальшпанелей, 10комплектов крепежа), 43.5 кг | руб. | 63004
Телекоммуникационные шкафы
145 | 51331 | ТШ-126060Ч1 | Тромбон | Ссылка | Шкаф телекоммуникационный 19" настенный 12U чёрный на 3 прибора (RAL 9005, 600x600, дверь стекло, полезная глубина 535мм, в комплекте вентиляторный блок с проводом и вилкой 220В, термостат, кронштейн, блок розеток на 8 гнезд, 1 полка, 1 фальш панель, анкера для крепления на стену, метизы, провода заземления) | руб. | 42511
146 | 51332 | ТШ-156060Ч1 | Тромбон | Ссылка | Шкаф телекоммуникационный 19" настенный 15U чёрный на 4 прибора (RAL 9005, 600x600, дверь стекло, полезная глубина 535мм, в комплекте вентиляторный блок с проводом и вилкой 220В, термостат, кронштейн, блок розеток на 8 гнезд, 1 полка, 1 фальш панель, анкера для крепления на стену, метизы, провод заземления) | руб. | 46778
147 | 51333 | ТШ-186060Ч5 | Тромбон | Ссылка | Шкаф телекоммуникационный 19" напольный 18U чёрный на 5 приборов (RAL 9005, 600x600, полезная глубина 506мм, дверь стекло, в комплекте вентиляторный блок с проводом и вилкой 220В, термостат, кронштейн, блок розеток на 8 гнезд, 5 полок, 5 фальш панелей, метизы, провода заземления) | руб. | 80960
148 | 51334 | ТШ-256060Ч6 | Тромбон | Ссылка | Шкаф телекоммуникационный 19" напольный 25U чёрный на 6 приборов (RAL 9005, 600x600, полезная глубина 506мм, дверь стекло, в комплекте вентиляторный блок с проводом и вилкой 220В, термостат, кронштейн, блок розеток на 8 гнезд, 6 полок, 6 фальш панелей, метизы, провода заземления) | руб. | 88068
149 | 51335 | ТШ-306060Ч7 | Тромбон | Ссылка | Шкаф телекоммуникационный 19" напольный 30U чёрный на 7 приборов (RAL 9005, 600x600, полезная глубина 506мм, дверь стекло, в комплекте вентиляторный блок с проводом и вилкой 220В, термостат, кронштейн, блок розеток на 8 гнезд, 7 полок, 7 фальш панелей, метизы, провод заземления) | руб. | 100422
150 | 51336 | ТШ-326060Ч8 | Тромбон | Ссылка | Шкаф телекоммуникационный 19" напольный 32U чёрный на 8 приборов (RAL 9005, 600x600, полезная глубина 535мм, дверь стекло, в комплекте вентиляторный блок с проводом и вилкой 220В, термостат, кронштейн, два блока розеток на 8 гнезд, 8 полок, 8 фальш панелей, ролики, метизы, провода заземления) | руб. | 115885
151 | 47784 | ТШ-386060Ч10 | Тромбон | Ссылка | Шкаф телекоммуникационный 19" напольный 38U чёрный на 10 приборов (RAL 9005, 600x600, полезная глубина 506мм, дверь стекло, в комплекте вентиляторный блок с проводом и вилкой 220В, термостат, кронштейн, два блока розеток на 8 гнезд, 10 полок, 10 фальш панелей, ролики, метизы, провода заземления) | руб. | 126915
152 | 51337 | ТШ-426060Ч11 | Тромбон | Ссылка | Шкаф телекоммуникационный 19" напольный 42U чёрный на 11 приборов (RAL 9005, 600x600, полезная глубина 506мм, дверь стекло, в комплекте вентиляторный блок с проводом и вилкой 220В, термостат, кронштейн, два блока розеток на 8 гнезд, 11 полок, 11 фальш панелей, ролики, метизы, провода заземления) | руб. | 137334
153 | 51338 | ТШ-476060Ч13 | Тромбон | Ссылка | Шкаф телекоммуникационный 19" напольный 72U чёрный на 13 приборов (RAL 9005, 600x600, полезная глубина 506мм, дверь стекло, в комплекте вентиляторный блок с проводом и вилкой 220В, термостат, кронштейн, два блока розеток на 8 гнезд, 13 полок, 13 фальш панелей, ролики, метизы, провода заземления) | руб. | 142421

## Оповещение
|  | 2025-02-07 |  |  | СОДЕРЖАНИЕ
№ | Код | Наименование | Фирма | Инфо | Краткие характеристики | у.е. | Цена 1
СИСТЕМА ОПОВЕЩЕНИЯ И ТРАНСЛЯЦИИ
Оборудование громкого оповещения StelBerry.
1 | 53176 | F-700 | StelBerry | Ссылка | Пульт громкого оповещения на 60 Ватт. 1 зона. Однонаправленный кардиоидный микрофон в гибкой стойке пульта. Аудиовход jack 3,5 mm для внешнего источника звука (музыки). Аудиовыход jack 3,5 mm для записи сообщений на IP камеру, видеорегистратор, аудиорегистратор. В комплекте идёт пульт и источник питания на 48 Вольт. | руб. | 24900
2 | 53177 | F-701 | StelBerry | Ссылка | Пульт громкого оповещения на 120 Ватт. 1 зона. Однонаправленный кардиоидный микрофон в гибкой стойке пульта. Аудиовход jack 3,5 mm для внешнего источника звука (музыки). Аудиовыход jack 3,5 mm для записи сообщений на IP камеру, видеорегистратор, аудиорегистратор. В комплекте идёт пульт и источник питания на 48 Вольт. | руб. | 27900
3 | 53178 | F-702 | StelBerry | Ссылка | Пульт громкого оповещения на 180 Ватт. 1 зона. Однонаправленный кардиоидный микрофон в гибкой стойке пульта. Аудиовход jack 3,5 mm для внешнего источника звука (музыки). Аудиовыход jack 3,5 mm для записи сообщений на IP камеру, видеорегистратор, аудиорегистратор. В комплекте идёт пульт и источник питания на 48 Вольт. | руб. | 30900
4 | 53179 | F-740 | StelBerry | Ссылка | Пульт громкого оповещения на 60 Ватт. 4 зоны. Однонаправленный кардиоидный микрофон в гибкой стойке пульта. Аудиовход jack 3,5 mm для внешнего источника звука (музыки). Аудиовыход jack 3,5 mm для записи сообщений на IP камеру, видеорегистратор, аудиорегистратор. В комплекте идёт пульт, коммутатор на 4 зоны и источник питания на 48 Вольт. | руб. | 34900
5 | 53180 | F-741 | StelBerry | Ссылка | Пульт громкого оповещения на 120 Ватт. 4 зоны. Однонаправленный кардиоидный микрофон в гибкой стойке пульта. Аудиовход jack 3,5 mm для внешнего источника звука (музыки). Аудиовыход jack 3,5 mm для записи сообщений на IP камеру, видеорегистратор, аудиорегистратор. В комплекте идёт пульт, коммутатор на 4 зоны и источник питания на 48 Вольт. | руб. | 37900
6 | 53181 | F-742 | StelBerry | Ссылка | Пульт громкого оповещения на 180 Ватт. 4 зоны. Однонаправленный кардиоидный микрофон в гибкой стойке пульта. Аудиовход jack 3,5 mm для внешнего источника звука (музыки). Аудиовыход jack 3,5 mm для записи сообщений на IP камеру, видеорегистратор, аудиорегистратор. В комплекте идёт пульт, коммутатор на 4 зоны и источник питания на 48 Вольт. | руб. | 40900
7 | 53182 | F-306W | StelBerry | Ссылка | Белый потолочно-настенный громкоговоритель на 6 Ватт. Полоса воспроизводимых частот 80...16500 Герц. Встроенный усилитель D-класса. В комплекте идёт громкоговоритель, потолочная площадка и комплект крепежа для установки на подвесной потолок или на стену. | руб. | 5390
8 | 53183 | F-306B | StelBerry | Ссылка | Чёрный потолочно-настенный громкоговоритель на 6 Ватт. Полоса воспроизводимых частот 80...16500 Герц. Встроенный усилитель D-класса. В комплекте идёт громкоговоритель, потолочная площадка и комплект крепежа для установки на подвесной потолок или на стену. | руб. | 5390
9 | 53184 | F-310W | StelBerry | Ссылка | Белый потолочно-настенный громкоговоритель на 10 Ватт. Полоса воспроизводимых частот 75...17200 Герц. Встроенный усилитель D-класса. В комплекте идёт громкоговоритель, потолочная площадка и комплект крепежа для установки на подвесной потолок или на стену. | руб. | 6380
10 | 53185 | F-310B | StelBerry | Ссылка | Чёрный потолочно-настенный громкоговоритель на 10 Ватт. Полоса воспроизводимых частот 75...17200 Герц. Встроенный усилитель D-класса. В комплекте идёт громкоговоритель, потолочная площадка и комплект крепежа для установки на подвесной потолок или на стену. | руб. | 6380
11 | 53186 | F-415 | StelBerry | Ссылка | Рупорный уличный громкоговоритель на 15 Ватт. Степень защиты IP 66. Встроенный усилитель D-класса. 2 гермоввода для кабеля. Полоса воспроизводимых частот 400...6 500 Герц. | руб. | 8440
12 | 53187 | F-430 | StelBerry | Ссылка | Рупорный уличный громкоговоритель на 30 Ватт. Степень защиты IP 66. Встроенный усилитель D-класса. 2 гермоввода для кабеля. Полоса воспроизводимых частот 250...6 500 Герц. | руб. | 10440
13 | 53188 | F-104 | StelBerry | Ссылка | Разветвитель на 4 разъёма для систем громкого оповещения Stelberry. Предназначен для удлинения или разветвления линии громкого оповещения, к которой подключены громкоговорители. | руб. | 780
14 | 54844 | F-180 | StelBerry | Ссылка | Усилитель-репитер позволяет увеличить мощность существующей системы громкого оповещения STELBERRY на 180 Ватт акустической мощности. | руб. | 19850
СИСТЕМА ОПОВЕЩЕНИЯ «ALERTO»
Серия LIGHT
14 | 26049 | ALT-35BT | Alerto | Ссылка | Настольный трансляционный микшер- усилитель. Три зоны трансляции. Выходная мощность 35Вт. Входы: 2 микрофонных, 1 линейный. Выходное напряжение: 100В. Возможность работы на нагрузку сопротивлением 4-16 Ом. Напряжение питания 220В 50 Гц .USB порт для воспроизведения файлов MP3. Bluetooth, Встроенный FM тюнер. | руб. | 16493
15 | 26050 | ALT-60BT | Alerto | Ссылка | Настольный трансляционный микшер- усилитель. Три зоны трансляции. Выходная мощность 60Вт. Входы: 2 микрофонных, 1 линейный. Выходное напряжение: 100В. Возможность работы на нагрузку сопротивлением 4-16 Ом. Напряжение питания 220В 50 Гц .USB порт для воспроизведения файлов MP3. Bluetooth, Встроенный FM тюнер. | руб. | 22302
16 | 49501 | ALT-60BT/FAM | Alerto | Ссылка | Настольный трансляционный микшер- усилитель. Три зоны трансляции (регулировка громкости в каждой зоне) Выходная мощность 60Вт. Входы: 1 микрофонный, 1 линейный. Выходное напряжение: 100В. Возможность работы на нагрузку сопротивлением 4-16 Ом. Напряжение питания 220В 50 Гц .USB порт для воспроизведения файлов MP3. Bluetooth, Встроенный FM тюнер. Функция прерывания музыкальной трансляции при поступлении сигнала от прибора ОПС и/или удаленного запуска тревожного сообщения (обеспечивается установкой модуля ALERTO FAM-01) | руб. | 28817
17 | 28125 | ALT-120BT | Alerto | Ссылка | Настольный трансляционный микшер- усилитель. Три зоны трансляции. Выходная мощность 120Вт. Входы: 2 микрофонных, 1 линейный. Выходное напряжение: 100В. Возможность работы на нагрузку сопротивлением 4-16 Ом. Напряжение питания 220В 50 Гц .USB порт для воспроизведения файлов MP3. Bluetooth, Встроенный FM тюнер. | руб. | 27733
18 | 49063 | ALT-120BT/FAM | Alerto | Ссылка | Настольный трансляционный микшер-усилитель, три зоны трансляции, 120Вт. Входы: 2 микрофонных, 1 линейный. Выходное напряжение: 100В. Возможность работы на нагрузку сопротивлением 4-16 Ом. Напряжение питания 220В 50 Гц . USB порт для воспроизведения файлов MP3. Bluetooth, Встроенный FM тюнер. | руб. | 34239
19 | 29468 | ALT-180BT | Alerto | Ссылка | Настольный трансляционный микшер- усилитель. Три зоны трансляции (регулировка громкости в каждой зоне) Выходная мощность180Вт. Входы: 2 микрофонных, 1 линейный. Выходное напряжение: 100В. Возможность работы на нагрузку сопротивлением 4-16 Ом. Напряжение питания 220В 50 Гц .USB порт для воспроизведения файлов MP3. Bluetooth, Встроенный FM тюнер. | руб. | 34116
20 | 49500 | ALT-180BT/FAM | Alerto | Ссылка | Настольный трансляционный микшер- усилитель. Три зоны трансляции (регулировка громкости в каждой зоне) Выходная мощность180Вт. Входы: 1 микрофонных, 1 линейный. Выходное напряжение: 100В. Возможность работы на нагрузку сопротивлением 4-16 Ом. Напряжение питания 220В 50 Гц .USB порт для воспроизведения файлов MP3. Bluetooth, Встроенный FM тюнер. Функция прерывания музыкальной трансляции при поступлении сигнала от прибора ОПС и/или удаленного запуска тревожного сообщения (обеспечивается установкой модуля ALERTO FAM-01) | руб. | 40632
21 | 49064 | ALT-6250 | Alerto | Ссылка | Микшер-усилитель 240Вт, 6 зон трансляции. Индивидуальная регулировка громкости в каждой зоне. 4 микрофонных, 2 линейных входа. МР3 плеер (FM радио, USB, SD, Bluetooth). ИК-пульт ДУ. ЕМ вход с наивысшим приоритетом. | руб. | 49968
22 | 49065 | ALT-6500 | Alerto | Ссылка | Микшер-усилитель 500Вт, 6 зон трансляции. Индивидуальная регулировка громкости в каждой зоне. 4 микрофонных, 2 линейных входа. МР3 плеер (FM радио, USB, SD, Bluetooth). ИК-пульт ДУ. ЕМ вход с наивысшим приоритетом. | руб. | 71963
СОУЭ 3-5 ТИПА. ALVA SYSTEM
23 | 38558 | ALV-C116 | Alerto | Ссылка | Контроллер системы оповещения. 16 зон, модуль голосовых сообщений, контроль линий, маршрутизация, ГОЧС, встроенное ЗУ, таймер, RS-485. Приоритетный микрофон для ручного управления. Масштабирование до 80 зон. | руб. | 473000
24 | 38559 | ALV-PA500 | Alerto | Ссылка | Трансляционный усилитель мощности. Напряжение 100В. Выходная мощность 500Вт. Диапозон частот 80-16000Гц, напряжение питания 220В/50Гц, 24В постоянного тока. Управляющий сухой контакт. | руб. | 98500
25 | 38560 | ALV-RM116 | Alerto | Ссылка | Микрофонная панель, 16 зон. RS-485. Удаление от контроллера до 1000м. | руб. | 67800
Микрофонные панели
26 | 28072 | AM-01C | Alerto | Ссылка | Микрофон настольный, сигнал привлечения внимания, удаление от усилителя до 100 м; в комплекте: адаптер ~220В/=12В, кабель XLR-Jack 5 м. Кнопка с фиксацией | руб. | 8194
27 | 26048 | AM-01 | Alerto | Ссылка | Микрофонная панель. Возможность удаления до 500м, В комплекте микрофонный корд 8м, с универсальным штекером XLR/штекер 6,35мм | руб. | 6559
Громкоговорители уличные
28 | 39623 | HM-10T | Alerto | Ссылка | Прожекторный широкополосный всепогодный трансляционный громкоговоритель. 100В. 10 Вт. IP 66. Металлический кронштейн. | руб. | 5829
29 | 39624 | HM-30Tmini | Alerto | Ссылка | Рупорный всепогодный трансляционный громкоговоритель. 100В. 30/15/7,5/3,7 Вт. АВС пластик. IP 66. Металлический кронштейн | руб. | 6145
30 | 29471 | HM-30T | Alerto | Ссылка | Рупорный всепогодный трансляционный громкоговоритель. Номинальное подводимое напряжение 100В. Подводимая мощность 30/15 Вт. Материал корпуса АВС пластик. IP 66. Металлический кронштейн | руб. | 8670
31 | 29602 | HM-50T | Alerto | Ссылка | Рупорный всепогодный трансляционный громкоговоритель. Номинальное подводимое напряжение 100В. Подводимая мощность 25/50 Вт. Металлический корпус. IP 66. Металлический кронштейн. | руб. | 15840
32 | 34822 | HM-100T | Alerto | Ссылка | Рупорный всепогодный трансляционный громкоговоритель. Номинальное подводимое напряжение 100В. Подводимая мощность 25/50/100 Вт. Металлический корпус. IP 66. Металлический кронштейн. | руб. | 21452
33 | 29603 | AWS-10H | Alerto | Ссылка | Звуковая колонна 10Вт настенная влагозащищенная | руб. | 6754
34 | 29604 | AWS-20H | Alerto | Ссылка | Звуковая колонна 20Вт настенная влагозащищенная | руб. | 9614
35 | 29605 | AWS-30H | Alerto | Ссылка | Звуковая колонна 30Вт настенная влагозащищенная | руб. | 10966
36 | 29606 | AWS-40H | Alerto | Ссылка | Звуковая колонна 40Вт настенная влагозащищенная | руб. | 12799
Громкоговорители внутренние
37 | 28073 | ACS-03 | Alerto | Ссылка | Громкоговоритель потолочный 3Вт | руб. | 1292
38 | 33105 | ACS-06 | Alerto | Ссылка | Громкоговоритель потолочный 1,5/3/6Вт | руб. | 2369
39 | 29472 | ACS-10 | Alerto | Ссылка | Громкоговоритель потолочный широкополосный 2,5/5/10Вт | руб. | 3249
40 | 29500 | AWS-03L | Alerto | Ссылка | Громкоговоритель настенный 3Вт | руб. | 1803
41 | 33098 | AWS-06 | Alerto | Ссылка | Громкоговоритель настенный 1,5/3/6Вт | руб. | 2554
42 | 29164 | AWS-10 | Alerto | Ссылка | Громкоговоритель настенный 2,5/5/10Вт | руб. | 3574
40 | 33106 | AWS-20 | Alerto | Ссылка | Громкоговоритель настенный 20Вт. В комплекте поворотный кронштейн. | руб. | 4985
СИСТЕМА ОПОВЕЩЕНИЯ «АРИЯ»
41 | 25450 | АРИЯ-ТС-БРО-РМ-120 | ЭиА | Ссылка | Трансляция фоновой музыки, 220В, IP41, ГО и ЧС, музыка, 2 реч. сообщения, 100 сек., кол-во БР -15 шт., кол-во оповещателей - 48 шт.,120х150х50мм, −20…+55°С | руб. | 62900
42 | 25451 | АРИЯ-ТС-БРО-РМ-2-120 | ЭиА | Ссылка | Трансляция фоновой музыки, 12В, IP41, ГО и ЧС, музыка, 2 реч. сообщения, 100 сек., кол-во БР -15 шт., кол-во оповещателей - 48 шт.,120х150х50мм, −20…+55°С | руб. | 67800
43 | 31281 | АРИЯ-ТС-БР-РМ-120 | ЭиА | Ссылка | Трансляция фоновой музыки, 12В, IP41, ГО и ЧС, музыка, 2 реч. сообщения, 100 сек., кол-во БР -15 шт.,количествоо оповещателей - 48 шт.,120х150х50мм, −20…+55°С | руб. | 60700
44 | 26311 | АРИЯ-ТС-БР-РМ-2-120 | ЭиА | Ссылка | Трансляция фоновой музыки, 12В, IP41, ГО и ЧС, музыка, 2 реч. сообщения, 100 сек., кол-во БР -15 шт., кол-вооповещателей - 48 шт.,120х150х50мм, −20…+55°С | руб. | 65500
45 | 29986 | АРИЯ-ПС-БРО-М | ЭиА | Ссылка | Блок речевого оповещения, с трансляция фоновой музыки, MP3 плеер, 12 В, 40 Вт, IP41, ГО и ЧС, музыка, 2 реч. сообщения, 100 сек., кол-во БР - 50 шт., | руб. | 12135
46 | 29987 | АРИЯ-ПС-БРО-Р | ЭиА | Ссылка | Блок речевого оповещения, с резервным источником питания, 220 В, 40 Вт, АКБ 12 В. 7 Ач, IP40, ГО и ЧС, 2 реч. сообщения, 100 сек., | руб. | 12425
47 | 29988 | АРИЯ-ПС-БРО-РМ | ЭиА | Ссылка | Блок речевого оповещения, с трансляцией фоновой музыки, резервный источник питания, MP3 плеер, 220 В, 40 Вт, MP3-плеер, АКБ 12В, 7 Ач, IP40, ГО и ЧС, музыка, 2 реч. сообщения, 100 сек., кол-во БР - 50 шт., | руб. | 17190
48 | 17346 | АРИЯ-БРО-АС | ЭиА | Ссылка | Речевой оповещатель, 12В, 3Вт, 87 дБ, 120-16000Гц, 2 реч.сообщ., 100 сек, IP31, 138х200х65мм, −10…+55°С | руб. | 3719
49 | 31284 | АРИЯ-ПС-БР-М | ЭиА | Ссылка | Блок расширения с трансляцией фоновой музыки, 12 В, 40 Вт, IP41, кол-во подключаемых оповещателей - 48 шт., 199х245х95 мм, −10…+55°С | руб. | 9281
50 | 31285 | АРИЯ-ПС-БР-Р | ЭиА | Ссылка | Блок расширения с резервным источником питания,220 В, 40 Вт, АКБ 12В 7 Ач, IP40, ГО и ЧС, кол-во оповещателей - 48 шт., 199х245х95 мм, −10…+55°С | руб. | 9604
51 | 31286 | АРИЯ-ПС-БР-РМ | ЭиА | Ссылка | Блок расширения с трансляцией фоновой музыки, резервный источник питания,220 В, 40 Вт, АКБ 12 В 7 Ач, IP40, ГО и ЧС, музыка, кол-во оповещателей - 48 шт., 199х245х95 мм, −10…+55°С | руб. | 14769
52 | 15375 | АРИЯ-ПС-3 | ЭиА | Ссылка | Оповещатель3 Вт, 90 дБ, 120-16000 Гц, 8 Ом, IP31, 160х268х80 мм, −10…+55°С | руб. | 1417
53 | 17347 | АРИЯ-ПС-5 | ЭиА | Ссылка | Оповещатель 5 Вт, 92 дБ, 120-16000 Гц, 8 Ом, IP31, 160х268х80 мм, −10…+55°С | руб. | 1761
54 | 25453 | АРИЯ-ПС-10 | ЭиА | Ссылка | Оповещатель 10 Вт, 96 дБ, 120-16000 Гц, 8 Ом, IP31, 160х268х80 мм, −10…+55°С | руб. | 1863
55 | 47017 | АРИЯ-ПС-3 НИ | ЭиА | Ссылка | Оповещатель Настенный, наружное исполнение 3 Вт, 90 дБ, 120-16000 Гц, 8 Ом, IP31, 160х268х80 мм, −40…+55°С | руб. | 2175
56 | 47018 | АРИЯ-ПС-5 НИ | ЭиА | Ссылка | Оповещатель Настенный, наружное исполнение 5 Вт, 92 дБ, 120-16000 Гц, 8 Ом, IP31, 160х268х80 мм, −40…+55°С | руб. | 2700
57 | 47019 | АРИЯ-ПС-10 НИ | ЭиА | Ссылка | Оповещатель Настенный, наружное исполнение 10 Вт, 96 дБ, 120-16000 Гц, 8 Ом, IP31, 160х268х80 мм, −40…+55°С | руб. | 2856
58 | 47020 | Козырек 190х150x70 (Ария-НИ) | ЭиА | Ссылка | Козырек для АРИЯ-НИ, 190х220 мм | руб. | 379
59 | 15376 | АРИЯ-ПС-3П | ЭиА | Ссылка | Оповещатель потолочный, 3 Вт, 90 дБ, 120-16000 Гц, 8 Ом, IP31, 200х200х100мм, -10…+55°С, | руб. | 1348
60 | 17348 | АРИЯ-ПС-5П | ЭиА | Ссылка | Оповещатель потолочный, 5 Вт, 92 дБ, 120-16000 Гц, 8 Ом, IP31, 200х200х100 мм, −10…+55°С | руб. | 1673
61 | 25454 | АРИЯ-ПС-10П | ЭиА | Ссылка | Оповещатель потолочный, 10 Вт, 96 дБ, 120-16000 Гц, 8 Ом, IP31, 200х200х100 мм, −10…+55°С | руб. | 1775
62 | 25455 | АРИЯ-АС-3 | ЭиА | Ссылка | Оповещатель 3Вт, 87 дБ, 120-16000Гц, IP31, 138*200*65мм, −10…+55°С | руб. | 2071
63 | 25456 | АРИЯ-АС-3П | ЭиА | Ссылка | Оповещатель потолочный, 3Вт, 87 дБ, 120-16000Гц, IP31, 160*120*85мм, −10…+55°С | руб. | 2013
64 | 30850 | АРИЯ-ТС-5 | ЭиА | Ссылка | Оповещатель настенный 1/3/5 Вт, 30/70/100В, 87/90/93 дБ, 120-16000 Гц, IP31, 160х268х80 мм, -10…+55°С | руб. | 2417
65 | 30851 | АРИЯ-ТС-5У | ЭиА | Ссылка | Оповещатель настенный 1/3/5 Вт, 30/70/100В, 87/90/93 дБ, 120-16000 Гц, IP31, 160х268х80 мм, -10…+55°С, для систем Соната, Тромбон, Рокот | руб. | 2417
66 | 31274 | АРИЯ-ТС-10 | ЭиА | Ссылка | Оповещатель настенный 10 Вт, 30/70/100В, 96 дБ, 120-16000Гц, IP31, 160х268х80 мм, -10…+55°С | руб. | 4620
67 | 31275 | АРИЯ-ТС-10У | ЭиА | Ссылка | Оповещатель настенный 10 Вт, 30/70/100В, 96 дБ, 120-16000 Гц, IP31,160х268х80 мм, -10…+55°С, для систем Соната, Тромбон, Рокот | руб. | 4620
68 | 33727 | АРИЯ-ТС-20 | ЭиА | Ссылка | Оповещатель настенный 20 Вт, ~30/70/100В, 99 дБ, 120-16000 Гц, IP31, 160х268х80 мм, −10…+55°С | руб. | 5837
69 | 33729 | АРИЯ-ТС-20 У | ЭиА | Ссылка | Оповещатель настенный 20 Вт, ~30/70/100В, 99 дБ, 120-16000 Гц, IP31, 160х268х80 мм, −10…+55°С | руб. | 5837
70 | 30852 | АРИЯ-ТС-5П | ЭиА | Ссылка | Оповещатель потолочный 1/3/5 Вт, 30/70/100В, 87/90/93 дБ, 120-16000 Гц, IP31, 200х200х105 мм, -10…+55°С | руб. | 2171
71 | 30853 | АРИЯ-ТС-5ПУ | ЭиА | Ссылка | Оповещатель потолочный 1/3/5 Вт, 30/70/100В, 87/90/93 дБ, 120-16000 Гц, IP31, 200х200х105 мм, -10…+55°С, для систем Соната, Тромбон, Рокот | руб. | 2171
72 | 31276 | АРИЯ-ТС-10П | ЭиА | Ссылка | Оповещатель потолочный 10 Вт, 30/70/100В, 96 дБ, 120-16000 Гц, IP31, 200х200х110 мм, -10…+55°С | руб. | 4418
73 | 31277 | АРИЯ-ТС-10ПУ | ЭиА | Ссылка | Оповещатель потолочный 10 Вт, 30/70/100В, 96 дБ, 120-16000 Гц, IP31, 200х200х110 мм, -10…+55°С, для систем Соната, Тромбон, Рокот | руб. | 4418
74 | 30854 | АРИЯ-ТС-5ПК | ЭиА | Ссылка | Оповещатель потолочный подвесной 1/3/5 Вт, 30/70/100В, 87/90/93 дБ, 120-16000 Гц, IP31, 200х200х145 мм, -10…+55°С | руб. | 2387
75 | 30855 | АРИЯ-ТС-5ПКУ | ЭиА | Ссылка | Оповещатель потолочный подвесной 1/3/5 Вт, 30/70/100В, 87/90/93 дБ, 120-16000 Гц, IP31, 200х200х145 мм, -10…+55°С | руб. | 2387
76 | 31278 | АРИЯ-ТС-10ПК | ЭиА | Ссылка | Оповещатель потолочный подвесной 10 Вт, 30/70/100В, 96 дБ, 120-16000 Гц, IP31, 200х200х145 мм, -10…+55°С | руб. | 4617
77 | 31279 | АРИЯ-ТС-10ПКУ | ЭиА | Ссылка | Оповещатель потолочный подвесной 10 Вт, 30/70/100В, 96 дБ, 120-16000 Гц, IP31, 200х200х145 мм, -10…+55°С | руб. | 4617
78 | 33197 | АРИЯ-ТС-25 Рупор | ЭиА | Ссылка | Оповещатель рупорный 15/25 Вт, ~70/100В, 113/116 дБ, 350-8000 Гц, IP54, 240х165х220 мм, −40…+60°С | руб. | 6435
79 | 33198 | АРИЯ-ТС-35 Рупор | ЭиА | Ссылка | Оповещатель рупорный 20/35 Вт, ~70/100В,115/117,5 дБ, 350-8000 Гц, IP54, 280х205х285 мм, −40…+60°С | руб. | 8141
80 | 19598 | Ария-ПС МК-12 | ЭиА | Ссылка | Микрофон, 12В, 20мА, совместим с блоками речевого оповещения АРИЯ-ПС. 1 зона, линейный вход. | руб. | 4610
81 | 51283 | Ария-ПС МК-12 М | ЭиА | Ссылка | Микрофон, 12В, 20мА, совместим с блоками речевого оповещения АРИЯ-ПС. 1 зона, линейный вход. | руб. | 4794
82 | 42939 | Ария-ТС МК-12 | ЭиА | Ссылка | Микрофон, 12В, 20мА, совместим с блоками речевого оповещения АРИЯ-ТС. 1 зона, линейный вход. | руб. | 5993
83 | 51284 | Ария-ТС МК-12 М | ЭиА | Ссылка | Микрофон,12В, 20мА, совместим с блокоами речевого оповещения АРИЯ-ТС. 1 зона, линейный вход. | руб. | 6233
84 | 25457 | АРИЯ-МКП-4 | ЭиА | Ссылка | Микрофонная панель на 4 зоны оповещения, предназначена для трансляции и записи речевых сообщений в системе речевого оповещения АРИЯ. | руб. | 7033
СИСТЕМА ОПОВЕЩЕНИЯ ПРОИЗВОДСТВА "СИБИРСКИЙ АРСЕНАЛ"
Система речевого оповещения пожарная Рокот
85 | 2039 | Рокот | СибАрс | Ссылка | Речевой, 2 сообщения по 8 сек, 8 Вт | руб. | 4111
86 | 9247 | Рокот-2 | СибАрс | Ссылка | Речевой, 2 акустич. канала (4 линии), 60 Вт, 5 сообщений, микрофонный вход, вход ГО и ЧС, до 40 АС-2-2, АС-3-2, АС-3-4 | руб. | 13141
87 | 17481 | Рокот-3 вар.3 | СибАрс | Ссылка | Прибор речевой с 3-я видами записанных сообщений, 3 Вт. Функция синхронной трансляции при пораллельном включении. | руб. | 2373
88 | 10317 | Рокот-4 | СибАрс | Ссылка | Речевой, 2 линии оповещения, 2 сообщения, лин. вход | руб. | 4520
89 | 22747 | Рокот-5 ПУО-100 | СибАрс | Ссылка | Прибор управления оповещением, 200Вт, 100 В, 2 зоны оповещения, 4 линии оповещения, 2 линии светового оповещения с защитой от перегрузки и КЗ, 3 лин. входа, 3 лин. входа, 1 лин. выход, выход контроля неиспр., вход ГО и ЧС, 4 заводских сообщения, 4 польз. сообщения, 5 сообщ. для трансляции по расписанию, тангента, часы реального времени, работа по расписанию, web-интерфейс, Имеется режим трансляции музыкальных композиций с MicroSG или USB-Flash, интернет-радио и потоковое вещание через WEB-интерфейс, подключение доп. усилителей Рокот-5 УМ (до 4 шт.), встроенный РИП (под АКБ 2шт х 12Ач). Настольное исполнение, в комплекте крепеж для 19”-стойки. | руб. | 64775
90 | 25123 | Рокот-5 ПУО-30 | СибАрс | Ссылка | Прибор управления оповещением, 200Вт, 30В, 2 зоны оповещения, 4 линии оповещения, 2 линии светового оповещения с защитой от перегрузки и КЗ, 3 лин. входа, 1 лин. выход, выход контроля неиспр., вход ГО и ЧС, 4 заводских сообщения, 4 польз. сообщения, 5 сообщ. для трансляции по расписанию, тангента, часы реального времени, работа по расписанию, web-интерфейс, Имеется режим трансляции музыкальных композиций с MicroSG или USB-Flash, интернет-радио и потоковое вещание через WEB-интерфейс, подключение доп. усилителей Рокот-5 УМ (до 4 шт.), встроенный РИП (под АКБ 2шт х 12Ач). Настольное исполнение, в комплекте крепеж для 19”-стойки. | руб. | 61200
91 | 25124 | Рокот-5 УМ-100 | СибАрс | Ссылка | Усилитель мощности, 120Вт, 100В, 2 зоны оповещения, 4 линии оповещения, цифровая линия управления, 2 линии светового оповещения с защитой от перегрузки и КЗ, линия контроля неисправности, встроенный РИП (под АКБ 2шт х 12Ач). Настольное исполнение, в комплекте крепеж для 19”-стойки. | руб. | 49320
92 | 25125 | Рокот-5 УМ-30 | СибАрс | Ссылка | Усилитель мощности, 120Вт, 30В, 2 зоны оповещения, 4 линии оповещения, 2 линии светового оповещения с защитой от перегрузки и КЗ, встроенный РИП (под АКБ 2шт х 12Ач). Настольное исполнение, в комплекте крепеж для 19”-стойки. | руб. | 45560
93 | 26007 | Рокот-5 МС | СибАрс | Ссылка | Микрофонная станция предназначена для дистанционной трансляции сообщений со встроенного микрофона в пожарной системе речевого оповещения РОКОТ-5, совместно с прибором управления оповещением "Рокот-5 ПУО". Длина линии связи до 150 м. Встроенный контроль исправности линии связи. | руб. | 8568
94 | 2037 | АС-2-1 | СибАрс | Ссылка | Акустическая система, 5 Вт, 4 Ом | руб. | 1523
95 | 5552 | АС-2-2 | СибАрс | Ссылка | Акустическая система, 5 Вт, согласующий трансформатор | руб. | 1664
96 | 10344 | АС-3-1 | СибАрс | Ссылка | Угловая акустическая система, 5 Вт, 4 Ом, 90-94 дБ/Вт/м | руб. | 1118
97 | 11643 | АС-3-2 | СибАрс | Ссылка | Угловая акустическая система, 5 Вт, согл. трансформатор, 84-88 дБ | руб. | 1223
98 | 10345 | АС-3-3 | СибАрс | Ссылка | Потолочная акустическая система, 5 Вт, 4 Ом, 90-94 дБ/Вт/м | руб. | 1160
99 | 13741 | АС-3-4 | СибАрс | Ссылка | Потолочная акустическая система, 5 Вт, согл. трансформатор, 84-88 дБ | руб. | 1255
100 | 22746 | АС-4 | СибАрс | Ссылка | Настенный громкоговоритель 1 Вт/ 3 Вт/ 5 Вт, 150 Гц-12 кГц, 30/50/70/100 В, пластик, ткань, 284х208х83 мм, IP41 | руб. | 3371
101 | 25128 | АС-4-2 | СибАрс | Ссылка | Настенный громкоговоритель, 0,5 Вт/ 3 Вт/ 5 Вт, 200 Гц-5 кГц, 30/50/70/100 В, пластик, 140х200х67 мм, IP40 | руб. | 2168
102 | 25126 | АС-5 | СибАрс | Ссылка | Потолочный громкоговоритель 0,5 Вт/ 3 Вт/ 5 Вт, 120 Гц-12 кГц, 100 В, пластик, D180х105 мм, IP41 | руб. | 2861
СИСТЕМА ОПОВЕЩЕНИЯ «С»
С центральным БРО С-К и пассивными колонками С-3,-5
103 | 43626 | С-К (ГО и ЧС) | Раченков ИП | Ссылка | БРО для трансляции сообщений в системах оповещения, совместим с ситемой оповещения ГО и ЧС, 2 сообщения по 8 сек., выходная мощность 24Вт при нагрузке 2 Ом, 15Вт при нагрузке 4 Ом, питание ~220В, (резерв АКБ 7Ач), 190х163х83мм, 0.41кг, -10..+40С, IP 30. Светодиодная индикация: сеть, резерв, контроль. Линейный выход. | руб. | 5927
104 | 43627 | С-КЛ | Раченков ИП | Ссылка | БРО для трансляции сообщений в системах оповещения, 2 сообщения по 8 сек., выходная мощность 24Вт при нагрузке 2 Ом, 15Вт при нагрузке 4 Ом, питание ~220В, (резерв АКБ 7Ач), 230х170х95мм, 0.7кг, -10..+40С, IP 30. Светодиодная индикация: сеть, резерв, контроль. Контроль линий управления, оповещения и линейного выхода, имеет автоматическую защиту от глубокого разряда АКБ и её переполюсовки! Автоматическая защита усилителя мощности звукового сигнала от короткого замыкания и перегрузки выходной цепи (линии оповещения)! | руб. | 6413
105 | 43628 | С-КЛ-Д (Диктофон) | Раченков ИП | Ссылка | БРО с возможностью записи своих сообщений длительностью до 40 секунд, 2 записанных речевых сообщения, тревожное и тестовое, выходная мощность 24Вт при нагрузке 2 Ом, 15Вт при нагрузке 4 Ом; питание ~220В, (резерв АКБ 7Ач), 230х170х95мм, 0.6кг, -10..+40С, IP 30. Светодиодная индикация: сеть, контроль, трансляция. Линейный выход, контроль линии, диктофон, микрофонный ключ. | руб. | 8263
106 | 43629 | С-К-БР | Раченков ИП | Ссылка | Блок расширения мощности для трансляции речевых сообщений от прибора С-К. Контроль шлейфа, питание ~220В, (резерв АКБ 7 Ач), 190х163х83мм, 0.41кг, -10..+40С, IP 30. Выходная мощность - 24 Вт при нагрузке 2 Ом, 15 Вт - при нагрузке 4 Ом. | руб. | 5567
107 | 43888 | С-КЛ-БР | Раченков ИП | Ссылка | Блок расширения мощности для трансляции речевых сообщений от прибора С-К-Л. питание ~220В, (резерв АКБ 7 Ач), 230х170х95мм, 0.7кг, -10..+40С, IP 30. Выходная мощность - 24 Вт при нагрузке 2 Ом, 15 Вт - при нагрузке 4 Ом. Контроль линий оповещения и линейного выхода, имеет автоматическую защиту от глубокого разряда АКБ и её переполюсовки! Автоматическая защита усилителя мощности звукового сигнала от короткого замыкания и перегрузки выходной цепи (линии оповещения)! | руб. | 6053
Колонки настенные
108 | 43599 | С-3 MINI 4 Ом | Раченков ИП | Ссылка | Модуль акустический, 3Вт, 4 Ом, 100-15000 Гц, 96дБ, 103х160х47мм, 0.26кг, -10..+50С, IP 41. | руб. | 843
109 | 43600 | С-3 MINI 8 Ом | Раченков ИП | Ссылка | Модуль акустический, 3Вт, 8 Ом, 100-15000 Гц, 96дБ, 103х160х47мм, 0.26кг, -10..+50С, IP 41. | руб. | 843
110 | 43601 | С-3 (8 Ом) | Раченков ИП | Ссылка | Модуль акустический, 3Вт, 8 Ом, 100-15000 Гц, 96дБ, 218х135х68мм, 0.5кг, -10..+50С, IP 41. | руб. | 1405
111 | 43602 | С-3 (4 Ом) | Раченков ИП | Ссылка | Модуль акустический, 3Вт, 8 Ом, 100-15000 Гц, 96дБ, 218х135х68мм, 0.5кг, -10..+50С, IP 41. | руб. | 1405
112 | 43603 | С-3Л MINI (8 Ом) | Раченков ИП | Ссылка | Модуль акустический с функцией контроля линии! 3Вт, 8 Ом, 100-15000 Гц, 96дБ, 103х160х47мм, 0.26кг, -10..+50С, IP 41. | руб. | 861
113 | 43604 | С-3Л MINI (4 Ом) | Раченков ИП | Ссылка | Модуль акустический с функцией контроля линии! 3Вт, 4 Ом, 100-15000 Гц, 96дБ, 103х160х47мм, 0.26кг, -10..+50С, IP 41. | руб. | 861
114 | 43605 | С-3Л (8 Ом) | Раченков ИП | Ссылка | Модуль акустический, 3Вт, 8 Ом, 100-15000 Гц, 96дБ, 218х135х68мм, 0.5кг, -10..+50С, IP 41. Функция контроля линии! | руб. | 1415
115 | 43606 | С-3Л (4 Ом) | Раченков ИП | Ссылка | Модуль акустический, 3Вт, 4 Ом, 100-15000 Гц, 96дБ, 218х135х68мм, 0.5кг, -10..+50С, IP 41. Функция контроля линии! | руб. | 1415
116 | 43607 | С-5 (8 Ом) | Раченков ИП | Ссылка | Модуль акустический, 5Вт, 8 Ом, 100-15000 Гц, 96дБ, 240х150х84мм, 0.65кг, -10..+50С, IP 41. | руб. | 1770
117 | 43608 | С-5 (4 Ом) | Раченков ИП | Ссылка | Модуль акустический, 5Вт, 4 Ом, 100-15000 Гц, 96дБ, 240х150х84мм, 0.65кг, -10..+50С, IP 41. | руб. | 1770
118 | 43609 | С-5Л (8 Ом) | Раченков ИП | Ссылка | Модуль акустический, 5Вт, 8 Ом, 100-15000 Гц, 96дБ, 240х150х84мм, 0.65кг, -10..+50С, IP 41. Функция контроля линии. | руб. | 1779
119 | 43610 | С-5Л (4 Ом) | Раченков ИП | Ссылка | Модуль акустический, 5Вт, 4 Ом, 100-15000 Гц, 96дБ, 240х150х84мм, 0.65кг, -10..+50С, IP 41. Функция контроля линии. | руб. | 1779
120 | 43630 | С-10 (8 Ом) | Раченков ИП | Ссылка | Модуль акустический, 10Вт, 8 Ом, 100-15000 Гц, 96дБ, 240х150х84мм, 0.65кг, -10..+50С, IP 41. | руб. | 1866
121 | 43631 | С-10 (4 Ом) | Раченков ИП | Ссылка | Модуль акустический, 10Вт, 4 Ом, 100-15000 Гц, 96дБ, 240х150х84мм, 0.65кг, -10..+50С, IP 41. | руб. | 1866
122 | 43632 | С-10Л (8 Ом) | Раченков ИП | Ссылка | Модуль акустический, 10Вт, 8 Ом, 100-15000 Гц, 96дБ, 240х150х84мм, 0.65кг, -10..+50С, IP 41. Функция контроля линии. | руб. | 1876
123 | 43633 | С-10Л (4 Ом) | Раченков ИП | Ссылка | Модуль акустический, 10Вт, 4 Ом, 100-15000 Гц, 96дБ, 240х150х84мм, 0.65кг, -10..+50С, IP 41. Функция контроля линии. | руб. | 1876
Колонки потолочные
124 | 43611 | С-3 исп.2 (8 Ом) | Раченков ИП | Ссылка | Модуль акустический, 3Вт, 8 Ом, 100-15000 Гц, 96дБ, 180х180х64мм, 0.38кг, -10..+50С, IP 41. Потолочное исполнение. | руб. | 1332
125 | 43612 | С-3 исп.2 (4 Ом) | Раченков ИП | Ссылка | Модуль акустический, 3Вт, 4 Ом, 100-15000 Гц, 96дБ, 180х180х64мм, 0.38кг, -10..+50С, IP 41. Потолочное исполнение. | руб. | 1332
126 | 43613 | С-3 исп.2 MINI (8 Ом) | Раченков ИП | Ссылка | Модуль акустический, 3Вт, 8 Ом, 100-15000 Гц, 96дБ, 120х120х64мм, 0.16кг, -10..+50С, IP 41. Потолочное исполнение. | руб. | 768
127 | 43614 | С-3 исп.2 MINI (4 Ом) | Раченков ИП | Ссылка | Модуль акустический, 3Вт, 4 Ом, 100-15000 Гц, 96дБ, 120х120х64мм, 0.16кг, -10..+50С, IP 41. Потолочное исполнение. | руб. | 768
128 | 43615 | С-3Л исп.2 (8 Ом) | Раченков ИП | Ссылка | Модуль акустический, 3Вт, 8 Ом, 100-15000 Гц, 96дБ, 180х180х64мм, 0.38кг, -10..+50С, IP 41. Потолочное исполнение. Функция контроля линии | руб. | 1343
129 | 43616 | С-3Л исп.2 (4 Ом) | Раченков ИП | Ссылка | Модуль акустический, 3Вт, 4 Ом, 100-15000 Гц, 96дБ, 180х180х64мм, 0.38кг, -10..+50С, IP 41. Потолочное исполнение. Функция контроля линии | руб. | 1343
130 | 43617 | С-5 исп.2 (8 Ом) | Раченков ИП | Ссылка | Модуль акустический, 5Вт, 8 Ом, 100-15000 Гц, 100дБ, 180х180х64мм, 0.38кг, -10..+50С, IP 41. Потолочное исполнение. | руб. | 1677
131 | 43618 | С-5 исп.2 (4 Ом) | Раченков ИП | Ссылка | Модуль акустический, 5Вт, 4 Ом, 100-15000 Гц, 100дБ, 180х180х64мм, 0.38кг, -10..+50С, IP 41. Потолочное исполнение. | руб. | 1677
132 | 43619 | С-5Л исп.2 (8 Ом) | Раченков ИП | Ссылка | Модуль акустический, 5Вт, 8 Ом, 100-15000 Гц, 100дБ, 180х180х64мм, 0.38кг, -10..+50С, IP 41. Потолочное исполнение. Функция контроля линии | руб. | 1687
133 | 43625 | С-5Л исп.2 (4 Ом) | Раченков ИП | Ссылка | Модуль акустический, 5Вт, 4 Ом, 100-15000 Гц, 100дБ, 180х180х64мм, 0.38кг, -10..+50С, IP 41. Потолочное исполнение. Функция контроля линии | руб. | 1687
134 | 47566 | С-10 исп.2 (8 Ом) | Раченков ИП | Ссылка | Модуль акустический, 10Вт, 8 Ом, 100-15000 Гц, 100дБ, 180х180х64мм, 0.38кг, -10..+50С, IP 41. Потолочное исполнение. | руб. | 1771
135 | 47567 | С-10 исп.2 (4 Ом) | Раченков ИП | Ссылка | Модуль акустический, 10Вт, 4 Ом, 100-15000 Гц, 100дБ, 180х180х64мм, 0.38кг, -10..+50С, IP 41. Потолочное исполнение. | руб. | 1771
136 | 47568 | С-10Л исп.2 (8 Ом) | Раченков ИП | Ссылка | Модуль акустический, 10Вт, 8 Ом, 100-15000 Гц, 100дБ, 180х180х64мм, 0.38кг, -10..+50С, IP 41. Потолочное исполнение. Функция контроля линии | руб. | 1782
137 | 47569 | С-10Л исп.2 (4 Ом) | Раченков ИП | Ссылка | Модуль акустический, 10Вт, 4 Ом, 100-15000 Гц, 100дБ, 180х180х64мм, 0.38кг, -10..+50С, IP 41. Потолочное исполнение. Функция контроля линии | руб. | 1782
С центральным трансформаторным БРО С-К-120 и колонками С-Т3/1,-Т5/3
Блок речевого оповещения
138 | 43622 | С-К-120М | Раченков ИП | Ссылка | Прибор управления речевыми оповещателями с трансформаторным выходом, две независимые зоны оповещения, напряжением 100В, выходная мощность 120Вт, частотный диапазон 80-12000 ГЦ питание ~220В, 315х275х120мм, 3.7кг,(резерв 2 АКБ 12Вх12Ач). Контроль линий оповещения, напряжения сети и АКБ. Электронная защита усилителя мощности от перегрузки и короткого замыкания, два перезаписываемых сообщения длительностью 40с. | руб. | 62348
139 | 43623 | С-К-120М (с внешним микрофоном) | Раченков ИП | Ссылка | Прибор управления речевыми оповещателями с трансформаторным выходом, с внешним микрофоном, две независимые зоны оповещения, напряжением 100В, выходная мощность 120Вт, частотный диапазон 80-12000 ГЦ питание ~220В, 315х275х120мм, 3.7кг, (резерв 2 АКБ 12Вх12Ач). Контроль линий оповещения, напряжения сети и АКБ. Электронная защита от перегрузки и короткого замыкания, два перезаписываемых сообщения длительностью 40с. | руб. | 70589
140 | 44107 | С-К-120М (с внешним НАСТОЛЬНЫМ микрофоном) | Раченков ИП | Ссылка | Прибор управления речевыми оповещателями с трансформаторным выходом, с внешним НАСТОЛЬНЫМ микрофоном, две независимые зоны оповещения, напряжением 100В, выходная мощность 120Вт, частотный диапазон 80-12000 ГЦ питание ~220В, 315х275х120мм, 3.7кг, (резерв 2 АКБ 12Вх12Ач). Контроль линий оповещения, напряжения сети и АКБ. Электронная защита от перегрузки и короткого замыкания, два перезаписываемых сообщения длительностью 40с. | руб. | 70589
141 | 43593 | С-К-120У | Раченков ИП | Ссылка | Трансляционный усилитель с трансформат. выходом для трансляции сообщений, поступающих от пульта управления "С-ПУ". Контроль линий оповещения, защита от короткого замыкания и перегрузки линий, наличие резервного источника питания с блоком контроля заряда/разряда АКБ. Напряжение в линии оповещения 100В, выход. мощность 120Вт, частот. диапазон 80-12000 ГЦ питание ~220В, 315х275х120мм, 3.7кг,(резерв 2 АКБ 12Вх12Ач). | руб. | 49685
142 | 43621 | C-УП | Раченков ИП | Ссылка | Активный речевой оповещатель. Максимальное кол-во С-УП, подключенных к С-ПУ - 20шт. (на одну зону), 12В, 250мА, 3 Вт, 96дБ, 218х135х67мм, 0.5кг, -10..+50С, IP 41. Настенное исполнение. | руб. | 2195
143 | 43598 | С-ПУ | Раченков ИП | Ссылка | Пульт управления речевым оповещением предназначен для трансляции речевой информации через усилители низкой частоты "С-К-120У" или активные речевые оповещатели "С-УП". Управление 4-мя независимыми зонами оповещения, контроль соединительных линий в дежурном режиме, линия управления от ППКП, трансляция ГО и ЧС, встроенный микрофон. Напряжение питания 12В, количество зон оповещения 4, количество перезаписываемых сообщений 4, частотный диапазон 20-18000 Гц. | руб. | 21451
Трансформаторные колонки настенные
144 | 43641 | С-Т-100В 1/3 Вт | Раченков ИП | Ссылка | Модуль акустический со встроенным трансформатором. 100В, 3 Вт или 1Вт, 100-15000 Гц, 96дБ, 218х135х68мм, 0.64кг, -10..+50С, IP 41 | руб. | 2420
145 | 43594 | С-ТЛ-100В 1/3 Вт | Раченков ИП | Ссылка | Модуль акустический со встроенным трансформатором. 100В, 3 Вт или 1Вт, 100-15000 Гц, 84±7%дБ, 218х135х64мм, 0.64кг, -10..+50С, IP 41. Функция контроля линий. | руб. | 2432
146 | 43645 | С-Т-100В 1/3 Вт МИНИ | Раченков ИП | Ссылка | Модуль акустический со встроенным трансформатором. 100В, возможность выбора 3 Вт или 1Вт, 100-15000 Гц, 96дБ, 103х160х47мм, 0.26кг, -10..+50С, IP 41 | руб. | 1333
147 | 43646 | С-ТЛ-100В 1/3 Вт МИНИ | Раченков ИП | Ссылка | Модуль акустический со встроенным трансформатором. 100В, возможность выбора 3 Вт или 1Вт, 100-15000 Гц,96дБ, 103х160х47мм, 0.26кг, -10..+50С, IP 41. Функция контроля линии. | руб. | 1352
148 | 43642 | С-Т-100В 3/5 Вт | Раченков ИП | Ссылка | Модуль акустический со встроенным трансформатором. 100В, 5 Вт или 3Вт, 160-16000 Гц, 100дБ, 240х150х84мм, 0.8кг, -10..+50С, IP 41 | руб. | 2482
149 | 43595 | С-ТЛ-100В 3/5 Вт | Раченков ИП | Ссылка | Модуль акустический со встроенным трансформатором. 100В, 5 Вт или 3Вт, 160-16000 Гц, 100дБ, 240х150х84мм, 0.8кг, -10..+50С, IP 41. Функция контроля линий. | руб. | 2494
150 | 43643 | С-Т-100 7.5/10 | Раченков ИП | Ссылка | Модуль акустический трансформаторный настенный 7.5Вт или 10Вт/100В/ 160-16000 Гц, 100дБ, 240х150х84мм, 0.8кг, -10..+50С, IP 41. | руб. | 4687
151 | 43644 | С-ТЛ-100 7.5/10 | Раченков ИП | Ссылка | Модуль акустический трансформаторный настенный 7.5Вт или 10Вт/100В/ 160-16000 Гц, 100дБ, 240х150х84мм, 0.8кг, -10..+50С, IP 41. Функция контроля линий. | руб. | 4712
Трансформаторные колонки потолочные
152 | 43647 | С-Т-100В 1/3 Вт исп. 2 | Раченков ИП | Ссылка | Модуль акустический со встроенным трансформатором. 100В, 3 Вт или 1Вт, 100-15000 Гц, 96дБ, 180х180х64мм, 0.64кг, -10..+50С, IP 41. Потолочное исполнение | руб. | 2083
153 | 43649 | С-Т-100В 1/3 Вт исп. 2 МИНИ | Раченков ИП | Ссылка | Модуль акустический со встроенным трансформатором. 100В, 3 Вт или 1Вт, 100-15000 Гц, 96дБ, 120х120х64мм, 0.22кг, -10..+50С, IP 41. Потолочное исполнение | руб. | 1238
154 | 43650 | С-ТЛ-100В 1/3 Вт исп. 2 | Раченков ИП | Ссылка | Модуль акустический со встроенным трансформатором. 100В, 3 Вт или 1Вт, 100-15000 Гц, 96дБ, 180х180х64мм, 0.64кг, -10..+50С, IP 41. Потолочное исполнение. Функция контроля линии. | руб. | 2083
155 | 43651 | С-ТЛ-100В 1/3 Вт исп. 2 МИНИ | Раченков ИП | Ссылка | Модуль акустический со встроенным трансформатором. 100В, 3 Вт или 1Вт, 100-15000 Гц, 96дБ, 120х120х64мм, 0.22кг, -10..+50С, IP 41. Потолочное исполнение. Функция контроля линии. | руб. | 1258
156 | 43652 | С-Т-100В 3/5 Вт исп. 2 | Раченков ИП | Ссылка | Модуль акустический со встроенным трансформатором. 100В, 5Вт или 3Вт, 160-16000 Гц, 100дБ, 180х180х64мм, 0.64кг, -10..+50С, IP 41. Потолочное исполнение | руб. | 2213
157 | 43653 | С-ТЛ-100В 3/5 Вт исп. 2 | Раченков ИП | Ссылка | Модуль акустический со встроенным трансформатором. 100В, 5Вт или 3Вт, 160-16000 Гц, 100дБ, 180х180х64мм, 0.64кг, -10..+50С, IP 41. Потолочное исполнение. Функция контроля линии. | руб. | 2213
158 | 47564 | С-Т-100В 7.5/10 Вт исп. 2 | Раченков ИП | Ссылка | Модуль акустический со встроенным трансформатором. 100В, 7.5Вт или 10Вт, 160-16000 Гц, 100дБ, 180х180х64мм, 0.64кг, -10..+50С, IP 41. Потолочное исполнение | руб. | 4259
159 | 47565 | С-ТЛ-100В 7.5/10 Вт исп. 2 | Раченков ИП | Ссылка | Модуль акустический со встроенным трансформатором. 100В, 7.5Вт или 10Вт, 160-16000 Гц, 100дБ, 180х180х64мм, 0.64кг, -10..+50С, IP 41. Потолочное исполнение. Функция контроля линии. | руб. | 4279
С центральным автономным БРО С-М и активными колонками С-У
Автономные блоки речевого оповещения
160 | 43654 | С-М МИНИ | Раченков ИП | Ссылка | Речевой оповещатель с одним записанным речевым сообщением длительностью - 8 сек., 12В, 3Вт, 250мА, 96дБ, 103х160х47мм, 0.26кг, -10..+50С, IP 41. Настенное исполнение. | руб. | 3203
161 | 43655 | С-М | Раченков ИП | Ссылка | Речевой оповещатель с одним записанным речевым сообщением длительностью - 8 сек., 12В, 3Вт, 250мА, 96дБ, 135х218х67мм, 0.5кг, -10..+50С, IP 41. Настенное исполнение. | руб. | 3732
162 | 43656 | С-МБ | Раченков ИП | Ссылка | Речевой оповещатель с возможностью установки светового табло «М». Одно записанное речевое сообщение длительностью -8с., 12В, 3Вт, 250мА, 96дБ, 400х100х38мм, 0.2кг, -10..+50С, IP 41 | руб. | 3283
163 | 43657 | С-М исп. 2 | Раченков ИП | Ссылка | Речевой оповещатель с записанным речевым сообщением длительностью - 8 с., 12В, 3Вт, 250мА, 96дБ, 180х180х56мм, 0.38кг, -10..+50С, IP 41. Потолочное исполнение. | руб. | 3234
164 | 43658 | С-МД | Раченков ИП | Ссылка | Речевой оповещатель с диктофоном, возможность записи собственного речевого сообщения длительностью 16 сек на встроенный микрофон, 12В, 3Вт, 250мА, 96дБ, 135х218х67мм, 0.5кг, -10..+50С, IP 41. Настенное исполнение | руб. | 3851
Колонки активные
165 | 43659 | С-У МИНИ | Раченков ИП | Ссылка | Активный речевой оповещатель, подключается к линейному выходу речевого оповещателя С-М MINI». Максимальное кол-во С-У, подключенных к С-М - 25шт. 12В, 250мА, 3 Вт, 96дБ, 103х160х47мм, 0.26кг, -10..+50С, IP 41. Настенное исполнение. | руб. | 1904
166 | 43660 | С-У | Раченков ИП | Ссылка | Активный речевой оповещатель, подключается к линейному выходу речевого оповещателя «С М» (М-Д, М-Б). Максимальное кол-во С-У, подключенных к С-М - 25шт. 12В, 250мА, 3 Вт, 96дБ, 135х218х67мм, 0.5кг, -10..+50С, IP 41. Настенное исполнение | руб. | 2194
167 | 43661 | С-У исп. 2 | Раченков ИП | Ссылка | Активный речевой оповещатель, подключается к линейному выходу речевого оповещателя «С М» (М-Д, М-Б). Максимальное кол-во С-У, подключенных к С-М - 25шт. 12В, 250мА, 3 Вт, 96дБ, 180х180х56мм, 0.38кг, -10..+50С, IP 41. Потолочное исполнение. | руб. | 2132
168 | 43662 | С-УБ | Раченков ИП | Ссылка | Активный речевой оповещатель с возможностью установки светового табло «М»,12В, 250мА, 3 Вт, 96дБ, 400х100х38мм, 0.2кг, -10..+50С, IP 41. Подключается к линейному выходу«С-М» (М-Д, М-Б). Максимальное кол-во С-У-Б, подключенных к С-М-Б - 25 шт. | руб. | 1781
Радиоканальная система оповещения С-Р
169 | 43664 | С-Р-АС | Раченков ИП | Ссылка | Радиоканальный речевой оповещатель предназначен для воспроизведения предварительно записанных речевых сообщений о возникновении пожара на охраняемом объекте. Две батареи напряжением 3,0В и ёмкостью 1,2А/ч - CR123A, уровень звукового давления при речевом оповещении на расстоянии 1м 85 дБ, диапазон воспроизводимых частот 200÷5000Гц, масса без батарей 0,7кг, габаритные размеры 240х150х84мм, IP 41. | руб. | 7275
170 | 43665 | С-Р-СО | Раченков ИП | Ссылка | Радиоканальный световой оповещатель предназначен для обозначения эвакуационных путей в помещениях различного назначения. Две батареи напряжением 3,0В и ёмкостью 1,2А/ч -CR123A, масса 0,35 кг, габаритные размеры 330х150х62мм, IP 55. Любая надпись. | руб. | 6889
171 | 43666 | С-Р-ЗО | Раченков ИП | Ссылка | Радиоканальный звуковой оповещатель предназначен для подачи звуковых сигналов на объектах, оснащенных охранно-пожарной и аварийной сигнализацией. Уровень звукового давления на расстоянии 1м 105дБ, частота звуковых сигналов, 4000Гц, масса 0,3 кг, габаритные размеры 160х103х47мм, IP41 | руб. | 6678
Устройства контроля линии оповещения
172 | 15832 | БКЛО-12 | Раченков ИП | Ссылка | Блок контроля линии оповещения, 12В, общий ток нагрузки - 5А, 4 линии оповещения, 4 линии управления, ток потребления 20 мА, ток транзисторного ключа до 100 мА, -30…+50, 110x100x32 мм, IP 43. | руб. | 3580
173 | 15833 | БКЛО-24 | Раченков ИП | Ссылка | Блок контроля линии оповещения, 24В, общий ток нагрузки - 5А, 4 линии оповещения, 4 линии управления, ток потребления 30 мА, ток транзисторного ключа до 100 мА, -30…+50, 110x100x32 мм, IP 43. | руб. | 4188
Речевые оповещатели "Серенада"
Блоки речевого оповещения
174 | 55281 | Серенада-К | SLT | Ссылка | Серенада-К блок речевого оповещения для управления низковольтной системой речевого оповещения. 1 зона (линия) оповещения. 2 линии управления. 2 речевых сообщения по 8 сек. Максимальная выходная мощность 30Вт. Питание ~220В. Акб 7 А/ч. Питание от аккумулятора 9-15В. Время работы от аккумулятора не менее 24ч. Максимальное количество подключаемых блоков расширения Серенада-К-БР 20шт. 200-5000Гц, 200х180х80, масса 0,5кг, диапазон раб.темп. -0...+40°С, IP30. | руб. | 5942
175 | 55282 | Серенада-К-БР | SLT | Ссылка | Серенада-К-БР блок речевого оповещения для расширения блока речевого оповещения Серенада-К. 1 зона (линия) оповещения. 1 линия управления. Сопротивление линейного входа 100 кОм. Максимальная выходная мощность 30Вт. Питание ~220В. Акб 7 А/ч. Питание от аккумулятора 9-15В. Время работы от аккумулятора не менее 24ч. Максимальное количество подключаемых блоков расширения Серенада-К-БР 20шт. 200-5000Гц, 200х180х80, масса 0,5кг, диапазон раб.темп. -0...+40°С, IP30. | руб. | 5474
Пассивная система речевого оповещения
176 | 53373 | Серенада-3 | SLT | Ссылка | Оповещатель охранно-пожарный речевой настенный, 3Вт, 8Ом, 95дБ, 120-16000Гц, 240х145х75, масса 0,38кг, диапазон раб.темп. -10...+55°С, IP30. Дополнительный вход с разделительным конденсатором. | руб. | 1331
177 | 53378 | Серенада-3-П | SLT | Ссылка | Оповещатель охранно-пожарный речевой потолочный, 3Вт, 8Ом, 95дБ, 120-16000Гц, Ø200х60, масса 0,31кг, диапазон раб.темп. -10...+55°С, IP30. Дополнительный вход с разделительным конденсатором. | руб. | 1227
178 | 53379 | Серенада-6 | SLT | Ссылка | Оповещатель охранно-пожарный речевой настенный, 6Вт, 8Ом, 98дБ, 120-16000Гц, 240х145х75, масса 0,38кг, диапазон раб.темп. -10...+55°С, IP30. Дополнительный вход с разделительным конденсатором. | руб. | 1677
179 | 53380 | Серенада-6-П | SLT | Ссылка | Оповещатель охранно-пожарный речевой потолочный, 6Вт, 8Ом, 98дБ, 120-16000Гц, Ø200х60, масса 0,31кг, диапазон раб.темп. -10...+55°С, IP30. Дополнительный вход с разделительным конденсатором. | руб. | 1425
Активная система речевого оповещения
180 | 53381 | Серенада-М | SLT | Ссылка | Оповещатель охранно-пожарный речевой настенный, 12В, 0,25А, 3Вт, 95дБ, 200-5000Гц, 240х145х75, масса 0,38кг, диапазон раб.темп. -10...+55°С, IP30. Содержит 1 сообщение до 16 сек. Подключение до 10 активных колонок Серенада-У. | руб. | 3475
181 | 53382 | Серенада-М-П | SLT | Ссылка | Оповещатель охранно-пожарный речевой потолочный, 12В, 0,25А, 3Вт, 95дБ, 200-5000Гц, 240х145х75, масса 0,31кг, диапазон раб.темп. -10...+55°С, IP30. Содержит 1 сообщение до 16 сек. Подключение до 10 активных колонок Серенада-У. | руб. | 3014
182 | 53383 | Серенада-У | SLT | Ссылка | Оповещатель охранно-пожарный речевой настенный, 12В, 0,25А, 3Вт, 95дБ, 200-5000Гц, 240х145х75, масса 0,38кг, диапазон раб.темп. -10...+55°С, IP30. Совместимость с оповещателями Серенада-М. | руб. | 2039
183 | 53384 | Серенада-У-П | SLT | Ссылка | Оповещатель охранно-пожарный речевой потолочный, 12В, 0,25А, 3Вт, 95дБ, 200-5000Гц, 240х145х75, масса 0,31кг, диапазон раб.темп. -10...+55°С, IP30. Совместимость с оповещателями Серенада-М. | руб. | 1987
Трансформаторная система речевого оповещения
184 | 53385 | Серенада-Т-3/1 | SLT | Ссылка | Оповещатель охранно-пожарный речевой настенный, 100В, 3/1Вт, 95/92дБ, 120-16000Гц, 240х145х75, масса 0,52кг, диапазон раб.темп. -10...+55°С, IP30. Для систем оповещения с контролем линии (по постоянному/переменному току). | руб. | 1472
185 | 53386 | Серенада-Т-3/1-П | SLT | Ссылка | Оповещатель охранно-пожарный речевой потолочный, 100В, 3/1Вт, 95/92дБ, 120-16000Гц, 240х145х75, масса 0,45кг, диапазон раб.темп. -10...+55°С, IP30. Для систем оповещения с контролем линии (по постоянному/переменному току). | руб. | 1472
186 | 53387 | Серенада-Т-6/3 | SLT | Ссылка | Оповещатель охранно-пожарный речевой настенный, 100В, 6/3Вт, 98/95дБ, 120-16000Гц, 240х145х75, масса 0,53кг, диапазон раб.темп. -10...+55°С, IP30. Для систем оповещения с контролем линии (по постоянному/переменному току). | руб. | 1518
187 | 53388 | Серенада-Т-6/3-П | SLT | Ссылка | Оповещатель охранно-пожарный речевой потолочный, 100В, 6/3Вт, 98/95дБ, 120-16000Гц, 240х145х75, масса 0,46кг, диапазон раб.темп. -10...+55°С, IP30. Для систем оповещения с контролем линии (по постоянному/переменному току). | руб. | 1518
188 | 53389 | Серенада-Т-10/5 | SLT | Ссылка | Оповещатель охранно-пожарный речевой настенный, 100В, 10/5Вт, 101/97дБ, 120-16000Гц, 240х145х75, масса 0,58кг, диапазон раб.темп. -10...+55°С, IP30. Для систем оповещения с контролем линии (по постоянному/переменному току). | руб. | 2005
189 | 53390 | Серенада-Т-10/5-П | SLT | Ссылка | Оповещатель охранно-пожарный речевой потолочный, 100В, 10/5Вт, 101/97дБ, 120-16000Гц, 240х145х75, масса 0,46кг, диапазон раб.темп. -10...+55°С, IP30. Для систем оповещения с контролем линии (по постоянному/переменному току). | руб. | 2005
Системы оповещения "Октава-80" и "Октава-100"
190 | 9220 | Октава-80Ц | Полисервис | Ссылка | 4 коммутируемые и 1 не коммутированная зоны оповещения, речевой процессор, 2 записанных сообщения, внешнее управление, бесперебойное питание, Uвых.= 100 В / 30 В, Рвых.= 80 Вт, контроль линий оповещения, отсек под АКБ 2х7 Ач | руб. | 22260
191 | 25602 | Октава-100Ц | Полисервис | Ссылка | 1 зона оповещения, речевой процессор, 2 записанных сообщения, притание световых оповещателей, внешнее управление, бесперебойное питание, Uвых.= 100 В/30 В, Рвых.= 80 Вт, контроль линий оповещения, отсек под АКБ 2х7 Ач, сопряжение с ТАСЦО населения Санкт-Петербурга по сигналам ГОЧС | руб. | 23670
192 | 25603 | Октава-100Б | Полисервис | Ссылка | Усилитель линейный для "Октава-100Ц-100 В", вход линии 100 В/30 В, Рвых.= 80 Вт, Uвых.=100 В/30 В | руб. | 16715
193 | 24941 | ВПУ-16 | Полисервис | Ссылка | Пульт управления 16 зон, встроенный микрофон, питание от Октава-100Ц | руб. | 8310
194 | 24937 | ВПУ-4 | Полисервис | Ссылка | Выносной пульт управления 4 зоны, встроенный микрофон, питание от Октава-80Ц | руб. | 6860
195 | 26369 | ВМ-01 | Полисервис | Ссылка | Выносной микрофон, дифференциальный выход, питание от ПУО Октава-80Ц | руб. | 3965
196 | 26370 | ВМ-02 | Полисервис | Ссылка | Выносной микрофон, дифференциальный выход, питание от "Октава-100Ц" | руб. | 3965
197 | 26371 | КП-100 | Полисервис | Ссылка | Прибор контроля линий связи, оценка параметров линий звукового оповещения: модуль полного сопротивления, полная мощность линии. | руб. | 8860
Акустические системы речевого пожарного оповещения "Октава"
198 | 52375 | АС-0,5-30/100 (НМ) | Полисервис | Ссылка | 0,5 Вт, 30/100 В, настенное крепление, металлический корпус, IP20 | руб. | 2525
199 | 26458 | АС-0,5-30/100 (НП) | Полисервис | Ссылка | 0,5 Вт, 30/100 В, настенное крепление, пластмассовый корпус, IP20 | руб. | 1610
200 | 20197 | АС-1-30/100 (НМ) | Полисервис | Ссылка | 1 Вт, 30/100 В, настенное крепление, металлический корпус, IP20 | руб. | 2525
201 | 27338 | АС-1-30/100 (НП) | Полисервис | Ссылка | 1 Вт, 30/100 В, настенное крепление, пластмассовый корпус, IP20 | руб. | 1635
202 | 29629 | АС-1-30/100 (ПП) | Полисервис | Ссылка | 1 Вт, 30/100 В, потолочное крепление, пластмассовый корпус, IP20 | руб. | 1945
203 | 27320 | АС-3-30/100 (НМ) | Полисервис | Ссылка | 3 Вт, 30/100 В, настенное крепление, металлический корпус, IP20 | руб. | 2675
204 | 19513 | АС-3-30/100 (НП) | Полисервис | Ссылка | 3 Вт, 30 В, настенное крепление, пластмассовый корпус, IP20 | руб. | 1815
205 | 27321 | АС-3-30/100 (ПП) | Полисервис | Ссылка | 3 Вт, 30/70/100 В, потолочное крепление, пластмассовый корпус, IP20 | руб. | 2395
206 | 27322 | АС-5-30/100 (НМ) | Полисервис | Ссылка | 5 Вт, 30/100 В, настенное крепление, металлический корпус, IP20 | руб. | 3145
207 | 19514 | АС-5-30/100 (НП) | Полисервис | Ссылка | 5 Вт, 30 В, настенное крепление, пластмассовый корпус, IP20 | руб. | 2770
208 | 27323 | АС-5-30/100 (ПП) | Полисервис | Ссылка | 5 Вт, 30/100 В, потолочное крепление, пластмассовый корпус, IP20 | руб. | 2615
209 | 29628 | АС-10-30/100 (НП) исп.5 | Полисервис | Ссылка | 10 Вт, 100 В, настенное крепление, корпус из АБС-пластика, IP54 | руб. | 5750
210 | 40937 | АСШ-10-30/100(НП1) | Полисервис | Ссылка | Громкоговоритель настенный, 10 Вт, 30/100 В, настенное крепление, пластмассовый корпус, IP41, широкополосный, белый | руб. | 4060
211 | 40938 | АСШ-10-30/100(НП2) бел. | Полисервис | Ссылка | Громкоговоритель настенный, 10 Вт, 30/100 В, настенное крепление, пластмассовый корпус, IP41, широкополосный, белый | руб. | 3595
212 | 40939 | АСШ-10-30/100(НП2) черн. | Полисервис | Ссылка | Громкоговоритель настенный, 10 Вт, 30/100 В, настенное крепление, пластмассовый корпус, IP41, широкополосный, черный | руб. | 3595
213 | 40940 | АСШ-15-30/100(НМ1) исп.5 | Полисервис | Ссылка | Громкоговоритель колонна, 15 Вт, 30/100 В, настенное крепление, пластмассовый корпус, IP54, широкополосный, черный | руб. | 6315
214 | 28142 | Кожух защитный для АС-3-30/100 (НП) | Полисервис | Ссылка | металл, 220х150х75 мм | руб. | 540
215 | 28131 | Кожух защитный для АС-5-30/100 (НП) | Полисервис | Ссылка | металл, 270x195x85 мм | руб. | 695
Система оповещения о пожаре Комтид, Оповещатели охрано-пожарные звуковые ПКИ-Р
216 | 43530 | ПКИ-РО «Говорун» | Комтид | Ссылка | Оповещатель речевой предназначен для использования в системах пожарной, охранной и охранно-пожарной сигнализации, системах автоматики, ограничения доступа, подключение до 10 ОПР-П "ГР-0,5" (заказываются отдельно) | руб. | 2244
217 | 43531 | ПКИ-РО-М2 «Говорун» | Комтид | Ссылка | Оповещатель речевой ПКИ-РО-М2 предназначен для использования в системах оповещения и управления эвакуации людей при пожаре (СОУЭ 3-типа), подключение до 20 ОПР-П "ГР-0,5" (заказываются отдельно) Возможность: трансляции речи с помощью встроенного микрофона; контроль шлейфа сигнализации, подключѐнного к ППКП с выдачей светового и звукового сигнала аварии; контроль линии подключѐнных громкоговорителей с выдачей светового и звукового сигнала аварии | руб. | 5814
218 | 43532 | ОПР-П «ГР-0,5» | Комтид | Ссылка | Оповещатель речевой пассивный, для использования с ПКИ-РО или ПКИ-РО-М2, 0,5 Вт, 50 Ом, 90 дБ, габариты - не более 85x70x50 мм, IP31, -30°...+55°С | руб. | 337
219 | 28583 | ПКИ-РС1 Говорун | Комтид | Ссылка | Речевой оповещатель с записанным речевым сообщением, 9…15 В, 0,5 Вт, 50 мА, 70…100 дБ, 85x70x50 мм, IP41, -30°...+55°С | руб. | 1122
220 | 29431 | ПКИ-РС2 Говорун | Комтид | Ссылка | Речевой оповещатель с записанным речевым сообщением, 18...28 В, 0,5 Вт, 50 мА, 70…100 дБ, 90x75x55 мм, IP41, -30°...+55°С | руб. | 1142
221 | 43533 | ПКИ-РС1-3 Говорун | Комтид | Ссылка | Речевой оповещатель (3Вт). Источник звука электродинамическая головка. Длительность записанного речевого сообщения - не более 10 секунд, интервал между сообщения (1-2), 9…15 В, 300 мА, 70…105 дБ, 100x50 мм | руб. | 1387
222 | 43534 | ПКИ-РС2-3 Говорун | Комтид | Ссылка | Речевой оповещатель (3Вт). Источник звука - электродинамическая головка. Длительность записанного речевого сообщения - не более 10 секунд, интервал между сообщения - (1-2), 18…30 В, 300 мА, 70…105 дБ, 100x50 мм | руб. | 1408
Система оповещения LPA
223 | 33179 | LPA-LX240 | LPA | Ссылка | Микшер-усилитель 240 Вт/100 В, USB, Тюнер, 2 мик-х, 3 лин-х вх., селектор 5 зон, приоритеты, контроль линий | руб. | 129657
224 | 33207 | LPA-LX480 | LPA | Ссылка | Микшер-усилитель 480 Вт/100 В, USB, Тюнер, 2 мик-х, 3 лин-х вх., селектор 5 зон, приоритеты, контроль линий | руб. | 144405
225 | 33209 | LPA-LX650 | LPA | Ссылка | Микшер-усилитель 650 Вт/100 В, USB, Тюнер, 2 мик-х, 3 лин-х вх., селектор 5 зон, приоритеты, контроль линий | руб. | 170174
226 | 40952 | LPA-M1 | LPA | Ссылка | Настольная микрофонная станция с селектором зон для усилителей серии LPA-LX | руб. | 39238
227 | 46946 | LPA-Presta-2 | LPA | Ссылка | Моноблочная система оповещения на 2 зоны, 240 Вт | руб. | 170410
228 | 46948 | LPA-Presta-8 | LPA | Ссылка | Моноблочная система оповещения на 8 зон, 650 Вт | руб. | 217410
229 | 45823 | LPA-Presta-16 | LPA | Ссылка | Моноблочная система оповещения на 16 зон, 1000 Вт | руб. | 295686
230 | 46949 | LPA-Presta-BOX | LPA | Ссылка | Настенный бокс для размещения АКБ для LPA-Presta-16 | руб. | 15766
231 | 46950 | LPA-DUO-MIC | LPA | Ссылка | Микрофонная консоль управления на 16 зон для систем LPA-DUO и LPA-PRESTA | руб. | 50382
232 | 47393 | LPA-MINI300 | LPA | Ссылка | Настенная система оповещения 300 Вт/100 В, 1 зона, 1 мик., 1 лин. вх., контроль линий, ГОЧС, отсек для аккумуляторов 17А*ч/2шт | руб. | 53711
233 | 40953 | LPA-6W | LPA | Ссылка | Громкоговоритель настенный, белый, 80 Гц - 20 кГц, 94 дБ, 100 В, 6/3/1.5 Вт | руб. | 3498
234 | 40954 | LPA-6W черный | LPA | Ссылка | Громкоговоритель настенный, черный, 80 Гц - 20 кГц, 94 дБ, 100 В, 6/3/1,5/0.75 Вт | руб. | 3498
235 | 52241 | LPA-6W EVA | LPA | Ссылка | Громкоговоритель настенный, белый, 80 Гц - 20 кГц, 94 дБ, 100 В, 6/3/1.5 Вт для системы LPA-EVA | руб. | 3498
236 | 49251 | LPA-6V | LPA | Ссылка | Громкоговоритель настенный, серый, антивандальный, 120 Гц - 10 кГц, 92 дБ, 100 В, 6/3 Вт | руб. | 7046
237 | 49250 | LPA-10W EVA | LPA | Ссылка | Громкоговоритель настенный, белый, двунаправленный, 80-20.000 Гц, 94 дБ, 100 В, 10/5/2,5 Вт | руб. | 7032
238 | 48689 | LPA-05W3 | LPA | Ссылка | Громкоговоритель настенный, белый, 200-15.000 Гц, 89 дБ, 100 В, 6/3/ 1.5 Вт | руб. | 1340
239 | 46952 | LPA-3C | LPA | Ссылка | Громкоговоритель потолочный, белый, 90 Гц-15 кГц, 89 дБ, 100 В, 3/1,5 Вт | руб. | 1961
240 | 46951 | LPA-6C | LPA | Ссылка | Громкоговоритель потолочный, белый, 80-20.000 Гц, 94 дБ, 100 В, 6/3/1.5 Вт | руб. | 2366
241 | 52374 | LPA-6C EVA | LPA | Ссылка | Громкоговоритель потолочный, белый, 80 Гц - 20 кГц, 94 дБ, 100 В, 6/3/1.5 Вт для системы LPA-EVA | руб. | 2468
242 | 39010 | LPA-6N | LPA | Ссылка | Громкоговоритель потолочный с противопож. металлич. колпаком, белый, 150 Гц-15 кГц, 94 дБ, 100 В, 6/3/1,5 Вт | руб. | 3353
243 | 46953 | LPA-10H | LPA | Ссылка | Рупорный громкоговоритель, компактный, 300 Гц - 9 кГц, 105 дБ, 100 В, 10/5 Вт | руб. | 5062
244 | 46947 | LPA-15H | LPA | Ссылка | Рупорный громкоговоритель, 300 Гц - 9 кГц, 105 дБ, 100 В, 15/7.5 Вт | руб. | 7009
245 | 49194 | LPA-30H1 | LPA | Ссылка | Рупорный громкоговоритель, 350 Гц - 8 кГц, 108 дБ, 100 В, 30/15/10/5/3/1 Вт | руб. | 10757
246 | 46954 | LPA-50H | LPA | Ссылка | Рупорный громкоговоритель, алюминий, 350 Гц - 7 кГц, 110 дБ, 100 В, 50/25 Вт | руб. | 13152
247 | 49249 | LPA-MIC1 | LPA | Ссылка | Микрофон настольный, 100 Гц - 18 кГц, фантомное питание, либо АА-2 шт, световое кольцо | руб. | 10019
СИСТЕМА ОПОВЕЩЕНИЯ "SONAR"
SONAR MINI
248 | 50380 | Sonar SMPM-100 | Sonar |  | Прибор управления оповещением пожарный Sonar SMPM-100: мощность 100 Вт, 4 зоны/4 линии оповещения, прием сигнала от ОПС по СК/АЛС, установка на стену | руб. | 60500
249 | 50379 | Sonar SMPA-100 | Sonar |  | Усилитель линейный Sonar SMPA-100: мощность 100 Вт, установка на стену | руб. | 33000
250 | 50378 | Sonar SMRM-4 | Sonar |  | Пульт управления на 4 направления Sonar SMRM-4, диапазон напряжения питания от 10 до 30 В | руб. | 25300
МОНОБЛОКИ SONAR RUBEZH
250 | 50347 | Sonar SPM-B20085-AR | Sonar |  | Подключение к ППКП по АЛС прот. R3, установка в стойку 19''. Доп. функции: вход DAP для ВПУ | руб. | 235950
251 | 50348 | Sonar SPM-B20085-AW | Sonar |  | Подключение к ППКП по АЛС прот. R3, установка на стену. Доп. функции: вход DAP для ВПУ. | руб. | 235950
252 | 50349 | Sonar SPM-B20085-DR | Sonar |  | Подключение к ППКП по сухим контактам, установка в стойку 19''. Доп. функции: вход DAP для ВПУ. | руб. | 235950
253 | 50350 | Sonar SPM-B20085-DW | Sonar |  | Подключение к ППКП по сухим контактам, установка на стену. Доп. функции: вход DAP для ВПУ. | руб. | 235950
254 | 50351 | Sonar SPM-B10050-AR | Sonar |  | Подключение к ППКП по АЛС прот. R3. Доп. функции: вход DAP для ВПУ | руб. | 180895
255 | 50352 | Sonar SPM-B10050-AW | Sonar |  | Подключение к ППКП по АЛС прот. R3, установка на стену. Доп. функции: вход DAP для ВПУ | руб. | 180895
256 | 50353 | Sonar SPM-B10050-DR | Sonar |  | Подключение к ППКП по сухим контактам. Доп. функции: вход DAP для ВПУ | руб. | 180895
257 | 50354 | Sonar SPM-B10050-DW | Sonar |  | Подключение к ППКП по сухим контактам, установка на стену. Доп. функции: вход DAP для ВПУ. | руб. | 180895
258 | 55344 | Sonar SPM-B10025-AR | Sonar |  | Подключение к ППКП по АЛС прот. R3. Доп. функции: вход DAP для ВПУ | руб. | 165165
259 | 54771 | Sonar SPM-B10025-AW | Sonar |  | Подключение к ППКП по АЛС прот. R3, установка на стену. Доп. функции: вход DAP для ВПУ | руб. | 165165
260 | 55346 | Sonar SPM-B10025-DW | Sonar |  | Подключение к ППКП по сухим контактам, установка на стену. Доп. функции: вход DAP для ВПУ | руб. | 165165
261 | 55347 | Sonar SPM-B10025-DR | Sonar |  | Подключение к ППКП по сухим контактам. Доп. функции: вход DAP для ВПУ | руб. | 165165
262 | нет | Sonar SPM-C20085-AR | Sonar |  | Подключение к ППКП по АЛС прот. R3. Доп. функции: линейный вход, входы DAP для ВПУ, микрофонного пульта SRM-7020C, встроенный MP3/FM плеер (воспроизведение файлов только с внешнего USB-флэш-накопителя) | руб. | 283140
263 | нет | Sonar SPM-C20085-AW | Sonar |  | Подключение к ППКП по АЛС прот. R3, установка на стену.. Доп. функции: линейный вход, входы DAP для ВПУ, микрофонного пульта SRM-7020C, встроенный MP3/FM плеер (воспроизведение файлов только с внешнего USB-флэш-накопителя) | руб. | 283140
264 | нет | Sonar SPM-C20085-DR | Sonar |  | Подключение к ППКП по сухим контактам. Доп. функции: линейный вход, входы DAP для ВПУ, микрофонного пульта SRM-7020C, встроенный MP3/FM плеер (воспроизведение файлов только с внешнего USB-флэш-накопителя) | руб. | 283140
265 | нет | Sonar SPM-C20085-DW | Sonar |  | Подключение к ППКП по сухим контактам, установка на стену.. Доп. функции: линейный вход, входы DAP для ВПУ, микрофонного пульта SRM-7020C, встроенный MP3/FM плеер (воспроизведение файлов только с внешнего USB-флэш-накопителя) | руб. | 283140
266 | нет | Sonar SPM-C20050-AR | Sonar |  | Подключение к ППКП по АЛС прот. R3. Доп. функции: линейный вход, входы DAP для ВПУ, микрофонного пульта SRM-7020C, встроенный MP3/FM плеер (воспроизведение файлов только с внешнего USB-флэш-накопителя) | руб. | 228085
267 | нет | Sonar SPM-C20050-AW | Sonar |  | Подключение к ППКП по АЛС прот. R3, установка на стену.. Доп. функции: линейный вход, входы DAP для ВПУ, микрофонного пульта SRM-7020C, встроенный MP3/FM плеер (воспроизведение файлов только с внешнего USB-флэш-накопителя) | руб. | 228085
268 | нет | Sonar SPM-C20050-DR | Sonar |  | Подключение к ППКП по сухим контактам. Доп. функции: линейный вход, входы DAP для ВПУ, микрофонного пульта SRM-7020C, встроенный MP3/FM плеер (воспроизведение файлов только с внешнего USB-флэш-накопителя) | руб. | 228085
269 | нет | Sonar SPM-C20050-DW | Sonar |  | Подключение к ППКП по сухим контактам, установка на стену.. Доп. функции: линейный вход, входы DAP для ВПУ, микрофонного пульта SRM-7020C, встроенный MP3/FM плеер (воспроизведение файлов только с внешнего USB-флэш-накопителя) | руб. | 228085
270 | нет | Sonar SPM-C20025-AR | Sonar |  | Подключение к ППКП по АЛС прот. R3. Доп. функции: линейный вход, входы DAP для ВПУ, микрофонного пульта SRM-7020C, встроенный MP3/FM плеер (воспроизведение файлов только с внешнего USB-флэш-накопителя) | руб. | 204490
271 | нет | Sonar SPM-C20025-AW | Sonar |  | Подключение к ППКП по АЛС прот. R3, установка на стену.. Доп. функции: линейный вход, входы DAP для ВПУ, микрофонного пульта SRM-7020C, встроенный MP3/FM плеер (воспроизведение файлов только с внешнего USB-флэш-накопителя) | руб. | 204490
272 | нет | Sonar SPM-C20025-DR | Sonar |  | Подключение к ППКП по сухим контактам. Доп. функции: линейный вход, входы DAP для ВПУ, микрофонного пульта SRM-7020C, встроенный MP3/FM плеер (воспроизведение файлов только с внешнего USB-флэш-накопителя) | руб. | 204490
273 | нет | Sonar SPM-C20025-DW | Sonar |  | Подключение к ППКП по сухим контактам, установка на стену. Доп. функции: линейный вход, входы DAP для ВПУ, микрофонного пульта SRM-7020C, встроенный MP3/FM плеер (воспроизведение файлов только с внешнего USB-флэш-накопителя) | руб. | 204490
274 | 55348 | Sonar SPM-A01050-AW | Sonar |  | Доп. функции: линейный вход, вход DAP для микрофонного пульта SRM-7001C | руб. | 149435
275 | 55349 | Sonar SPM-A01050-DW | Sonar |  | Доп. функции: линейный вход, вход DAP для микрофонного пульта SRM-7001C. Поддерживает пульт SRM – 7001C. | руб. | 149435
276 | 55350 | Sonar SPM-A01025-AW | Sonar |  | Доп. функции: линейный вход, вход DAP для микрофонного пульта SRM-7001C | руб. | 133705
277 | нет | Sonar SPM-A01025-DW | Sonar |  | мощность 250 Вт, 1 зона/2 линии оповещения, прием сигнала от ОПС по "СК", установка на стену. Доп. функции: линейный вход, вход DAP для микрофонного пульта SRM-7001C | руб. | 133705
278 | 54439 | Sonar SRM-7010 | Sonar |  | Пульт микрофонный СОУЭ: 10 зон, подключение к моноблокам ППУ-2, ППУ-3 по интерфейсу DAP, доп. вход питания 24 В, прием сигнала АВАРИЯ (сухой контакт) от ИВЭПР | руб. | 39325
279 | 54440 | Sonar SRM-7020 | Sonar |  | Пульт микрофонный СОУЭ: 20 зон, подключение к моноблокам ППУ-2, ППУ-3 по интерфейсу DAP, доп. вход питания 24 В, прием сигнала АВАРИЯ (сухой контакт) от ИВЭПР | руб. | 39325
280 | 54441 | Sonar SRM-7001С | Sonar |  | Пульт микрофонный: 1 зона, подключение к моноблокам ППУ-1 по интерфейсу DAP, доп. вход питания 24 В | руб. | 15730
281 | 54442 | Sonar SRM-7020C | Sonar |  | Пульт микрофонный: 20 зон, подключение к моноблокам ППУ-3 по интерфейсу DAP, доп. вход питания 24 В, встроенный MP3/FM-плеер (воспроизведение файлов только с внешнего USB-флэш-накопителя), линейный вход | руб. | 39325
282 | 54241 | Sonar SNCA-8002 | Sonar |  | Конвертер DAP-IP для объединения приборов Sonar SPM, пультов Sonar SRM и панелей расширения Sonar SRX в сеть Ethernet | руб. | 60500
283 | 54772 | Sonar SPM-Box | Sonar |  | Бокс под 2 АКБ 12В 40Ач | руб. | 6292
284 | 54773 | Sonar SPM-Cover | Sonar |  | Кожух для моноблоков серии SPM настенного исполнения | руб. | 5191
285 | нет | Комплект монтажных частей настенный | Sonar |  | Sonar SPM-Cover с предустановленными изоляторами шлейфа ИЗ-1-R3 (настенный) в составе: Sonar SPM-Cover, ИЗ-1-R3 (2шт.), шлейф | руб. | 5821
286 | нет | Комплект монтажных частей стоечный | Sonar |  | Sonar SBP с предустановленными изоляторами шлейфа ИЗ-1-R3 (стоечный) в составе: SBP-002,ИЗ-1-R3 (2шт.), шлейф | руб. | 5821
287 | нет | Sonar SRX-8040 | Sonar |  | Применяется для совместной работы с конвертером DAP-IP SONAR SNCA-8002 и предназначена для увеличения количества клавиш выбора зон пультов микрофонных SONAR SRM. Максимальная длина линии интерфейса DAP – не более 1000 м. Максимальное число панелей для использования с одним микрофонным пультом (подключаемых к одному конвертеру) – 4 шт. Максимальное число панелей в системе – 40 шт. | руб. | 39325
ГРОМКОГОВОРИТЕЛИ SONAR
288 | 54438 | Sonar SW-10 | Sonar |  | Громкоговоритель трансляционный настенный, 100 В, мощность 10 /5 Вт | руб. | 2231
289 | 55351 | Sonar SCP-20 | Sonar |  | Акустическая система подвесная, 100 В, мощность 20 /10 / 5 Вт | руб. | 8065
290 | 55320 | Sonar SHS-20TA | Sonar |  | Громкоговоритель рупорный трансляционный, 100В, 20/10Вт | руб. | 9250
291 | 55318 | Sonar SCS-810 | Sonar |  | Акустическая система всепогодная двухполосная (колонного типа), 10/5Вт, рабочая температура -40 до +55 °С | руб. | 9250
292 | 55319 | Sonar SCS-820 | Sonar |  | Акустическая система всепогодная двухполосная (колонного типа), 20/10Вт, рабочая температура от -40 до +55 °С | руб. | 11137
293 | 55317 | Sonar SHS-10TA | Sonar |  | Громкоговоритель рупорный трансляционный, 100В, 10/5/2.5Вт | руб. | 6950
294 | 55316 | Sonar SWP-106 | Sonar |  | Громкоговоритель трансляционный настенный, 100 В, мощность 6 Вт/3 Вт, 150 Hz-15 kНz, звуковое давление 105 дБ, чувствительность 97 дБ, 260*185*120мм, 1.3кг, ABS-пластик | руб. | 3312
295 | 55321 | Sonar SHS-15T | Sonar |  | Громкоговоритель рупорный трансляционный, 100В, 15/10/5Вт | руб. | 5354
296 | 54444 | Sonar SCS-910 | Sonar |  | Акустическая система колонного типа, 10/5Вт | руб. | 6607
297 | 54445 | Sonar SCS-920 | Sonar |  | Акустическая система колонного типа, 20/10Вт | руб. | 8495
298 | 54446 | Sonar SCS-930 | Sonar |  | Акустическая система колонного типа, 30/15Вт | руб. | 10382
299 | 55322 | Sonar SWP-103 | Sonar |  | Громкоговоритель трансляционный настенный, 100 В, мощность 3/1.5 Вт | руб. | 3175
300 | 55323 | Sonar SNS-10 | Sonar |  | Звуковой прожектор, 100В, мощность 10/5Вт | руб. | 5714
301 | 55324 | Sonar SNS-20 | Sonar |  | Звуковой прожектор двунаправленный, 100 В, мощность 20/10 Вт | руб. | 6589
302 | 55325 | Sonar SCP-10 | Sonar |  | Акустическая система подвесная, мощность 10 Вт/5 Вт | руб. | 7310
303 | 48650 | Sonar SCS-03 | Sonar |  | Акустическая система потолочная, 100 В, мощность 3/ 1.5 / 0,75 Вт | руб. | 1579
304 | 54443 | Sonar SCS-10 | Sonar |  | Акустическая система потолочная, 100В, мощность 10/5/2.5Вт | руб. | 2248
305 | 55326 | Sonar SCS-110M | Sonar |  | Акустическая система настенная, 100В, мощность 10Вт/5/2,5Вт | руб. | 5200
306 | 55327 | Sonar SHS-30T | Sonar |  | Громкоговоритель рупорный трансляционный, 100 В, 30/15 Вт | руб. | 9850
307 | 55328 | Sonar SHS-50T | Sonar |  | Громкоговоритель рупорный трансляционный, 100 В, 50/25 Вт | руб. | 10433
308 | 48651 | Sonar SW-01 | Sonar |  | Громкоговоритель трансляционный настенный, 100 В, мощность 1/0.5Вт | руб. | 1561
309 | 54432 | Sonar SW-06 | Sonar |  | Громкоговоритель трансляционный настенный, 100 В, мощность 6 /3 Вт | руб. | 1631
310 | 48652 | Sonar SWS-110W | Sonar |  | Громкоговоритель трансляционный настенный, 100В, мощность 10/5Вт | руб. | 4478
311 | 55329 | Sonar SWS-110B | Sonar |  | Громкоговоритель трансляционный настенный, цвет черный, 100В, мощность 10Вт/5Вт, 130Hz-15kНz, звуковое давление 101 ± 3дБ, чувствительность 91±3 дБ, 312x210x85мм, 1.4кг, ABS-пластик | руб. | 4478
312 | 55330 | Sonar SHS-100TA | Sonar |  | Громкоговоритель рупорный трансляционный, 100 В, 100 Вт | руб. | 18688
313 | 55345 | Sonar SCS-9WM | Sonar |  | Кронштейн настенный для громкоговорителей 900й серии | руб. | 1871
314 | 55336 | Sonar SCS-940 | Sonar |  | Акустическая система колонного типа, 40/20Вт | руб. | 12270
315 | 55331 | Sonar SWS-103B | Sonar |  | Громкоговоритель трансляционный настенный, 100В, мощность 3Вт/1.5Вт, 130Hz-15kНz, звуковое давление 97±3 дБ, чувствительность 92 дБ, 312*210*85мм, 1.4кг, ABS-пластик, черный | руб. | 4102
316 | 55332 | Sonar SCS-20T | Sonar |  | Акустическая система потолочная двухполосная, 100В, мощность 20/10Вт | руб. | 5474
317 | 55334 | Sonar SCS-840 | Sonar |  | Акустическая система всепогодная двухполосная (колонного типа), 40Вт/20Вт, рабочая температура от -40 до +55 °С | руб. | 23596
318 | 55335 | Sonar SCS-06 | Sonar |  | Акустическая система потолочная, 100В, мощность 6/3/1.5Вт | руб. | 1904
319 | 55333 | Sonar SCS-830 | Sonar |  | Акустическая система всепогодная двухполосная (колонного типа), 30/15Вт, рабочая температура от -40 до +55 °С | руб. | 18688
320 | 48690 | Sonar SWP-110 | Sonar |  | Громкоговоритель трансляционный настенный, 100В, мощность 10/5Вт | руб. | 4170
321 | 49017 | Sonar SWS-103W | Sonar |  | Громкоговоритель трансляционный настенный, 100В, мощность 3/1.5Вт | руб. | 4102
322 | 54434 | Sonar SWS-106W | Sonar |  | Громкоговоритель трансляционный настенный, 100В, мощность 6/3Вт | руб. | 4222
323 | 54433 | Sonar SW-03 | Sonar |  | Громкоговоритель трансляционный настенный, 100В, мощность 3/1.5Вт | руб. | 1579
324 | 55337 | Sonar SCS-06 (8 Ом) | Sonar |  | Оповещатель пожарный речевой встраиваемый: номинальное сопротивление 8 Ом, мощность 6 Вт, 100 Гц -15 кГц, чувствительность 93±3 дБ, максимальное звуковое давление 100±3 дБ, Ø175*60 мм, 0.5кг, отверстие для монтажа Ø150 мм, ABS-пластик | руб. | 1681
325 | 55338 | Sonar SCS-103A | Sonar |  | Громкоговоритель встраиваемый, 100В, мощность 3/1,5Вт, стальной противопожарный корпус | руб. | 5474
326 | 54774 | Sonar SW-06 (8 Ом) | Sonar |  | Оповещатель пожарный речевой настенный: номинальное сопротивление 8 Ом, мощность 6 Вт, 125 Гц -15 кГц, чувствительность 90±3 дБ, максимальное звуковое давление 98±3 дБ, 175*195*86 мм, 0.6кг, ABS-пластик | руб. | 1836
327 | 55339 | Sonar SCS-106 | Sonar |  | Акустическая система потолочная, 100В, мощность 6/3Вт | руб. | 3707
328 | 55340 | Sonar SCS-106A | Sonar |  | Встраиваемый громкоговоритель, 100В, мощность 6/3Вт, стальной противопожарный корпус | руб. | 6607
329 | 55341 | Sonar SCS-06-03 | Sonar |  | Акустическая система потолочная, 100В, мощность 6/3/1.5Вт | руб. | 1703
330 | 55342 | Sonar SCS-10-05 | Sonar |  | Акустическая система потолочная, 100В, мощность 10/5/2.5 Вт | руб. | 2042
331 | 55343 | Sonar SWE-06-03 | Sonar |  | Громкоговоритель трансляционный настенный, 100 В, мощность 6 /3 /1,5 Вт | руб. | 1046
332 | 54437 | Sonar SW-06-03 | Sonar |  | Громкоговоритель трансляционный настенный, 100 В, мощность 6 /3 /1,5 Вт | руб. | 1543
333 | 50356 | Sonar SCS-106-103 | Sonar |  | Акустическая система потолочная, 100В, мощность 6/3/1,5 Вт | руб. | 2560
334 | 54435 | Sonar SWS-106-103 | Sonar |  | Громкоговоритель трансляционный настенный, 100В, мощность 6/3/1,5 Вт | руб. | 2994
335 | 54436 | Sonar SWP-110-105 | Sonar |  | Громкоговоритель трансляционный настенный, 100В, мощность 10/5/2,5 Вт | руб. | 3301
336 | 50355 | Sonar SCS-103 | Sonar |  | Громкоговоритель встраиваемый, 100В, мощность 3/1.5Вт | руб. | 3552

## ИП_РИП
|  | 2025-02-07 |  |  | СОДЕРЖАНИЕ
№ | Код | Наименование | Фирма | Инфо | Краткие характеристики | у.е. | Цена 1
ОБОРУДОВАНИЕ ЭЛЕКТРОПИТАНИЯ 12В /24В/ 48В
ИСТОЧНИКИ ПИТАНИЯ
Источники питания стандартные
1 | 24242 | МИП-12 исп.02 | Болид | Ссылка | Модуль источника питания, 12В, 1,5А. Расширенный диапазон сетевого напряжения. Компактный пластиковый корпус, не поддерживающий горения | руб. | 1457
2 | 49504 | БПС-12/1 | SLT | Ссылка | Блок питания стабилизированный, 12 В / 1А; Диапазон напряжения 100-265В; 50Гц. IP21. -15...+50, 88х32х22мм. 0.04 кг. Защита от перегрузок по току и короткого замыкания. Регулировка выходного напряжения. Индикатор работы. | руб. | 603
3 | 49505 | БПС-12/2 | SLT | Ссылка | Блок питания стабилизированный, 12 В / 2А; IP21. -15...+50, 88х39х22мм. 0.06 кг. Защита от перегрузок по току и короткого замыкания. Регулировка выходного напряжения. Индикатор работы. | руб. | 663
4 | 49506 | БПС-12/3 | SLT | Ссылка | Блок питания стабилизированный, 12 В / 3А; IP21. -15...+50, 140х45х28мм. 0.12 кг. Защита от перегрузок по току и короткого замыкания. Регулировка выходного напряжения. Индикатор работы. | руб. | 948
5 | 49507 | БПС-12/5 | SLT | Ссылка | Блок питания стабилизированный, 12 В / 5А; IP21. -15...+50, 140х45х28мм. 0.14 кг. Защита от перегрузок по току и короткого замыкания. Регулировка выходного напряжения. Индикатор работы. | руб. | 1064
6 | 39781 | Mollusk-VRK 12/1 | Бастион | Ссылка | Источник питания 12В, 1А. Напряжение питающей сети 110-245 В. Защита выхода от КЗ. Пластиковый корпус IP20. Подключение питания - сетевая вилка. 25х75х75 мм. | руб. | 280
7 | 39782 | Mollusk-VRK 12/2 | Бастион | Ссылка | Источник питания 12В, 2А. Напряжение питающей сети 110-245 В. Защита выхода от КЗ. Пластиковый корпус IP20. Подключение питания - сетевая вилка. 25х75х75 мм. | руб. | 330
8 | 39783 | Mollusk-VRK 12/3 | Бастион | Ссылка | Источник питания 12В, 3А. Напряжение питающей сети 110-245 В. Защита выхода от КЗ. Пластиковый корпус IP20. Подключение питания - сетевая вилка. 45х65х80 мм. | руб. | 460
9 | 39784 | Mollusk-VR 12/1 | Бастион | Ссылка | Источник питания 12В, 1А. Напряжение питающей сети 110-245 В. Защита выхода от КЗ. Пластиковый корпус IP20. Подключение питания - сетевая вилка, 50х25х70 мм. | руб. | 290
10 | 39785 | Mollusk-VR 12/2 | Бастион | Ссылка | Источник питания 12В, 2А. Напряжение питающей сети 110-245 В. Защита выхода от КЗ. Пластиковый корпус IP20. Подключение питания - сетевая вилка, 50х25х70 мм. | руб. | 360
11 | 39786 | Mollusk-VR 12/3 | Бастион | Ссылка | Источник питания 12В, 3А. Напряжение питающей сети 110-245 В. Защита выхода от КЗ. Пластиковый корпус IP20. Подключение питания - сетевая вилка, 50х25х70 мм. | руб. | 490
12 | 39787 | Mollusk-VR 12/4 | Бастион | Ссылка | Источник питания 12В, 4А. Напряжение питающей сети 110-245 В. Защита выхода от КЗ. Пластиковый корпус IP20. Подключение питания - сетевая вилка, 50х25х70 мм. | руб. | 650
13 | 39788 | Mollusk-VR 12/5 | Бастион | Ссылка | Источник питания 12В, 5А. Напряжение питающей сети 110-245 В. Защита выхода от КЗ. Пластиковый корпус IP20. Подключение питания - сетевая вилка, 50х25х70 мм. | руб. | 830
14 | 39789 | Mollusk-VR 12/6 | Бастион | Ссылка | Источник питания 12В, 6А. Напряжение питающей сети 110-245 В. Защита выхода от КЗ. Пластиковый корпус IP20. Подключение питания - сетевая вилка, 50х25х70 мм. | руб. | 1050
15 | 18745 | Моллюск 12/1,5 | Бастион | Ссылка | 12В, 1,5А. Расширенный сетевой диапазон 100-250В, 50х50х25 мм, скругленные края Ø 55мм, защита выхода от КЗ и перегрузки, прочность изоляции 3 кВ, отверстия для крепления, корпус IP67 | руб. | 1360
16 | 35833 | Моллюск 12-14/1,5 | Бастион | Ссылка | 12В или 14В, 1,5А. Расширенный сетевой диапазон 90-250В, 50х50х25 мм, скругленные края Ø 55мм, защита выхода от КЗ и перегрузки, прочность изоляции 3 кВ, отверстия для крепления, корпус IP67: Белый корпус, светодиодная индикация, 2 напряжения, заводская установка 12В, для получения напряжения 14В необходимо удалить перемычку. | руб. | 1590
17 | 14975 | Моллюск 12/3 | Бастион | Ссылка | 12В, 3А. Расширенный сетевой диапазон 100-250В, 135х50х35 мм, защита выхода от КЗ и перегрузки, прочность изоляции 3 кВ, проушины для крепления, корпус IP67 | руб. | 2720
18 | 24225 | Моллюск 12/5 | Бастион | Ссылка | 12В, 5А, 150х56х35 мм, защита выхода от КЗ и перегрузки, прочность изоляции 3 кВ, проушины для крепления, корпус IP67 | руб. | 3880
19 | 24293 | Моллюск 12/7 | Бастион | Ссылка | 12В, 7А, 205х70х40 мм, защита выхода от КЗ и перегрузки, прочность изоляции 3 кВ, проушины для крепления, корпус IP67 | руб. | 5950
20 | 25993 | Моллюск 12/10 | Бастион | Ссылка | 12В, 10А, 205х70х40 мм, защита выхода от КЗ и перегрузки, прочность изоляции 3 кВ, проушины для крепления, корпус IP67 | руб. | 8530
21 | 38276 | AT-12/10 КВАНТ | AccordTec | Ссылка | Источник стабилизированного питания, 12V / 1.0A, пластик, без сетевого кабеля. клеммные колодки "под винт". 100х38х26 мм, 72 г. | руб. | 414
22 | 38277 | AT-12/25 КВАНТ | AccordTec | Ссылка | Источник стабилизированного питания, 12V / 2.5A, пластик, без сетевого кабеля, клеммные колодки "под винт", 120х42х27 мм. 108 г. | руб. | 611
23 | 42813 | AT-12/10 | AccordTec | Ссылка | Источник стабилизированного питания. Uвх=110-240V AC, Uвых=12.6V DC, Iвых = 1.0A. -15°C ~ +50°C. 64 х 35 х 27 мм. 136 г.Цвет корпуса: черный | руб. | 731
24 | 9653 | AT-12/15 | AccordTec | Ссылка | Источник стабилизированного питания. Uвх=110-240V AC, Uвых=12.6V DC, Iвых = 1.5A. 127х76х60 мм. Вес 305 г. | руб. | 1002
25 | 54915 | AT-12/30S | AccordTec | Ссылка | Источник стабилизированного питания; Uвх: 100-240В AC, Uвых: 12В DC, Iвых = 3A (ном.); выходная мощность 36W; Защита при превышении тока нагрузки более 5,5А. -10°C ~ +50°C. 105х45х25,5 мм. Масса 286 г. Цвет: черный | руб. | 1132
26 | 29824 | AT-12/30 | AccordTec | Ссылка | Источник стабилизированного питания Uвх=110-240V AC, Uвых=12.6V DC, Iвых = 3,0A. 127 х 76 х 60 мм. Вес 356 г., Цвет: черный | руб. | 1221
27 | 54916 | AT-12/30 White case | AccordTec | Ссылка | Источник стабилизированного питания Uвх=110-240V AC, Uвых=12.6V DC, Iвых = 3,0A. 127 х 76 х 60 мм. Вес 356 г. Цвет: белый | руб. | 1221
27 | 33742 | AT-12/30-2 (Black) | AccordTec | Ссылка | Источник стабилизированного питания Uвх=110-240V AC, Разъем для подключения нагрузки 5.5×2.5 мм. Uвых=12.6V DC, Iвых = 3A (ном.), Цвет корпуса: черный | руб. | 1098
28 | 54918 | AT-12/30-2 (White) | AccordTec | Ссылка | Источник стабилизированного питания Uвх=110-240V AC, Разъем для подключения нагрузки 5.5×2.5 мм. Uвых=12.6V DC, Iвых = 3A (ном.), Цвет корпуса: белый | руб. | 1098
28 | 54919 | AT-12/50S | AccordTec | Ссылка | Источник стабилизированного питания; Uвх 100-240В AC, 50/60Hz; Uвых: 12В DC, Iвых = 5A (ном.); выходная мощность 60W. Защита при превышении тока нагрузки более 5,5А. Кабель для подключения к сети 220В с вилкой.Разъем для подключения нагрузки 5.5×2.1 мм. -10°C ~ +50°C. 116х52х33 мм. Масса 322 г, Цвет корпуса: черный | руб. | 1868
29 | 33743 | AT-12/50 | AccordTec | Ссылка | Источник стабилизированного питания, Uвх=110-240V AC, Uвых=12.6V DC, Iвых = 5,0A (ном.) 127х76х60 мм. Вес 367 г. Цвет корпуса: черный | руб. | 1647
29 | 54920 | AT-12/50 White case | AccordTec | Ссылка | Источник стабилизированного питания, Uвх=110-240V AC, Uвых=12.6V DC, Iвых = 5,0A (ном.) 127х76х60 мм. Вес 367 г. Цвет корпуса: белый | руб. | 1647
29 | 23623 | AT-24/30 | AccordTec | Ссылка | Источник стабилизированного питания. Uвх=110-240V AC, Uвых=24 ± 0.2V DC, Iвых = 3,0A. 127х76х60 мм. Вес 377 г. | руб. | 1405
30 | 26708 | AT-12/10W | AccordTec | Ссылка | Источник стабилизированного питания во влагозащитном корпусе (IP67), 12V / 1A, -25°С ~ + 40°С, 56х39х26 мм. Вес 114 г. | руб. | 641
31 | 38274 | AT-12/15W | AccordTec | Ссылка | Источник стабилизированного питания во влагозащитном корпусе (IP67), 12V / 1.5A, -25°С ~ + 40°С, 64х47.5х28 мм. 146 г. | руб. | 846
32 | 38275 | AT-12/30W | AccordTec | Ссылка | Источник стабилизированного питания во влагозащитном корпусе (IP67), 12V / 3A, -25С ~ + 40°С, 135х49х33 мм. 324 г. | руб. | 1515
33 | 42814 | AT-12/150 | AccordTec | Ссылка | Источник питания для установки в стойку 19". 1U. Uвх. AC 110-250, Количество выходов 16 х 1 А. Uвых DC 12,6 В. -15°C ~ +50°C. 465 х 200 х 45 мм. | руб. | 10329
34 | 46285 | SR-12/1A | SLINEX | Ссылка | 12В, 1А, индикация работы, в комплекте SR-JDC-PVF (разъем с клеммной колодкой), напряжение сети 100-240В, 96х47х30 мм, 0,116 кг, от -20°С до +60°С | руб. | 235
35 | 42526 | SR-12/2A | SLINEX | Ссылка | Блок питания импульсный 12В, 2А, индикация работы, в комплекте SR-JDC-PVF (разъем с клеммной колодкой), 90-264В, 94х50х32,5мм, 0,132 кг, от -10°С до +40°С | руб. | 320
36 | 42527 | SR-12/3A | SLINEX | Ссылка | Блок питания импульсный 12В, 3А, индикация работы, в комплекте SR-JDC-PVF (разъем с клеммной колодкой), 90-264В, сетевой разъем тип С14, 114х50х30 м, 0,26 кг, от -10°С до +40°С | руб. | 440
37 | 46286 | SR-12/4A | SLINEX | Ссылка | 12В, 4А, индикация работы, в комплекте SR-JDC-PVF (разъем с клеммной колодкой), напряжение сети 90-264В, сетевой разъем тип С14, 135х62х34 м, 0,31 кг, от -10°С до +40°С | руб. | 580
38 | 42454 | SR-12/5A | SLINEX | Ссылка | Блок питания импульсный 12В, 5А, индикация работы, в комплекте SR-JDC-PVF (разъем с клеммной колодкой), 90-264В, сетевой разъем тип С14, 115х55х34 м, 0,28 кг, -10°С до +40°С | руб. | 690
39 | 44098 | PS-5010 | OSNOVO | Ссылка | Блок питания DC5V, 2A (10Вт макс.). Диапазон входных напряжений: AC90-265V. Штекер 2.1x5.5мм. 40,5x75x65,6мм. | руб. | 981
40 | 33415 | PS-12048 | OSNOVO | Ссылка | Блок питания (сетевой адаптер) DC12V, 4A (48Вт макс.). AC90-265V. Штекер 2.1x5.5мм. 115x30x50мм. -10...+70гр. С. | руб. | 1532
41 | 56130 | PS-12084 | OSNOVO | Ссылка | Блок питания (сетевой адаптер) DC12V, 7A (84Вт макс.). Штекер 2.1x5.5мм. 138x33x58мм. -10...+70гр. С. | руб. | 3008
42 | 56131 | PS-24024 | OSNOVO | Ссылка | Блок питания (сетевой адаптер) DC24V, 1A (24Вт макс.). Штекер 2.1x5.5мм. 43,5x83,3x66,7мм. -10...+70гр. С. | руб. | 1256
43 | 56132 | PS-24120 | OSNOVO | Ссылка | Блок питания (сетевой адаптер) DC24V, 5A (120Вт макс.). Штекер 2.1x5.5мм. 60x35x140мм. 0...+55гр. С. | руб. | 3007
44 | 56133 | PS-48024 | OSNOVO | Ссылка | Блок питания (сетевой адаптер) DC48V, 0,5A (24Вт макс.). Штекер 2.1x5.5мм. 43,5x83x66,3мм. -10...+70гр. С. | руб. | 1527
45 | 40951 | PS-48096 | OSNOVO | Ссылка | Блок питания (Сетевой адаптер) DC48V, 2A (96Вт макс.) AC90-265V. Штекер 2.1x5.5мм. 130x34x55мм. -10...+50гр. С. | руб. | 4267
46 | 30378 | PS-48120 | OSNOVO | Ссылка | Блок питания (сетевой адаптер) DC48V, 2,5A (120Вт макс.). AC100-240V. Штекер 2.1x5.5мм. 173x34x72мм. -10...+70гр. С. | руб. | 6098
47 | 56390 | ST-PS101DAS-BK | Smartec | Ссылка | Адаптер питания 12 В, 1 А, черный | руб. | 510
48 | 56391 | ST-PS102DAL-BK | Smartec | Ссылка | Адаптер питания 12 В, 2 А, черный | руб. | 730
49 | 56392 | ST-PS103DAL-BK | Smartec | Ссылка | Адаптер питания 12 В, 3 А, черный | руб. | 850
50 | 56393 | ST-PS105DAX-BK | Smartec | Ссылка | Адаптер питания 12 В, 5 А, черный | руб. | 1250
51 | 44853 | ST-PS120RM-BK | Smartec | Ссылка | Блок питания 12 VDC/20 A, 16 каналов, цифровой дисплей, корпус в стойку 1U | руб. | 13750
52 | 44854 | ST-PS130RM-BK | Smartec | Ссылка | Блок питания 12 VDC/30 A, 24 канала, цифровой дисплей, корпус в стойку 1U | руб. | 17490
53 | 52542 | ST-PS145DRD-BK | Smartec | Ссылка | Блок питания 12 VDC/45 A, 24 канала, цифровой дисплей, корпус в стойку 1U, черный | руб. | 20460
Источники питания на DIN-рейку
54 | 30419 | Моллюск-12/3 IP20 DIN | Бастион | Ссылка | 12В, 3А. Расширенный сетевой диапазон 100-240В, 110х78х36. Перфорированный корпус IP20. Дополнительное крепление на DIN рейку, защита выхода от КЗ и перегрузки. Быстроразъемные клеммы. Регулировка выходного напряжения. | руб. | 2430
55 | 29848 | Моллюск-12/5 IP20 DIN | Бастион | Ссылка | 12В, 5А. Расширенный сетевой диапазон 100-240В, 110х78х36. Перфорированный корпус IP20. Дополнительное крепление на DIN рейку, защита выхода от КЗ и перегрузки. Быстроразъемные клеммы. Регулировка выходного напряжения. | руб. | 3750
56 | 30420 | Моллюск-12/10 IP20 DIN | Бастион | Ссылка | 12В, 10А. Расширенный сетевой диапазон 100-240В, 110х78х36. Перфорированный корпус IP20. Дополнительное крепление на DIN рейку, защита выхода от КЗ и перегрузки. Быстроразъемные клеммы. Регулировка выходного напряжения. | руб. | 4900
57 | 45167 | МИП-24 исп.100 (МИП-24-1/П10) | Болид | Ссылка | Источник питания на DIN-рейку, 24В, 1 А | руб. | 1262
58 | 52534 | ST-PS102DDS-BK | Smartec | Ссылка | Блок питания 12 VDC/ 2 A, крепление на DIN-рейку, черный | руб. | 1122
59 | 52535 | ST-PS103DDL-BK | Smartec | Ссылка | Блок питания 12 VDC/ 3 A, крепление на DIN-рейку, черный | руб. | 1782
60 | 52536 | ST-PS105DDL-BK | Smartec | Ссылка | Блок питания 12 VDC/ 5 A, крепление на DIN-рейку | руб. | 2046
61 | 52537 | ST-PS110DDX-BK | Smartec | Ссылка | Блок питания 12 VDC/ 10 A, крепление на DIN-рейку, черный | руб. | 4026
62 | 52538 | ST-PS120DDU-BK | Smartec | Ссылка | Блок питания 12 VDC/ 20 A, крепление на DIN-рейку, черный | руб. | 5610
63 | 52539 | ST-PS203DDL-BK | Smartec | Ссылка | Блок питания 24 VDC/ 2,5 A, крепление на DIN-рейку, черный | руб. | 2046
64 | 52540 | ST-PS205DDX-BK | Smartec | Ссылка | Блок питания 24 VDC/ 5 A, крепление на DIN-рейку, черный | руб. | 4070
65 | 52541 | ST-PS210DDU-BK | Smartec | Ссылка | Блок питания 24 VDC/ 10 A, крепление на DIN-рейку, черный | руб. | 5610
66 | 54922 | AT-12/10-3 DIN | AccordTec | Ссылка | Источник стабилизированного питания с креплением на DIN рейку; Uвх = 100-240В AC , 50Hz; Uвых : 12В DC (регулируется 10,8-13,8 В), Iвых = 1.25A (ном.); выходная мощность 15W. Рабочая температура : -20°C ~ +50°C Габаритные размеры: 90 х 18 х 58 мм. Масса брутто 80 г. | руб. | 924
67 | 26709 | AT-12/15 DIN | AccordTec | Ссылка | Блок питания для крепления на DIN-рейку. Uвх=110-240V AC, Uвых=12.6V DC, Iвых = 1.5A (ном.), 94х78х67 мм. Вес 188 г. | руб. | 1050
68 | 54923 | AT-12/20-3 DIN | AccordTec | Ссылка | Источник стабилизированного питания с креплением на DIN рейку; Uвх = 100-240В AC, 50Hz; Uвых : 12В DC (регулируется 11-13 В), Iвых = 2A (ном.) Выходная мощность 24W Рабочая температура : -10°C ~ +50°C Габаритные размеры: 90 х 35 х 58 мм Масса брутто 123 г. | руб. | 1363
69 | 26467 | AT-12/30 DIN | AccordTec | Ссылка | Блок питания для крепления на DIN-рейку. Uвх=110-240V AC, Uвых=12.6V DC, Iвых = 3,0A (ном.), 94х78х67 мм. Вес 239 г. | руб. | 1442
70 | 49143 | AT-12/30-3 DIN | AccordTec | Ссылка | Блок питания для крепления на DIN-рейку; Uвх 100-240В AC, 50/60Hz; Uвых: 12VDC, Iвых = 3A, 54W, -10°C ~ +50°C, 96 х 78 х 56 мм, 200 г. | руб. | 1896
71 | 21169 | БП-36Вт | Тахион | Ссылка | Блок питания БП-36 Вт. Изделие имеет диапазон регулирования выходного напряжения 12…24 В DC. Выходной ток - 12В: 3А, 24В: 1,5А Блок выполнен в пластмассовом корпусе. | руб. | 3120
72 | 28345 | БП-50Вт | Тахион | Ссылка | Блок питания БП-50 Вт. Изделие имеет диапазон регулирования выходного напряжения 12…24 В DC. Выходной ток - 12В: 4,25А, 24В: 2,1А Блок выполнен в пластмассовом корпусе. | руб. | 4700
73 | 21381 | БП-220VАС-24VAC/5,0 А | Тахион | Ссылка | Импульсные блоки питания 24VDC/5,0 А | руб. | 8900
Источники питания уличные
74 | 26528 | БП-3У | Элис | Ссылка | Источник стабилизированного питания Uвх. AC 160-265V, Uвых. DC 12±0.5V, Ток 3А, 150x65x40мм, ШИМ стабилизация, защита от КЗ и перегрузки, IP65 | руб. | 1343
75 | 36429 | БП-5У | Элис | Ссылка | Источник стабилизированного питания Uвх. AC 160-265V, Uвых. DC 12±0.5V, Ток 5А, 172x122x55мм, ШИМ стабилизация, защита от КЗ и перегрузки, IP65 | руб. | 2950
76 | 28341 | БПУ-1-36Вт | Тахион | Ссылка | Блок питания уличный рассчитан на работу при температуре от минус 60°С до плюс 50°С. Степень защиты IP 66. Выходное напряжение 12В (3А)...24В (1,5А). Габариты 200х200х80 мм. | руб. | 15760
77 | 22296 | БПУ-1-75Вт | Тахион | Ссылка | Блок питания уличный рассчитан на работу при температуре от минус 60°С до плюс 50°С. Степень защиты IP 66. Выходное напряжение 12В (6,25А)...24В (3,15А). Габариты 200х200х80 мм. | руб. | 19900
78 | 28220 | БПУ-1-220VАС-24VAC/5,0А | Тахион | Ссылка | Блок питания уличный для поворотных камер рассчитан на работу при температуре от минус 60°С до плюс 50°С. Степень защиты IP 66. Выходное напряжение 24 В AC и ток 5А. Габариты 200х200х80 мм. | руб. | 21000
79 | 28342 | БПУ-2-220VAC-24VDC/2,0A | Тахион | Ссылка | Специализированный импульсный блок питания для гермобоксов серии ТГБ-4Р и ТГБ-4Г. -40°С ÷ +50°С. IP-66. 90х120х185 мм. Блок питания не взрывобезопасный! | руб. | 17290
80 | 28343 | БПУ-3-220VAC-24(27)VAC/10А | Тахион | Ссылка | Источник электропитания уличный ; вход АС 220 выход AC 24В/10А; 300х200х120; - 60°С...+ 50°C | руб. | 27700
81 | 46922 | БПУ-2-220VAC-24VDC/2,0A ВБ | Тахион | Ссылка | Блок питания уличный во взрывозащищённом корпусе. Класс взрывозащиты 1ExdbIICT5Gb. Напряжение питания 100–240VАС, 50Гц; 150–380VDC. Выходное напряжение 24/27VDС ± 10 %. 2А. Мощность обогрева (при 230VАС) 22 Вт ± 5 %. Автоматическая защита от КЗ, перегрузки, перегрева. - 60° ÷ +50°С. IP66. 260х175х130мм | руб. | 68400
ИСТОЧНИКИ БЕСПЕРЕБОЙНОГО ПИТАНИЯ
Источники бесперебойного питания 12V
82 | 2097 | РИП-12 исп.01 | Болид | Ссылка | Микроп. реле упр., 12В, 3А (2мин–до8А), св.и зв.инд., бокс 17А/ч и внеш. До 34А/ч, защита от переразряда. Замок. | руб. | 6605
83 | 2098 | РИП-12 исп.02 | Болид | Ссылка | Микропр. Упр., 12В, 2А, (10мин-3А, 2 мин-5А), индикация, под акк. 7А/ч, защита от переразряда. Крышка под замок. | руб. | 5526
84 | 6214 | РИП-12 исп.03 | Болид | Ссылка | 12 В, 1,3 А (2 мин-2 А), емкость 7 А/ч, защита от переразряда АКБ | руб. | 3693
85 | 2099 | РИП-12 исп.04 | Болид | Ссылка | Микропроцес. управление, 12В, 2А, свет и звук индикация, бокс 7А/ч, защита от переразряда. Крышка под винт. | руб. | 4914
86 | 4096 | РИП-12 исп.05 | Болид | Ссылка | 12 В, 8 А (10 мин-10 А), свет и звук индикация, бокс 17А/ч и внешних до 34 А-ч, защита от переразряда. Крышка под замок | руб. | 9855
87 | 11603 | РИП-12 исп.06 | Болид | Ссылка | 12 В, 6 А (10 мин-8 А), световая и звуковая индикация режимов, до 2 АКБ по 26 или 40 Ач, защита от переразряда, контроль сетевого, выходного и напряжения батареи. Крышка под замок | руб. | 12767
88 | 15290 | РИП-12 исп.11 (РИП-12-1/7П2) | Болид | Ссылка | Резервированный источник питания 12 В, 1 А, емкость 7 Ач (без аккумулятора). Автоматическое восстановление после короткого замыкания на выходе. Защита от замыкания и переразряда аккумулятора. Возможность работы с "глубоко разряженным" аккумулятором. Индикация режимов. Выход контроля сетевого напряжения. Пластмассовый корпус. | руб. | 2769
89 | 12937 | РИП-12 исп.12 (РИП-12-2/7М1-Р) | Болид | Ссылка | Резервированный источник питания с микропроцессорным управлением, 12 В, 2 А (10 мин-3 А), , емкость 7 Ач (без аккумулятора). Крышка под замок. Соответствие "Техрегламенту пожарной безопасности" | руб. | 6423
90 | 15471 | РИП-12 исп.14 (РИП-12-2/7П2-Р) | Болид | Ссылка | Резервированный источник питания с микропроцессорным управлением, 12 В, 2 А (10 мин-2,5 А), емкость 7 Ач (без аккумулятора). Пластмассовый корпус. | руб. | 4680
91 | 19344 | РИП-12 исп.15 (РИП-12-3/17М1-Р) | Болид | Ссылка | Резервированный источник питания с микропроцессорным управлением, 12 В, 3 А (2 мин-4 А), АКБ до 17 Ач (без аккумулятора). Металлический корпус. Возможность подключения "Бокс-12 исп.01" | руб. | 7749
92 | 19345 | РИП-12 исп.16 (РИП-12-3/17П1-Р) | Болид | Ссылка | Резервированный источник питания с микропроцессорным управлением, 12 В, 3 А (2 мин-4 А), АКБ до 17 Ач (без аккумулятора). Пластмассовый корпус. Возможность подключения "Бокс-24 исп.01" | руб. | 6540
93 | 19346 | РИП-12 исп.17 (РИП-12-8/17М1-Р) | Болид | Ссылка | Резервированный источник питания с микропроцессорным управлением, 12 В, 8 А (2 мин-10 А), АКБ до 17 Ач (без аккумулятора). Металлический корпус. Возможность подключения "Бокс-12 исп.01" | руб. | 10817
94 | 23381 | РИП-12 исп.18 (РИП-12-3/17П1) | Болид | Ссылка | Резервированный источник питания с микропроцессорным управлением, 12 В, 3 А (10 мин-4 А), световая и звуковая индикация режимов, возможность установки аккумулятора17 А×ч и внешних до 34 А-ч, защита от переразряда. Пластмассовый корпус | руб. | 6033
95 | 28077 | РИП-12 исп.20 (РИП-12-1/7М2-Р) | Болид | Ссылка | Резервированный источник питания с микропроцессорным управлением, 12 В, 1 А (2 мин-1,5 А), , емкость 7 Ач (без аккумулятора). Металлический корпус со стеклом. Соответствие "Тех регламенту пожарной безопасности". Возможность размещения внутри корпуса одного прибора типа С2000-2, С2000-4, С2000-КДЛ, Сигнал-10 и т.п. | руб. | 4719
96 | 9143 | РИП-12 исп.50 (РИП-12/317М1-Р-RS) | Болид | Ссылка | Резервированный источник питания, 12 В, 3 А (2 мин-4 А), передача данных и управление по интерфейсу RS-485, световая и звуковая индикация режимов, возможность установки аккумулятора 17 Ач или внешних до 51 Ач, защита от переразряда. Крышка под замок | руб. | 9114
97 | 19347 | РИП-12 (исп.51) | Болид | Ссылка | Резервированный источник питания, 12 В, 3 А (2 мин-4 А), передача данных и управление по интерфейсу RS-485, световая и звуковая индикация режимов, АКБ до 17 Ач, защита от переразряда. Пластмассовый корпус. | руб. | 8282
98 | 15472 | РИП-12 исп.54 (РИП-12-2/7П2-Р-RS) | Болид | Ссылка | Резервированный источник питания, 12 В, 2 А (10 мин-2,5 А), передача данных и управление по интерфейсу RS-485, световая и звуковая индикация режимов, возможность установки аккумулятора 7 Ач, защита от переразряда. Пластмассовый корпус. Соответствие "Техрегламенту пожарной безопасности" | руб. | 5070
99 | 25828 | РИП-12 исп.56 | Болид | Ссылка | Резервированный источник питания, 12 В, 6 А (10 мин-8 А), передача данных и управление по интерфейсу RS-485, световая и звуковая индикация режимов, возможность установки аккумуляторов 2х40 Ач, защита от переразряда. Металлический корпус. Соответствие "Техрегламенту пожарной безопасности" | руб. | 13599
100 | 22666 | ББП РАПАН-10П исп.1.2 | Бастион | Ссылка | 12В, 1А, пластиковый корпус под АКБ 1,2 Ач, защита АКБ, защита выхода от КЗ и перегрузки | руб. | 1390
101 | 17212 | ББП РАПАН-20П | Бастион | Ссылка | 12 В, 2 А, пластиковый корпус под АКБ 7 Ач, защита АКБ, защита выхода от КЗ и перегрузки | руб. | 1470
102 | 16883 | ББП РАПАН-20 | Бастион | Ссылка | 12 В, 2 А, металлический корпус под АКБ 7 Ач, защита АКБ, защита выхода от КЗ и перегрузки | руб. | 1610
103 | 38137 | ББП РАПАН-30 | Бастион | Ссылка | Источник питания 12 В, 3 А, металлический корпус под АКБ 7 Ач, защита АКБ, защита выхода от КЗ и перегрузки. | руб. | 2430
104 | 24291 | ББП РАПАН-30П | Бастион | Ссылка | 12В, 3А, пластиковый корпус под АКБ 7Ач, защита АКБ, защита выхода от КЗ и перегрузки | руб. | 1900
105 | 36783 | ББП РАПАН-30 исп.2Х7 | Бастион | Ссылка | Источник питания 12В 3А метал корпус под АКБ 2х7 Ач защита АКБ | руб. | 3530
106 | 36633 | ББП РАПАН-40П | Бастион | Ссылка | 12 В, 4 А, пластиковый корпус под АКБ 7 Ач, защита АКБ, защита выхода от КЗ и перегрузки | руб. | 2500
107 | 13604 | ББП РАПАН-40 | Бастион | Ссылка | 12В, 4А корпус под АКБ 7Ач, защита АКБ, защита выхода от КЗ и перегрузки | руб. | 2620
108 | 29895 | ББП РАПАН-40 исп.2х7 | Бастион | Ссылка | 12В, 4А, металлический корпус под 2 АКБ 7 Ач или 1 АКБ 17 Ач, защита АКБ, защита выхода от КЗ и перегрузки | руб. | 4290
109 | 37537 | ББП РАПАН-50П | Бастион | Ссылка | Источник питания 12В 5А пластиковый корпус под АКБ 1х7 Ач защита АКБ | руб. | 2990
110 | 37538 | ББП РАПАН-50 | Бастион | Ссылка | Источник питания 12В 5А металлический корпус под АКБ 1х7 Ач защита АКБ | руб. | 3330
111 | 38138 | ББП РАПАН-50 исп. 2x7 | Бастион | Ссылка | Источник питания 12 В, 5 А, металлический корпус под 2 АКБ 7 Ач или 1 АКБ 17 Ач, защита АКБ, защита выхода от КЗ и перегрузки. | руб. | 4310
112 | 36784 | ББП РАПАН-60П | Бастион | Ссылка | Источник питания 12В 6А пластиковый корпус под АКБ 7 Ач защита АКБ | руб. | 3430
113 | 9851 | ББП РАПАН-60 | Бастион | Ссылка | 12В, 6А корпус под АКБ 12Ач, защита АКБ, защита выхода от КЗ и перегрузки | руб. | 3980
114 | 24290 | ББП РАПАН-60 исп.26 | Бастион | Ссылка | 12В, 6А корпус под АКБ 26Ач, защита АКБ, защита выхода от КЗ и перегрузки | руб. | 5030
115 | 38139 | ББП РАПАН-80 исп. 2x7 | Бастион | Ссылка | Источник питания 12 В, 8 А, металлический корпус под 2 АКБ 7 Ач или 1 АКБ 17 Ач, защита АКБ, защита выхода от КЗ и перегрузки | руб. | 7150
116 | 38689 | ББП РАПАН-80 исп.26 | Бастион | Ссылка | Источник питания 12 В, 8 А, металлический корпус под АКБ 26 Ач, защита АКБ, защита выхода от КЗ и перегрузки. | руб. | 8170
117 | 26009 | ББП РАПАН-100 | Бастион | Ссылка | 12В, 10А корпус под АКБ 26 Ач, защита АКБ, защита выхода от КЗ и перегрузки | руб. | 9210
118 | 40115 | ББП РАПАН-150 | Бастион | Ссылка | 12В, 15А, металлический корпус под АКБ 40 Ач, защита АКБ, электронная защита выхода от КЗ и перегрузки с самовосстановлением. | руб. | 13460
119 | 29095 | СКАТ-1200А Li-ion | Бастион | Ссылка | ИБП со встроенной Li-Ion АКБ, Стабилизированное выходное напряжение 12 В, Выходной ток 1 А., Соответствует ФЗ 123 и ГОСТ Р 53325-2012, Li-Ion АКБ: Стабильное время резерва, длительный срок службы, не требует обслуживания, минимум монтажа. Защита АКБ от разряда, Защита АКБ от КЗ в нагрузке, Электронная защита выхода от КЗ, Выключатель АКБ, Холодный пуск, Собственное потребление менее 40 мА, Внутренняя Li-Ion АКБ 1 х 5200 мАч, 7,4В (в комплекте). Время работы от АКБ на максимальной нагрузке 2 часа. Пожизненная гарантия на ИБП. Пожизненная гарантия на АКБ. | руб. | 8950
120 | 29096 | СКАТ-1200Б Li-ion | Бастион | Ссылка | ИБП со встроенной Li-Ion АКБ, Стабилизированное выходное напряжение 12 В, Выходной ток 2 А. Соответствует ФЗ 123 и ГОСТ Р 53325-2012, Li-Ion АКБ: Стабильное время резерва, длительный срок службы, не требует обслуживания, минимум монтажа. Защита АКБ от разряда, Защита АКБ от КЗ в нагрузке, Электронная защита выхода от КЗ, Выключатель АКБ, Холодный пуск, Собственное потребление менее 40 мА, Внутренняя Li-Ion АКБ 2 х 5200 мАч, 7,4В (в комплекте). Время работы от АКБ на максимальной нагрузке 1,5 часа. Пожизненная гарантия на ИБП. Пожизненная гарантия на АКБ. | руб. | 12350
121 | 29097 | СКАТ-1200М Li-ion | Бастион | Ссылка | ИБП со встроенной Li-Ion АКБ, Стабилизированное выходное напряжение 12 В, Выходной ток 3 А. Соответствует ФЗ 123 и ГОСТ Р 53325-2012, Li-Ion АКБ: Стабильное время резерва, длительный срок службы, не требует обслуживания, минимум монтажа. Защита АКБ от разряда, Защита АКБ от КЗ в нагрузке, Электронная защита выхода от КЗ, Выключатель АКБ, Холодный пуск, Собственное потребление менее 40 мА, Внутренняя Li-Ion АКБ 1 х 15600 мАч, 7,4В (в комплекте). Время работы от АКБ на максимальной нагрузке 2 часа. Пожизненная гарантия на ИБП. Пожизненная гарантия на АКБ. | руб. | 18050
122 | 36104 | СКАТ-1200 Li-ion | Бастион | Ссылка | ИБП со встроенной Li-Ion АКБ, 12 В, Выходной ток 4 А. Соответствует ФЗ 123 и ГОСТ Р 53325-2012, Li-Ion АКБ: Стабильное время резерва, длительный срок службы, не требует обслуживания, минимум монтажа. Защита АКБ от разряда, Защита АКБ от КЗ в нагрузке, Электронная защита выхода от КЗ, Выключатель АКБ, Холодный пуск, Собственное потребление менее 40 мА, Внутренняя Li-Ion АКБ 7 Ач, 12В (в комплекте). Время работы от АКБ на максимальной нагрузке 1,2 часа. | руб. | 21760
123 | 13748 | СКАТ-1200А | Бастион | Ссылка | 12В, 1 А, пластиковый корпус под АКБ 1,2Ач Соответствует ФЗ 123 и ГОСТ Р 53325-2009: 3 индикатора, информационный выход "Пропадание сети", защита выхода от прегрузки и КЗ, защита АКБ от глубокого разряда, КЗ и переполюсовки, контроль наличия АКБ, холодный пуск. | руб. | 2530
124 | 13749 | СКАТ-1200С | Бастион | Ссылка | 12В, 1 А, пластиковый корпус под АКБ 7Ач Соответствует ФЗ 123 и ГОСТ Р 53325-2009: 3 индикатора, информационный выход "Пропадание сети", Выход, защита выхода от прегрузки и КЗ, защита АКБ от глубокого разряда, КЗ и переполюсовки, контроль наличия АКБ, холодный пуск. | руб. | 3060
125 | 13750 | СКАТ-1200Б | Бастион | Ссылка | 12В,1,7А, пластиковый корпус под АКБ 7Ач, Соответствует ФЗ 123 и ГОСТ Р 53325-2009: 3 индикатора, иинформационный выход "Пропадание сети", защита выхода от прегрузки и КЗ, защита АКБ от глубокого разряда, КЗ и переполюсовки, контроль наличия АКБ, холодный пуск. | руб. | 4120
126 | 5718 | СКАТ-1200Д | Бастион | Ссылка | 12В, 2,0 А, Металлический корпус под 2 АКБ 7 Ач или 1 АКБ 17 Ач, индикатораиинформационный выход "Пропадание сети", защита выхода от прегрузки и КЗ, защита АКБ от глубокого разряда, КЗ и переполюсовки, контроль наличия АКБ, холодный пуск. | руб. | 5740
127 | 6870 | СКАТ-1200Д исп.1 | Бастион | Ссылка | 12В, 3А, диапазон входного напряжения 170-250В; пластиковый корпус под АКБ 7 Ач, Соответствует ФЗ 123 и ГОСТ Р 53325-2009: 3 индикатора информационный выход "Пропадание сети", защита выхода от прегрузки и КЗ, защита АКБ от глубокого разряда, КЗ и переполюсовки, контроль наличия АКБ, холодный пуск. | руб. | 7380
128 | 2106 | СКАТ-1200М | Бастион | Ссылка | 12 В, 3А, Металлический корпус под 2 АКБ 7 Ач, диапазон входного напряжения 170-250. Соответствует ФЗ 123 и ГОСТ Р 53325-2009: 3 индикатора, информационный выход "Пропадание сети", защита выхода от прегрузки и КЗ, защита АКБ от глубокого разряда, КЗ и переполюсовки, контроль наличия АКБ, холодный пуск. | руб. | 7910
129 | 31989 | SKAT 12-4.0 TOP | Бастион | Ссылка | 12 В, 4А, уникальный корпус потолочного крепления под АКБ 7—12 Ач, 2 индикатора, информационный выход "Пропадание сети", защита выхода от перегрузки и КЗ, защита АКБ от глубокого разряда, КЗ и переполюсовки, контроль наличия АКБ, холодный пуск. | руб. | 11220
130 | 2105 | СКАТ-1200И7 | Бастион | Ссылка | 12В, 5А, Работа с 2-мя независимыми АКБ, 2 канала зарядки. Корпус под 2 АКБ 12 Ач, диапазон входного напряжения 150-250В; Соответствует ФЗ 123 и ГОСТ Р 53325-2009: 3 индикатора и 3 информационных выхода - Сеть, АКБ, Выход, защита выхода от прегрузки и КЗ, защита АКБ от глубокого разряда, КЗ и переполюсовки, контроль наличия АКБ, холодный пуск. | руб. | 12110
131 | 49328 | СКАТ-1200И7 исп.1 | Бастион | Ссылка | Источник бесперебойного питания 12В, 4А, Корпус под 2 АКБ 7 Ач или 1 АКБ 17 Ач, ФЗ 123 и ГОСТ Р 53325-2012, 3 индикатора и информационный выход, Защита выхода от перегрузки и КЗ, Защита АКБ от глубокого разряда, КЗ и переполюсовки, Контроль наличия АКБ, Холодный пуск | руб. | 7890
132 | 22194 | СКАТ-1200И7 Rack | Бастион | Ссылка | 12В, 5А, Работа с 2-мя независимыми АКБ, 2 канала зарядки. диапазон входного напряжения 150-250В; Соответствует ФЗ 123 и ГОСТ Р 53325-2009: 3 индикатора и 3 информационных выхода - Сеть, АКБ, Выход, защита выхода от прегрузки и КЗ, защита АКБ от глубокого разряда, КЗ и переполюсовки, контроль наличия АКБ, холодный пуск. Корпус под шкаф 19", высота 2U, Корпус под 2 АКБ 7-17 Ач (внутренние), возможность подключения 2-х внешних АКБ до 40 Ач. | руб. | 17340
133 | 2100 | СКАТ-1200 | Бастион | Ссылка | 12В, 5А, Работа с 2-мя независимыми АКБ, 2 канала зарядки. корпус под АКБ 2х7Ач или 1х17Ач , диапазон входного напряжения 150-250В; Соответствует ФЗ 123 и ГОСТ Р 53325-2009: 3 индикатора и 3 информационных выхода - Сеть, АКБ, Выход, защита выхода от прегрузки и КЗ, защита АКБ от глубокого разряда, КЗ и переполюсовки, контроль наличия АКБ, холодный пуск. | руб. | 12700
134 | 2104 | СКАТ-1200Д исп.2 | Бастион | Ссылка | 12В, 5А, Работа с 2-мя независимыми АКБ, 2 канала зарядки. Корпус под 2 АКБ 17 Ач, диапазон входного напряжения 150-250В; Соответствует ФЗ 123 и ГОСТ Р 53325-2009: 3 индикатора и 3 информационных выхода - Сеть, АКБ, Выход, защита выхода от прегрузки и КЗ, защита АКБ от глубокого разряда, КЗ и переполюсовки, контроль наличия АКБ, холодный пуск. | руб. | 14500
135 | 7043 | СКАТ-1200И7 исп. 5000 | Бастион | Ссылка | 12В, 5А, Работа с 2-мя независимыми АКБ, 2 канала зарядки. Диапазон входного напряжения 150-250В, Соответствует ФЗ 123 и ГОСТ Р 53325-2009: 3 индикатора и 3 информационных выхода - Сеть, АКБ, Выход, защита выхода от прегрузки и КЗ, защита АКБ от глубокого разряда, КЗ и переполюсовки, контроль наличия АКБ, холодный пуск. Разборный корпус под 2 шт. АКБ 40 Ач. Время монтажа 30 сек. Плоская упаковка, объем в упаковке в 4 раза меньше. | руб. | 16430
136 | 2108 | СКАТ-1200У | Бастион | Ссылка | 12В, 6А, кратковременно и в режиме резерва до 6,5А, корпус под АКБ 17Ач, диапазон входного напряжения 170-242В; Соответствует ФЗ 123 и ГОСТ Р 53325-2009: 3 индикатора и 3 информационных выхода - Сеть, АКБ, Выход, защита выхода от прегрузки и КЗ, защита АКБ от глубокого разряда, КЗ и переполюсовки, контроль наличия АКБ, холодный пуск. | руб. | 16020
137 | 21897 | СКАТ-1200У Rack | Бастион | Ссылка | 12В, 6А, кратковременно и в режиме резерва до 7А, диапазон входного напряжения 170-242В; Соответствует ФЗ 123 и ГОСТ Р 53325-2009: 3 индикатора и 3 информационных выхода - Сеть, АКБ, Выход, защита выхода от прегрузки и КЗ, защита АКБ от глубокого разряда, КЗ и переполюсовки, контроль наличия АКБ, холодный пуск. Корпус под шкаф 19", высота 2U, Корпус под 2 АКБ 7-17 Ач (внутренние), возможность подключения 2-х внешних АКБ до 40 Ач. | руб. | 19760
138 | 10535 | СКАТ-1200У исп. 5000 | Бастион | Ссылка | 12В, 6А, кратковременно и в режиме резерва до 6,5А, корпус под 2 АКБ40 Ач, диапазон входного напряжения 170-242В; Соответствует ФЗ 123 и ГОСТ Р 53325-2009: 3 индикатора и 3 информационных выхода - Сеть, АКБ, Выход, защита выхода от прегрузки и КЗ, защита АКБ от глубокого разряда, КЗ и переполюсовки, контроль наличия АКБ, холодный пуск. | руб. | 18730
139 | 5601 | СКАТ-1200У2 | Бастион | Ссылка | 12В, 10А, кратковременно и в режиме резерва до 11А. корпус под 2 АКБ 26 Ач, диапазон входного напряжения 170-250В. сообщение “Переход на резерв“ осуществляется с регулируемой задержкой. Соответствует ФЗ 123 и ГОСТ Р 53325-2009: 3 индикатора и 3 информационных выхода - Сеть, АКБ, Выход, защита выхода от прегрузки и КЗ, защита АКБ от глубокого разряда, КЗ и переполюсовки, контроль наличия АКБ, холодный пуск. | руб. | 32280
140 | 2142 | СКАТ-1200Т исп.12/20 | Бастион | Ссылка | 12В, 12А, и до 20А при наличии АКБ. Автоматика подогрева, регулируемый ток и напряжение заряда внешней АКБ емкостью 17 - 250Ач. Световая индикация и информационные выходы контроля технического состояния блока. Возможность использования в режимах зарядного устройства АКБ и источника резервного питания | руб. | 32290
141 | 10498 | СКАТ ИБП-12/18-2x40 (SKAT-V.12DC-18 исп. 5000) | Бастион | Ссылка | 12В, 18А, регулируемый ток заряда АКБ, термокомпенсация тока заряда АКБ. Корпус под 2 АКБ 40 Ач; 5 информационных выходов о состоянии источника. Электронная защита от перегрева, КЗ выхода и АКБ. Кнопка отключения нагрузки. Возможность каскадирования источников для увеличения выходного тока или напряжения. Диапазон входного напряжения 170-250В | руб. | 50140
142 | 10587 | SKAT-V.12DC-24 исп. 5000 | Бастион | Ссылка | 12В, 24А, регулируемый ток заряда АКБ, термокомпенсация тока заряда АКБ. Корпус под 2 АКБ 40 Ач; 5 информационных выходов о состоянии источника. Электронная зашита от перегрева, КЗ выхода и АКБ. Кнопка отключения нагрузки. Возможность каскадирования источников для увеличения выходного тока или напряжения. Диапазон входного напряжения 170-250В | руб. | 58240
143 | 51984 | SKAT-V.1200DC-12KM | Бастион | Ссылка | Источник вторичного электропитания резервированный 12 В, 12 А. ЖК дисплей, тестер АКБ. Корректор мощности | руб. | 119000
144 | 55973 | БИРП-20П | К-Инженеринг | Ссылка | Источники бесперебойного питания 12В, 2,0 А, кратковременно до 2,2 А; под АКБ 7,0 Ач, пластиковый корпус | руб. | 1100
145 | 55974 | БИРП-30П | К-Инженеринг | Ссылка | Источники бесперебойного питания 12В, 2,8 А, кратковременно до 3,0 А; под АКБ 7,0 Ач, пластиковый корпус | руб. | 1433
146 | 55975 | БИРП-40П | К-Инженеринг | Ссылка | Источники бесперебойного питания 12В, 3,8 А, кратковременно до 4,0 А; под АКБ 7,0 Ач, пластиковый корпус | руб. | 1767
147 | 33379 | БИРП-20 | К-Инженеринг | Ссылка | Источники бесперебойного питания 13,7 В ± 0,12%; 2,0 А, кратковременно до 2,5 А; под АКБ 7,0 Ач, 160-253В, ток заряда 110 мА, барьерные клеммные блоки | руб. | 1756
148 | 33380 | БИРП-30 | К-Инженеринг | Ссылка | Источники бесперебойного питания 13,7 В ± 0,12%; 3,0 А, кратковременно до 3,2 А; под АКБ 7,0 Ач, 160-253В, ток заряда 110 мА, барьерные клеммные блоки | руб. | 2298
149 | 33381 | БИРП-50 (17 Ач) | К-Инженеринг | Ссылка | Источники бесперебойного питания 13,7 В ± 0,12%; 5,0 А, кратковременно до 5,2 А; под АКБ 17,0 Ач, 160-253В, ток заряда 600 мА, барьерные клеммные блоки | руб. | 3364
150 | 33382 | БИРП-80 (17 Ач) | К-Инженеринг | Ссылка | Источники бесперебойного питания 13,7 В ± 0,12%; 8,0 А, кратковременно до 8,2 А; под АКБ 17,0 Ач, 160-253В, ток заряда 1200 мА, барьерные клеммные блоки | руб. | 6008
151 | 2087 | БИРП-12-1.6 | К-Инженеринг | Ссылка | Блок бесперебойного питания 12В, 1,0 А, пик до 1,6 А, под АКБ 7А/ч | руб. | 4193
152 | 3414 | БИРП-12-2.0 | К-Инженеринг | Ссылка | Блок бесперебойного питания 12В, 2,0 А, пик до 2,5 А, под АКБ 7А/ч | руб. | 5203
153 | 55976 | БИРП 12/2,5 (7 Ач, для СКУД) | К-Инженеринг | Ссылка | Блок бесперебойного питания 12В, 2,5 А, пик до 5,0 А, под АКБ 1х7А/ч | руб. | 5451
154 | 6834 | БИРП-12-2.5 (14 ач) | К-Инженеринг | Ссылка | Блок бесперебойного питания 12В, 2,5 А, пик до 2,8 А, под АКБ 2х7А/ч | руб. | 6433
155 | 3963 | БИРП-12-4.0 | К-Инженеринг | Ссылка | Блок бесперебойного питания 12В, 4,0 А, пик до 5,0 А, под АКБ 2х7А/ч | руб. | 11052
156 | 6835 | БИРП-12-6,0 | К-Инженеринг | Ссылка | Блок бесперебойного питания 12В, 6,0 А, пик до 8,0 А, под АКБ 2х7А/ч | руб. | 12119
157 | 32794 | БИРП-12-10,0 | К-Инженеринг | Ссылка | Блок бесперебойного питания 12 В; 9,5 А, кратковременно до 10,0 А; под 2 шт. АКБ 12,0 Ач; | руб. | 14389
158 | 35010 | БИРП 12/4,0В | К-Инженеринг | Ссылка | Блок бесперебойного питания 12 В; 4,0 А, кратковременно до 5,0 А; под 2 шт. АКБ 12,0 Ач; | руб. | 8990
159 | 35011 | БИРП 12/4,0L | К-Инженеринг | Ссылка | Блок бесперебойного питания 12 В; 4,0 А, кратковременно до 5,0 А; под 2 шт. АКБ 40,0 Ач; | руб. | 12256
160 | 35012 | БИРП 12/6,0В | К-Инженеринг | Ссылка | Блок бесперебойного питания 12 В; 6,0 А, кратковременно до 7,0 А; под 2 шт. АКБ 12,0 Ач; | руб. | 11342
161 | 35013 | БИРП 12/6,0L | К-Инженеринг | Ссылка | Блок бесперебойного питания 12 В; 6,0 А, кратковременно до 6,5 А; под 2 шт. АКБ 40,0 Ач; | руб. | 12921
162 | 39651 | ББП-20 Lite | AccordTec | Ссылка | Блок бесперебойного питания в металлическом корпусе под АКБ 7 Ач без регулировки выходного напряжения. 12V, 2A (ном.), 0°C ~ +50°C, 134×164×78 мм. | руб. | 1224
163 | 54924 | ББП-20 исп.1 Белый | AccordTec | Ссылка | Блок бесперебойного питания в пластиковом корпусе под АКБ 7 Ач. Uвх. AC 110-250 В, Uвых. 12,6 В (регулируется от 11.7 до 14.7 ± 5%), 2A (ном.), -15°C ~ +50°C, 170×160×77 мм. 490 г. Цвета: белый. | руб. | 1262
164 | 21346 | ББП-20 исп.1 Серый | AccordTec | Ссылка | Блок бесперебойного питания в пластиковом корпусе под АКБ 7 Ач. Uвх. AC 110-250 В, Uвых. 12,6 В (регулируется от 11.7 до 14.7 ± 5%), 2A (ном.), -15°C ~ +50°C, 170×160×77 мм. 490 г. Цвета: серый | руб. | 1262
165 | 2086 | ББП-20 | AccordTec | Ссылка | Блок бесперебойного питания в металлическом корпусе под АКБ 7 Ач, Uвх. AC 165-264 V, Uвых. DC 13.6 ± 0.2V, 2A (ном.), 164×167×72 мм. Вес 840 г. | руб. | 1573
166 | 54925 | ББП-20NR | AccordTec | Ссылка | Блок бесперебойного питания в металлическом корпусе под АКБ 7 Ач. Uвх. AC 110-250 В, Uвых. DC 12,6 В (регулируется от 11.7 до 14.7 ± 5%), 2A (ном.), -15°C ~ +50°C. 166×164×72 мм. Масса 710 г. | руб. | 1613
167 | 54921 | ББП-90 DT | AccordTec | Ссылка | Блок бесперебойного питания - предназначен для бесперебойного электропитания устройств и приборов охранно-пожарной сигнализации, систем видеонаблюдения и связи, контроля доступа напряжением 12 В и 9 В постоянного тока; диапазон входного напряжения 110-240В; номинальная выходная мощность 120 Вт; емкость АКБ 9 А*ч; количество АКБ - 1 шт; габаритные размеры 300 х 95 х 140 мм; масса брутто 3000 г. | руб. | 6794
168 | 54926 | ББП-30NR | AccordTec | Ссылка | Блок бесперебойного питания в металлическом корпусе под АКБ 7 Ач. Uвх. AC 110-250 В, Uвых. 12,6 В (регулируется от 11.7 до 14.7 ± 5%), 3A (ном.), -15°C ~ +50°C. 166×164×72 мм. Масса 730 г. | руб. | 1873
169 | 54927 | ББП-30N | AccordTec | Ссылка | Блок бесперебойного питания в металлическом корпусе под АКБ 7 Ач. Uвх. AC 110-250 В, Uвых. DC 12,6 В (регулируется от 11.7 до 14.7 ± 5%), 3A (ном.), -15°C ~ +50°C. 167×164×72 мм. Масса 706 г. | руб. | 1590
170 | 10905 | ББП-30 (исп. 1) | AccordTec | Ссылка | Блок бесперебойного питания в корпусе под АКБ 7 Ач. Uвх. AC 165-264 V, Uвых. DC 13.3 V, 3A (ном.). 230x150x65мм | руб. | 2680
171 | 11773 | ББП-30 (исп. 2) | AccordTec | Ссылка | Блок бесперебойного питания в корпусе под АКБ 17 Ач. Uвх. AC 165-264 V, Uвых. DC 13.3 V, 3A (ном.). 288х298х78 мм | руб. | 3847
172 | 26203 | ББП-30 БК | AccordTec | Ссылка | Блок бесперебойного питания без корпуса, АКБ до 17 Ач, Uвх. AC 165-264 V, Uвых. DC 13.3 V, 3A (ном.) 130x100x40 мм. Вес 388 г. | руб. | 2019
173 | 40524 | ББП-30 ТР БК | AccordTec | Ссылка | Блок бесперебойного питания без корпуса. 3A (ном.), АКБ до 17/18 Ач. Uвых. 12,6 В (регулируется от 11.7 до 14.7 ± 5%). Световая индикация режимов работы. Наличие информационных выходов о статусе ББП. 129x92x38 мм. металл. -15°C ~ +50°C . | руб. | 2397
174 | 40616 | ББП-30 ТР исп.1 | AccordTec | Ссылка | Блок бесперебойного питания в корпусе под АКБ 7 Ач. 3A (ном.), Uвых. 12,6 В (регулируется от 11.7 до 14.7 ± 5%). Световая индикация режимов работы. Наличие информационных выходов о статусе ББП. 240x170x80 мм. металл. -15°C ~ +50°C | руб. | 3599
175 | 40617 | ББП-30 ТР исп.2 | AccordTec | Ссылка | Блок бесперебойного питания в корпусе под АКБ 17/18 Ач. 3A (ном.), Uвых. 12,6 В (регулируется от 11.7 до 14.7 ± 5%). Световая индикация режимов работы. Наличие информационных выходов о статусе ББП. 288x298x78 мм. металл. -15°C ~ +50°C | руб. | 4410
176 | 21347 | ББП-40 | AccordTec | Ссылка | Блок бесперебойного питания в корпусе под АКБ 7 Ач. Uвх. AC 165-264 V, Uвых. DC 13.6 ± 0.2V, 4A (ном.). 164×167×72мм, защита от глубокого разряда АКБ | руб. | 2027
177 | 26204 | ББП-40 исп. 1 | AccordTec | Ссылка | Блок бесперебойного питания в пластиковом корпусе под АКБ 7 Ач, Uвх. AC 165-264 V, Uвых. DC 13.6 ± 0.2V, 4A (ном.), 170×160×77 мм. Вес 559 г. белый | руб. | 2014
178 | 24057 | ББП-40 исп.2 | AccordTec | Ссылка | Блок бесперебойного питания в металлическом корпусе под АКБ 17 Ач, Uвх. AC 165-264 V, Uвых. DC 13.6 ± 0.2V, 4A (ном.), 288х298х78 мм. Вес 2268 г. | руб. | 3082
179 | 26207 | ББП-40 БК | AccordTec | Ссылка | Блок бесперебойного питания без корпуса. Uвх. AC 165-264 V, Uвых. DC 13.6 ± 0.2V, 4A (ном.) 130 x 55 x 40 мм. Вес 126 г. | руб. | 1638
180 | 25173 | ББП-50 БК | AccordTec | Ссылка | Блок бесперебойного питания без корпуса, АКБ до 17 Ач, Uвх. AC 165-264 V, Uвых. DC 13.3 V, 5A (ном.). 130х100х40 мм. Вес 411 г. | руб. | 2511
181 | 16226 | ББП-50 (исп. 1) | AccordTec | Ссылка | Блок бесперебойного питания в корпусе под АКБ 7 Ач. Uвх. AC 80-265 V, Uвых. DC 13.3 V, 5A (ном.). 230x150x65 мм. | руб. | 3197
182 | 16227 | ББП-50 (исп. 2) | AccordTec | Ссылка | Блок бесперебойного питания в корпусе под АКБ 17 Ач. Uвх. AC 80-265 V, Uвых. DC 13.3 V, 5A (ном.). 288х298х78 мм | руб. | 4361
183 | 40618 | ББП-50 ТР БК | AccordTec | Ссылка | Блок бесперебойного питания без корпуса. 5A (ном.), АКБ до 17/18 Ач. Uвых. 12,6 (регулируется от 11.7 до 14.7 ± 5%). Световая индикация режимов работы. Наличие информационных выходов о статусе ББП. 129x92x38 мм. металл. -15°C ~ +50°C | руб. | 3173
184 | 40619 | ББП-50 ТР исп.1 | AccordTec | Ссылка | Блок бесперебойного питания в корпусе под АКБ 7 Ач. 5A (ном.), Uвых. 12,6 В (регулируется от 11.7 до 14.7 ± 5%). Световая индикация режимов работы. Наличие информационных выходов о статусе ББП. 240x170x80 мм. металл. -15°C ~ +50°C | руб. | 4052
185 | 40620 | ББП-50 ТР исп.2 | AccordTec | Ссылка | Блок бесперебойного питания в корпусе под АКБ 17/18 Ач. 5A (ном.), Uвых. 12,6 В (регулируется от 11.7 до 14.7 ± 5%). Световая индикация режимов работы. Наличие информационных выходов о статусе ББП. 288x298x78 мм. металл. -15°C ~ +50°C | руб. | 4979
186 | 21348 | ББП-60 | AccordTec | Ссылка | Блок бесперебойного питания в корпусе под АКБ 7 Ач. Uвх. AC 165-264 V, Uвых. DC 13.6 ± 0.2V, 6A (ном.). 164×167×72мм, защита от глубокого разряда АКБ | руб. | 2441
187 | 26208 | ББП-60 исп.1 | AccordTec | Ссылка | Блок бесперебойного питания в пластиковом корпусе под АКБ 7 Ач, Uвх. AC 165-264 V, Uвых. DC 13.6 ± 0.2V, 6A (ном.), 170×160×77 мм. Вес 559 г. белый | руб. | 2196
188 | 24058 | ББП-60 исп.2 | AccordTec | Ссылка | Блок бесперебойного питания в металлическом корпусе под АКБ 17 Ач, Uвх. AC 165-264 V, Uвых. DC 13.6 ± 0.2V, 6A (ном.), 288х298х78 мм. Вес 2268 г. | руб. | 3465
189 | 26211 | ББП-60 БК | AccordTec | Ссылка | Блок бесперебойного питания без корпуса. Uвх. AC 165-264 V, Uвых. DC 13.6 ± 0.2V, 6A (ном.) 130 x 55 x 40 мм. Вес 138 г. | руб. | 1731
190 | 21990 | ББП-80 БК | AccordTec | Ссылка | Блок бесперебойного питания в корпусе под АКБ 17 Ач. Uвх. AC 80-265 V, Uвых. DC 13.3 V, 5A (ном.). 288х298х78 мм | руб. | 4139
191 | 16228 | ББП-80 исп.1 | AccordTec | Ссылка | Блок бесперебойного питания в корпусе под АКБ 17 Ач. Uвх. AC 80-265 V, Uвых. DC 13.6 ± 0.2 V, 8A (ном.). 288×298×78 мм. | руб. | 5697
192 | 40523 | ББП-80 ТР БК | AccordTec | Ссылка | Блок бесперебойного питания без корпуса. 8A (ном.) АКБ до 17/18 Ач. Uвых. 12,6 В (регулируется от 11.7 до 14.7 ± 5%). Световая индикация режимов работы. Наличие информационных выходов о статусе ББП. 160x97x39 мм. металл. -15°C ~ +50°C . | руб. | 4621
193 | 40621 | ББП-80 ТР исп.1 | AccordTec | Ссылка | Блок бесперебойного питания в корпусе под АКБ 17/18 Ач. 8A (ном.), Uвых. 12,6 В (регулируется от 11.7 до 14.7 ± 5%). Световая индикация режимов работы. Наличие информационных выходов о статусе ББП. 288x298x78 мм. металл. -15°C ~ +50°C | руб. | 6252
194 | 26212 | ББП-80х1 v.16 RACK 1U | AccordTec | Ссылка | Блок бесперебойного питания для установки в стойку 19". Высота корпуса 1U. Количество выходов 16 х 0.5 А. Возможность подключения внешней АКБ. | руб. | 11279
195 | 36785 | ББП-80х2 v.16 RACK 3U | AccordTec | Ссылка | Блок бесперебойного питания для установки в стойку 19".Высота корпуса 3U. В корусе: 2 независимых ББП-80ТР. Количество выходов 16 х 1.0 А. Возможность установки до 4-х АКБ 12Ah (по 2-а на каждый ББП-80ТР) | руб. | 21977
196 | 23290 | БП-12/0,5 (с аккум.) | Аргус | Ссылка | Источник питания резервированный, U-вх.176…253 В, Р-потр. ≤12 ВА, U-вых. 12 В, I-вых. 0.5 А, корпус под АКБ 2.2 Ач (АКБ в комплекте), защ.от КЗ и перегруз., защ.от глубок.разряд, IP30, t-раб.-30…+55°C, 209х142х53 мм | руб. | 9542
197 | 32633 | БП-12/2А без аккумулятора | Аргус | Ссылка | Источник питания резервированный 12В стабилизированный, I-вых.2А, под АКБ 12В 7...17Ач, возможность установки 2-х приборов крейтового исполнения, t-раб.-30...+55°С, 342х252х130мм, 3,7кг | руб. | 12166
198 | 26518 | ББП-20 пласт. корпус | Элис | Ссылка | Источник бесперебойного питания Uвх. AC 160-265V, Uвых. DC 13.4±0.4V, Ток 2А, 200x170x85мм, АКБ 7Ач, ШИМ стабилизация, Автоматическая защита от КЗ и перегрузки | руб. | 871
199 | 26519 | ББП-20 | Элис | Ссылка | Источник бесперебойного питания Uвх. AC 160-265V, Uвых. DC 13.4±0.4V, Ток 2А, 165x165x80мм, АКБ 7Ач, ШИМ стабилизация, Автоматическая защита от КЗ и перегрузки | руб. | 1343
200 | 26521 | ББП-30 пласт. корпус | Элис | Ссылка | Источник бесперебойного питания Uвх. AC 160-265V, Uвых. DC 13.4±0.4V, Ток 3А, 200x170x85мм, АКБ 7Ач, ШИМ стабилизация, Автоматическая защита от КЗ и перегрузки, Защита от глубокого разряда АКБ и переполюсовки АКБ | руб. | 1241
201 | 26522 | ББП-30 исп.1 | Элис | Ссылка | Источник бесперебойного питания Uвх. AC 160-265V, Uвых. DC 13.4±0.4V, Ток 3А, 165x165x80мм, АКБ 7Ач, ШИМ стабилизация, Автоматическая защита от КЗ и перегрузки, Защита от глубокого разряда АКБ и переполюсовки АКБ | руб. | 1675
202 | 26550 | ББП-30 исп.2 | Элис | Ссылка | Источник бесперебойного питания Uвх. AC 160-265V, Uвых. DC 13.4±0.4V, Ток 3А, 295x285x85мм, АКБ 17/18Ач, ШИМ стабилизация, Автоматическая защита от КЗ и перегрузки, Защита от глубокого разряда АКБ и переполюсовки АКБ | руб. | 2950
203 | 26392 | ББП-30 исп.3 | Элис | Ссылка | Источник бесперебойного питания Uвх. AC 160-265V, Uвых. DC 13.4±0.4V, Ток 3А, 330х222х82мм, 2хАКБ 7Ач, ШИМ стабилизация, Автоматическая защита от КЗ и перегрузки, Защита от глубокого разряда АКБ и переполюсовки АКБ | руб. | 2142
204 | 26523 | ББП-50 пласт. корпус | Элис | Ссылка | Источник бесперебойного питания Uвх. AC 160-265V, Uвых. DC 13.4±0.4V, Ток 5А, 200x170x85мм, АКБ 7Ач, ШИМ стабилизация, Автоматическая защита от КЗ и перегрузки, Защита от глубокого разряда АКБ и переполюсовки АКБ | руб. | 1675
205 | 26524 | ББП-50 исп.1 | Элис | Ссылка | Источник бесперебойного питания Uвх. AC 160-265V, Uвых. DC 13.4±0.4V, Ток 5А, 235x170x80мм, АКБ 7Ач, ШИМ стабилизация, Автоматическая защита от КЗ и перегрузки, Защита от глубокого разряда АКБ и переполюсовки АКБ | руб. | 2006
206 | 26525 | ББП-50 исп.2 | Элис | Ссылка | Источник бесперебойного питания Uвх. AC 160-265V, Uвых. DC 13.4±0.4V, Ток 5А, 295x285x85мм, АКБ 17/18Ач, ШИМ стабилизация, Автоматическая защита от КЗ и перегрузки, Защита от глубокого разряда АКБ и переполюсовки АКБ | руб. | 3349
207 | 26391 | ББП-50 исп.3 | Элис | Ссылка | Источник бесперебойного питания Uвх. AC 160-265V, Uвых. DC 13.4±0.4V, Ток 5А, 330х222х82мм, 2хАКБ 7Ач, ШИМ стабилизация, Автоматическая защита от КЗ и перегрузки, Защита от глубокого разряда АКБ и переполюсовки АКБ | руб. | 2414
208 | 26526 | ББП-100 исп.1 | Элис | Ссылка | Источник бесперебойного питания Uвх. AC 160-265V, Uвых. DC 13.4±0.4V, Ток 10А, 295x285x85мм, АКБ 17/18Ач, ШИМ стабилизация, Автоматическая защита от КЗ и перегрузки, Защита от глубокого разряда АКБ и переполюсовки АКБ | руб. | 4548
209 | 26527 | ББП-100 исп.2 | Элис | Ссылка | Источник бесперебойного питания Uвх. AC 160-265V, Uвых. DC 13.4±0.4V, Ток 10А, 495x285x85мм, 2хАКБ 17/18Ач, ШИМ стабилизация, Автоматическая защита от КЗ и перегрузки, Защита от глубокого разряда АКБ и переполюсовки АКБ | руб. | 5355
210 | 29350 | ББП-100 исп.3 | Элис | Ссылка | Источник бесперебойного питания Uвх. AC 160-265V, Uвых. DC 13.4±0.4V, Ток 10А, 330х222х82мм, 2хАКБ 7Ач, ШИМ стабилизация, Автоматическая защита от КЗ и перегрузки, Защита от глубокого разряда АКБ и переполюсовки АКБ | руб. | 3749
211 | 26540 | ББП-200 | Элис | Ссылка | Источник бесперебойного питания Uвх. AC 160-265V, Uвых. DC 13.4±0.4V, Ток 20А, 270x265x80мм, Внешняя АКБ, ШИМ стабилизация, Автоматическая защита от КЗ и перегрузки, Защита от глубокого разряда АКБ и переполюсовки АКБ , 18 выходов для подключения нагрузки и 1 общий выход | руб. | 12750
212 | 21678 | ИБИС-1250 | ЭиА | Ссылка | Импульсный источник бесперебойного питания, 12 В, 5 А, IP40, АКБ 7 Ач, 200х245х80 мм, -10...+55°С | руб. | 7572
213 | 50310 | ББП-20 П | SLT | Ссылка | Источник бесперебойного питания 10-13В /2А. Рекомендуемая емкость АКБ 7А*ч., защита от глубокого разряда АКБ, от -15 до +50°С. 196х167х87мм. Масса 0,46кг Пластиковый корпус. | руб. | 1276
214 | 50311 | ББП-30 П | SLT | Ссылка | Источник бесперебойного питания 10-13В /3А. Рекомендуемая емкость АКБ 7А*ч., защита от глубокого разряда АКБ, от -15 до +50°С. 196х167х87мм. Масса 0,46кг Пластиковый корпус. | руб. | 1344
215 | 50312 | ББП-50 П | SLT | Ссылка | Источник бесперебойного питания 10-13В /5А. Рекомендуемая емкость АКБ 7А*ч., защита от глубокого разряда АКБ, от -15 до +50°С. 196х167х87мм. Масса 0,46кг Пластиковый корпус. | руб. | 1944
216 | 46983 | ББП-20 М | SLT | Ссылка | Источник бесперебойного питания 12В. 2А. Рекомендуемая емкость АКБ 7А*ч. Диапазон рабочих температур от -15 до +50°С. 174х164х76мм. Масса 0,7кг | руб. | 1636
217 | 46984 | ББП-30 М | SLT | Ссылка | Источник бесперебойного питания 12В. 3А. Рекомендуемая емкость АКБ 7А*ч. Диапазон рабочих температур от -15 до +50°С. 174х164х76мм. Масса 0,7кг | руб. | 1792
218 | 46985 | ББП-30 М (17Ач) | SLT | Ссылка | Источник бесперебойного питания 12В. 3А. Рекомендуемая емкость АКБ 17А*ч. Диапазон рабочих температур от -15 до +50°С. 250х220х88мм. Масса 1,2кг | руб. | 2981
219 | 46986 | ББП-50 М | SLT | Ссылка | Источник бесперебойного питания 12В. 5А. Рекомендуемая емкость АКБ 7А*ч. Диапазон рабочих температур от -15 до +50°С. 174х164х76мм. Масса 0,7кг | руб. | 2463
220 | 46987 | ББП-50 М (17Ач) | SLT | Ссылка | Источник бесперебойного питания 12В. 5А. Рекомендуемая емкость АКБ 7А*ч. Диапазон рабочих температур от -15 до +50°С. 250х220х88мм. Масса 1,2кг | руб. | 3193
221 | 54934 | БРП-И-12-1/1,2 | Полисервис | Ссылка | Импульсный блок бесперебойного питания. 12V, ном. 1,0А, под 1 АКБ 1,2 А, металлический корпус, защита от перегрузки, КЗ, от глубокого разряда АКБ, IP30 | руб. | 2415
222 | 40011 | БРП-И-12-3/7 | Полисервис | Ссылка | Импульсный блок бесперебойного питания. 12V, ном. 3,0А, под 1 АКБ 7А, металлический корпус, защита от перегрузки, КЗ, от глубокого разряда АКБ, IP30 | руб. | 4725
223 | 54935 | БРП-И-12-3/14 | Полисервис | Ссылка | Импульсный блок бесперебойного питания. 12V, ном. 3,0А, под 2 АКБ 7А, металлический корпус, защита от перегрузки, КЗ, от глубокого разряда АКБ, IP30 | руб. | 4925
224 | 54936 | БРП-И-12-3/28 | Полисервис | Ссылка | Импульсный блок бесперебойного питания. 12V, ном. 3,0А, под 4 АКБ 7А, металлический корпус, защита от перегрузки, КЗ, от глубокого разряда АКБ, IP30 | руб. | 5330
222 | 40012 | БРП-И-12-5/7 | Полисервис | Ссылка | Импульсный блок бесперебойного питания. 12V, ном. 5,0А, под 1 АКБ 7А, металлический корпус, защита от перегрузки, КЗ, от глубокого разряда АКБ, IP30 | руб. | 7715
223 | 54937 | БРП-И-12-5/14 | Полисервис | Ссылка | Импульсный блок бесперебойного питания. 12V, ном. 5,0А, под 2 АКБ 7А, металлический корпус, защита от перегрузки, КЗ, от глубокого разряда АКБ, IP30 | руб. | 7855
224 | 54938 | БРП-И-12-5/28 | Полисервис | Ссылка | Импульсный блок бесперебойного питания. 12V, ном. 5,0А, под 4 АКБ 7А, металлический корпус, защита от перегрузки, КЗ, от глубокого разряда АКБ, IP30 | руб. | 8755
225 | 54939 | БРП-И-12-5/40 | Полисервис | Ссылка | Импульсный блок бесперебойного питания. 12V, ном. 5,0А, под 1 АКБ 40А, металлический корпус, защита от перегрузки, КЗ, от глубокого разряда АКБ, IP30 | руб. | 12600
226 | 9213 | БРП-12-3/7 | Полисервис | Ссылка | Блок резервированного электропитания трансф. 12V, ном. 2,2А/макс.3,0А, под АКБ 12В/7Ач, металлический корпус, защита от перегрузки, КЗ, от глубокого разряда АКБ, IP30 | руб. | 4895
227 | 24108 | БРП-12-3/14 | Полисервис | Ссылка | Блок резервированного электропитания линейный 12V, ном. 2,2А/макс.3,0А, под АКБ 12В/2х7Ач, металлический корпус, защита от перегрузки, КЗ, от глубокого разряда АКБ, IP30 | руб. | 5365
228 | 17025 | БРП-12-3/28 | Полисервис | Ссылка | Блок резервированного электропитания линейный 12V, ном. 2,2А/макс.3,0А, под АКБ 12В/4х7Ач, металлический корпус, защита от перегрузки, КЗ, от глубокого разряда АКБ, IP30 | руб. | 5800
229 | 54943 | БРП-12-5/14 исп.1 | Полисервис | Ссылка | Блок резервированного электропитания линейный 12V, ном. 3,6А/макс.5,0А, под АКБ 2 х 7Ач, Встроенный модуль распределения питания, металлический корпус, защита от перегрузки, КЗ, от глубокого разряда АКБ, IP30 | руб. | 13165
227 | 54944 | БРП-12-5/7 исп.1 | Полисервис | Ссылка | Блок резервированного электропитания линейный 12V, ном. 3,6А/макс.5,0А, под АКБ 1 х 7Ач, Встроенный модуль распределения питания, металлический корпус, защита от перегрузки, КЗ, от глубокого разряда АКБ, IP30 | руб. | 12370
228 | 40008 | БРП-И-12-5/42 исп.2 | Полисервис | Ссылка | Импульсный источник бесперебойного питания в стойку 19", 12V, ном. 5,0А, емкость АКБ42 А*ч (6 АКБ 12В 7А*ч), металл, защита АКБ от глубокого разряд, IP30 | руб. | 36890
229 | 2092 | Парус-12-1П исп.1 | СибАрс | Ссылка | 12 В с номин. выходным током 1,0 А, под аккумулятор 1,2А/ч | руб. | 3008
230 | 8394 | Парус-12-1П исп.2 | СибАрс | Ссылка | 12 В с номин. выходным током 1,0 А, под аккумулятор 7 А/ч | руб. | 3707
228 | 2093 | Парус-12-2П | СибАрс | Ссылка | 12 В с номин. выходным током 2,0 А, под акк умулятор 7 А/ч | руб. | 4620
229 | 7222 | Парус-12-4,5М | СибАрс | Ссылка | 12 В 4.5 А, под аккумулятор 7 / 12 Ач, металлический корпус | руб. | 6274
230 | 43685 | Импульс-0,5 | Раченков ИП | Ссылка | Источник бесперебойного питания, 12В, номинальный ток - 0.5А, под АКБ 1.2Ач. | руб. | 1442
231 | 43686 | Импульс-1 | Раченков ИП | Ссылка | Источник бесперебойного питания, 12В, потребляемая мощность – 19ВА, номинальный ток - 1А, под АКБ 7Ач. | руб. | 2774
229 | 43687 | Импульс-2 | Раченков ИП | Ссылка | Источник бесперебойного питания, 12В, потребляемая мощность – 30ВА, номинальный ток - 2А, под АКБ 7Ач. | руб. | 3083
230 | 43688 | Импульс-3 | Раченков ИП | Ссылка | Источник бесперебойного питания, 12В, потребляемая мощность – 50ВА, номинальный ток - 3А, под АКБ 7Ач. | руб. | 3705
231 | 43689 | Импульс-5 | Раченков ИП | Ссылка | Источник бесперебойного питания, 12В, потребляемая мощность – 90ВА, номинальный ток - 5А, под АКБ 2х7Ач. | руб. | 6446
232 | 43690 | Импульс-5 БКЛО | Раченков ИП | Ссылка | Источник бесперебойного питания с БКЛО-12, 12В, потребляемая мощность –90ВА, номинальный ток - 5А, под АКБ 2х7Ач. | руб. | 6407
233 | 52525 | ST-PS103BNS-WT | Smartec | Ссылка | Блок бесперебойного питания встраиваемый 12 VDC/ 3 A; 220 VAC; пластиковый корпус, белый | руб. | 1782
234 | 52527 | ST-PS105BNS-WT | Smartec | Ссылка | Блок бесперебойного питания встраиваемый 12 VDC/ 5 A; 220 VAC; пластиковый корпус, белый | руб. | 2332
235 | 52528 | ST-PS108BNS-WT | Smartec | Ссылка | Блок бесперебойного питания встраиваемый 12 VDC/ 8 A; 220 VAC; пластиковый корпус, белый | руб. | 3740
236 | 46304 | ST-PS103 | Smartec | Ссылка | Блок бесперебойного питания встраиваемый 12 VDC/ 3 A; 220 VAC; 120х80х45 мм | руб. | 2420
237 | 46305 | ST-PS105 | Smartec | Ссылка | Блок бесперебойного питания встраиваемый 12 VDC/ 5 A; 220 VAC; 140х80х45 мм | руб. | 2970
238 | 38254 | ST-PS103B-BK | Smartec | Ссылка | Блок бесперебойного питания 12 VDC/ 3 A; 220 VAC; 163х203х74 мм (место для аккумулятора 7 Ач) | руб. | 2500
239 | 38255 | ST-PS105C-BK | Smartec | Ссылка | Блок бесперебойного питания 12 VDC/ 5 A; 220 VAC; 195х265х75 мм (место для аккумулятора 10 Ач) | руб. | 3300
240 | 38256 | ST-PS105D-BK | Smartec | Ссылка | Блок бесперебойного питания 12 VDC/ 5 A; 220 VAC; 195х265х90 мм (место для аккумулятора 17 Ач) | руб. | 3550
241 | 45904 | ST-PS110F-BK | Smartec | Ссылка | Блок бесперебойного питания 12 VDC/ 10 A; 220 VAC; корпус 285х395х90 мм (место для 1-го аккумулятора 17 Ач) | руб. | 6985
242 | 38257 | ST-PS110E-BK | Smartec | Ссылка | Блок бесперебойного питания 12 VDC/ 10 A; 220 VAC; 285х395х165 мм (место для 2-х аккумуляторов 17 Ач) | руб. | 7480
243 | 49629 | ST-PS103BPS-WT | Smartec | Ссылка | Блок бесперебойного питания 12 VDC/ 3 A; 220 VAC; пластиковый корпус 195х228х77 мм (место для аккумулятора 7 Ач), белый | руб. | 2200
244 | 49630 | ST-PS105BPS-WT | Smartec | Ссылка | Блок бесперебойного питания 12 VDC/ 5 A; 220 VAC; пластиковый корпус 195х228х77 мм (место для аккумулятора 7 Ач), белый | руб. | 2750
245 | 49631 | ST-PS108BPS-WT | Smartec | Ссылка | Блок бесперебойного питания 12 VDC/ 8 A; 220 VAC; пластиковый корпус 195х228х77 мм (место для аккумулятора 7 Ач), белый | руб. | 4180
246 | 36614 | ИВЭПР 12/1,5 1х7-Р | Рубеж | Ссылка | Источник вторичного электропитания резервированный, 12В, до 1,5 А (кратковременно до 4 А), АКБ до 7 Ач, 194x81x181 мм, 1,3 кг. Металлический корпус. Исполнение с информационным сигналом «АВАРИЯ» | руб. | 3413
247 | 36615 | ИВЭПР 12/2 1х7-Р | Рубеж | Ссылка | Источник вторичного электропитания резервированный, 12В, до 2 А (кратковременно до 4 А), АКБ 1х7 Ач, 194x81x180 мм, 1,3 кг. Металлический корпус. Исполнение с информационным сигналом «АВАРИЯ» | руб. | 3817
248 | 35619 | ИВЭПР 12/2 2х7-Р БР | Рубеж | Ссылка | Источник вторичного электропитания резервированный, 12В, до 2 А (кратковременно до 4 А), АКБ 2х7 Ач, 324х86х182 мм, 1,8 кг. Металлический корпус. Исполнение с информационным сигналом «АВАРИЯ», возможность подключения БР12 | руб. | 4575
249 | 36616 | ИВЭПР 12/2 2х12-Р БР | Рубеж | Ссылка | Источник вторичного электропитания резервированный. 12В, 2А(до 4А кратковрем.), защита от КЗ и разряд., свет.индикац. под АКБ 2х12В/12Ач, IP20, 324х111х182мм, метал.корпус, Исполнение с информационным сигналом «АВАРИЯ», возможность подключения БР12 | руб. | 5194
250 | 35892 | ИВЭПР 12/3,5 2х7-Р БР | Рубеж | Ссылка | 12В, 3,5А(до 4А кратковрем.) защита от КЗ и разряд., свет.индикац., под АКБ 2х12В/7Ач, IP20, 324х86х184мм, метал.корпус, Исполнение с информационным сигналом «АВАРИЯ», возможность подключения БР12 | руб. | 6135
251 | 38069 | ИВЭПР 12/3,5 2х12-Р БР | Рубеж | Ссылка | 12В, 3,5А(до 4А кратковрем.) защита от КЗ и разряд., свет.индикац., под АКБ 2х12В/12Ач, IP20, 324х111х182мм, метал.корпус, Исполнение с информационным сигналом «АВАРИЯ», возможность подключения БР12 | руб. | 6424
252 | 35774 | ИВЭПР 12/3,5 2х17-Р БР | Рубеж | Ссылка | Источник вторичного электропитания резервированный, 12В, до 3,5 А (до 4 А в течении 15 минут), АКБ – 2х17 Ач; 372х86х250 мм, 2,5 кг. метал.корпус, Исполнение с информационным сигналом «АВАРИЯ», возможность подключения БР12 | руб. | 6716
253 | 36617 | ИВЭПР 12/5 2х7-Р БР | Рубеж | Ссылка | Источник вторичного электропитания резервированный 12В, 5А, защита от КЗ и разряд., свет.индикац., под АКБ 2х12В/7Ач, метал.корпус, Исполнение с информационным сигналом «АВАРИЯ», возможность подключения БР12 | руб. | 7116
254 | 36618 | ИВЭПР 12/5 2х12-Р БР | Рубеж | Ссылка | Источник вторичного электропитания резервированный 12В, ток 5 А, защита от КЗ выхода, защита АКБ от глубокого разряда, под акк. 12 Ач (2 шт.), метал.корпус, Исполнение с информационным сигналом «АВАРИЯ», возможность подключения БР12 | руб. | 7769
255 | 27243 | ИВЭПР 12/5 2х17-Р БР | Рубеж | Ссылка | Источник вторичного электропитания резервированный, 12В, до 5 А (до 5,5 А в течении 15 минут); АКБ – 2х17 Ач; 372х86х253 мм; 2,5 кг., с информационным сигналом «АВАРИЯ», Металлический корпус. | руб. | 8874
256 | 36627 | ИВЭПР 12/5 2х40-Р БР (К5) | Рубеж | Ссылка | Источник вторичного электропитания резервированный, 12В, до 5 А; АКБ – 2х40 Ач; IP20, t-раб.-25...+50°С, 342х250х210 мм., Исполнение с информационным сигналом «АВАРИЯ», возможность подключения БР12 | руб. | 10250
257 | 32678 | ИВЭПР 112-2-2 исп.ВО-К2 | Рубеж | Ссылка | Источник вторичного электропитания резервированный, 12В, до 2А (до 4А кратковрем.), под АКБ 2х12В/12Ач, IP20, tраб.-25…+50°С, 324х111х182 мм, метал.корпус | руб. | 6702
258 | 36376 | ИВЭПР 112-5-1 исп.ВО-К1 | Рубеж | Ссылка | Источник вторичного электропитания резервированный 12В, до 5А (до 5.5А кратковрем.), под АКБ 2х7Ач, IP20, tраб.-25…+50°С,324x86x182 мм., метал.корпус. | руб. | 7802
259 | 33351 | ИВЭПР 112-5-1 исп.ВО-К2 | Рубеж | Ссылка | Источник вторичного электропитания резервированный 12В, до 5А (до 5.5А кратковрем.), под АКБ 2х12Ач, IP20, tраб.-25…+50°С,324x111x182 мм., метал.корпус. | руб. | 8052
Источники бесперебойного питания 24V
260 | 2115 | РИП-24 исп.01 | Болид | Ссылка | 24 В, 3,0 А (10 мин-4 А, 2 мин-6 А), емкость 2х7 А×ч (без аккумуляторов), возможность внешних аккумуляторов 2х17 А×ч , защита. Крышка под замок | руб. | 7878
261 | 2116 | РИП-24 исп.02 | Болид | Ссылка | Микропроцес. управление, 24В, 1А, свет и звук индик., бокс 2х7А/ч, защита от переразряда. Крышка под замок. | руб. | 6423
262 | 2117 | РИП-24 исп.04 | Болид | Ссылка | Микропроцес. управление, 24В, 1А, свет и звук индикация, бокс 2х4А/ч, защита от переразряда. Крышка под винт. | руб. | 5279
263 | 15932 | РИП-24 исп.06 | Болид | Ссылка | Резервированный источник питания с микропроцессорным управлением, 24 В, 4 А (10 мин-5 А), световая и звуковая индикация режимов, до 2-х АКБв по 26 или 40 Ач, защита от переразряда, контроль сетевого, выходного и напряжения батареи. Крышка под замок | руб. | 12767
264 | 12939 | РИП-24 исп.11 (РИП-24-3/7М4-Р) | Болид | Ссылка | Резервированный источник питания с микропроцессорным управлением, 24 В, 3 А (10 мин-4 А), , емкость 2х7 Ач (без аккумулятора). Крышка под замок. Соответствие "Техрегламенту пожарной безопасности" | руб. | 8672
265 | 12938 | РИП-24 исп.12 (РИП-24-1/7М4-P) | Болид | Ссылка | Резервированный источник питания с микропроцессорным управлением, 24 В, 1 А (10 мин-1,5 А), , емкость 2х7 Ач (без аккумулятора). Крышка под замок. Соответствие "Техрегламенту пожарной безопасности" | руб. | 7242
266 | 19348 | РИП-24 исп.15 | Болид | Ссылка | Резервированный источник питания с микропроцессорным управлением, 24 В, 3 А (2 мин-4 А), емкость 2х7 Ач (поставляется без аккумуляторов). Металлический корпус. Возможность подключения "Бокс-24 исп.01" | руб. | 9516
267 | 19349 | РИП-24 исп.50 | Болид | Ссылка | Резервированный источник питания, 24 В, 2 А (10 мин-2,2 А), передача данных и управление по интерфейсу RS-485, световая и звуковая индикация режимов, возможность установки аккумуляторов 2х7 Ач, защита от переразряда. Металлический корпус. | руб. | 10296
268 | 19350 | РИП-24 исп.51 | Болид | Ссылка | Резервированный источник питания, 24 В, 2 А (10 мин-2,2 А), передача данных и управление по интерфейсу RS-485, световая и звуковая индикация режимов, возможность установки аккумуляторов 2х7 Ач, защита от переразряда. Пластмассовый корпус. | руб. | 8724
269 | 25829 | РИП-24 исп.56 | Болид | Ссылка | Резервированный источник питания, 24 В, 4 А (10 мин-5 А), передача данных и управление по интерфейсу RS-485, световая и звуковая индикация режимов, возможность установки аккумуляторов 2х40 Ач, защита от переразряда. Металлический корпус. Соответствие "Техрегламенту пожарной безопасности" | руб. | 13599
270 | 45637 | РИП-24 исп.57 | Болид | Ссылка | Резервированный источник питания, 24 В, 8 А (2 мин-11 А), два выходных канала, передача данных и управление по интерфейсу RS-485, световая и звуковая индикация режимов, возможность установки аккумуляторов 2х40 Ач, защита от пере разряда. Металлический корпус | руб. | 17160
271 | 33165 | ББП РАПАН-24/1,5 | Бастион | Ссылка | 24В, 1,5А, металлопластиковый корпус под 2 АКБ 4,5Ач, защита АКБ, защита выхода от КЗ и перегрузки | руб. | 4770
272 | 33166 | ББП РАПАН-24/3 | Бастион | Ссылка | 24В, 3А, пластиковый корпус под 2 АКБ 12Ач, защита АКБ, защита выхода от КЗ и перегрузки | руб. | 7070
273 | 33167 | ББП РАПАН-24/5 | Бастион | Ссылка | 24В, 5А, пластиковый корпус под 2 АКБ 12Ач, защита АКБ, защита выхода от КЗ и перегрузки | руб. | 10100
274 | 24720 | СКАТ-2400М | Бастион | Ссылка | 24 В, 1,5 А. Корпус под 2 АКБ 7 Ач или 1 АКБ 17 Ач., Соответствует ФЗ 123 и ГОСТ 53325-2012: 3 индикатора и информационный выход "Переход на резерв", защита выхода от перегрузки и КЗ, защита нагрузки от аварии источника, защита АКБ от глубокого разряда, КЗ и переполюсовки, "холодный пуск". | руб. | 7690
275 | 3324 | СКАТ-2400 | Бастион | Ссылка | 24В, 3А, кратковременно и в режиме резерва до 3,5А, корпус под 2 АКБ 12Ач, сообщение “Переход на резерв“ осуществляется с регулируемой задержкой. Соответствует ФЗ 123 и ГОСТ Р 53325-2009: 3 индикатора и 3 информационных выхода - Сеть, АКБ, Выход, защита выхода от прегрузки и КЗ, защита АКБ от глубокого разряда, КЗ и переполюсовки, контроль наличия АКБ, холодный пуск. | руб. | 13160
276 | 2109 | СКАТ-2400И7 | Бастион | Ссылка | 24В, 4 А, кратковременно и в режиме резерва до 4,5 А, корпус под 2 АКБ 12Ач.сообщение “Переход на резерв“ осуществляется с регулируемой задержкой. Соответствует ФЗ 123 и ГОСТ Р 53325-2009: 3 индикатора и 3 информационных выхода - Сеть, АКБ, Выход, защита выхода от прегрузки и КЗ, защита АКБ от глубокого разряда, КЗ и переполюсовки, контроль наличия АКБ, холодный пуск. | руб. | 17260
277 | 25072 | СКАТ-2400И7 Rack | Бастион | Ссылка | 24В, 4 А, кратковременно и в режиме резерва до 4,5 А. Соответствует ФЗ 123 и ГОСТ Р 53325-2009: 3 индикатора и 3 информационных выхода - Сеть, АКБ, Выход, защита выхода от прегрузки и КЗ, защита АКБ от глубокого разряда, КЗ и переполюсовки, контроль наличия АКБ, холодный пуск. Корпус под шкаф 19", высота 2U, Корпус под 2 АКБ 7-17 Ач (внутренние), возможность подключения 2-х внешних АКБ до 40 Ач. | руб. | 21860
278 | 6191 | СКАТ-2400И7 исп.5000 | Бастион | Ссылка | 24В, 4 А, кратковременно и в режиме резерва до 4,5 А, корпус под 2 шт. АКБ 40 Ач.сообщение “Переход на резерв“ осуществляется с регулируемой задержкой. Соответствует ФЗ 123 и ГОСТ Р 53325-2009: 3 индикатора и 3 информационных выхода - Сеть, АКБ, Выход, защита выхода от прегрузки и КЗ, защита АКБ от глубокого разряда, КЗ и переполюсовки, контроль наличия АКБ, холодный пуск. | руб. | 18690
279 | 10586 | СКАТ-2412 | Бастион | Ссылка | 24В/2,5А, 12В/0,5А, корпус под 2 АКБ 12Ач сообщение “Переход на резерв“ осуществляется с регулируемой задержкой. Соответствует ФЗ 123 и ГОСТ Р 53325-2009: 3 индикатора и 3 информационных выхода - Сеть, АКБ, Выход, защита выхода от прегрузки и КЗ, защита АКБ от глубокого разряда, КЗ и переполюсовки, контроль наличия АКБ, холодный пуск. | руб. | 14960
280 | 10396 | СКАТ-2400 исп.6/10 | Бастион | Ссылка | 24В, 6А, и до 10А при наличии АКБ, регулируемый ток и напряжение заряда 2-х внешних АКБ емкостью 17 - 250Ач. Световая индикация и информационные выходы контроля технического состояния блока. Возможность использования в режимах зарядного устройства АКБ и источника резервного питания | руб. | 32280
281 | 37052 | СКАТ ИБП-24/18-RACK (SKAT-V.24DC-18 Rack) | Бастион | Ссылка | 24В, 18А, регулируемый ток заряда АКБ, термокомпенсация тока заряда АКБ.внешние АКБ от 26-100 Ач; 3 информационных выходов о состоянии источника. Электронная зашита от перегрева, КЗ выхода и АКБ. Кнопка отключения нагрузки. Возможность каскадирования | руб. | 64810
282 | 10585 | СКАТ ИБП-24/18-2x40 (SKAT -V.24DC-18 исп. 5000) | Бастион | Ссылка | 24В, 18А, регулируемый ток заряда АКБ, термокомпенсация тока заряда АКБ.Корпус под 2 АКБ 40 Ач; 5 информационных выходов о состоянии источника. Электронная зашита от перегрева, КЗ выхода и АКБ. Кнопка отключения нагрузки. Возможность каскадирования источников для увеличения выходного тока или напряжения. Диапазон входного напряжения 170-250В | руб. | 58320
283 | 52512 | SKAT-V.2400DC-12KM | Бастион | Ссылка | Источник вторичного электропитания резервированный 24 В, 12 А. ЖК дисплей, тестер АКБ. Корректор мощности | руб. | 151000
284 | 39881 | БИРП 24/1,6 | К-Инженеринг | Ссылка | Блок бесперебойного питания 24 В; 1,6 А, кратковременно до 2,0 А; под 2 шт. АКБ 12,0 Ач; | руб. | 10163
285 | 32789 | БИРП 24/2,5 | К-Инженеринг | Ссылка | Блок бесперебойного питания 24 В; 2,5 А, кратковременно до 2,7 А; под 2 шт. АКБ 12,0 Ач; | руб. | 11610
286 | 32793 | БИРП 24/4,0 | К-Инженеринг | Ссылка | Блок бесперебойного питания 24 В; 4,0 А, кратковременно до 4,5 А; под 2 шт. АКБ 12,0 Ач; | руб. | 14449
287 | 39645 | БИРП 24/6,0 | К-Инженеринг | Ссылка | Блок бесперебойного питания 24 В; 6,0 А, кратковременно до 6,5 А; под 2 шт. АКБ 12,0 Ач; | руб. | 16012
288 | 45075 | ИВЭПР 24/1,5 2х7-Р БР | Рубеж | Ссылка | Источник вторичного электропитания резервированный, 24В, до 1,5А; АКБ - 2х7Ач; IP20, t-раб.-25...+50°С, 324х184х86 мм., Исполнение с информационным сигналом «АВАРИЯ» | руб. | 5400
289 | 45076 | ИВЭПР 24/2,5 2х12-Р БР | Рубеж | Ссылка | Источник вторичного электропитания резервированный, 24В, до 2,5А; АКБ - 2х12Ач; IP20, t-раб.-25...+50°С, 324х184х111 мм., Исполнение с информационным сигналом «АВАРИЯ» | руб. | 6160
290 | 45074 | ИВЭПР 24/2,5 2х17-Р БР | Рубеж | Ссылка | Источник вторичного электропитания резервированный, 24В, до 2,5А; АКБ - 2х17Ач; IP20, t-раб.-25...+50°С, 376х254х86 мм., Исполнение с информационным сигналом «АВАРИЯ» | руб. | 6633
291 | 47427 | ИВЭПР 24/3,5 2х7-Р БР | Рубеж | Ссылка | Источник вторичного электропитания резервированный, 24В, до 3,5А; АКБ - 2х7Ач; IP20, t-раб.-25...+50°С, 324х184х111 мм., Исполнение с информационным сигналом «АВАРИЯ» | руб. | 7134
292 | 45077 | ИВЭПР 24/3,5 2х12-Р БР | Рубеж | Ссылка | Источник вторичного электропитания резервированный, 24В, до 3,5А; АКБ - 2х12Ач; IP20, t-раб.-25...+50°С, 324х184х111 мм., Исполнение с информационным сигналом «АВАРИЯ» | руб. | 7708
293 | 45078 | ИВЭПР 24/3,5 2х17-Р БР | Рубеж | Ссылка | Источник вторичного электропитания резервированный, 24В, до 3,5А; АКБ - 2х17Ач; IP20, t-раб.-25...+50°С, 372х254х86 мм., Исполнение с информационным сигналом «АВАРИЯ» | руб. | 8306
294 | 54551 | ИВЭПР 24/5 2х12-Р БР | Рубеж | Ссылка | Источник вторичного электропитания резервированный, 24В, до 5А; АКБ - 2х12Ач; IP20, t-раб.-25...+50°С, 376×86×253 мм., Исполнение с информационным сигналом «АВАРИЯ» | руб. | 9849
295 | 46099 | ИВЭПР 24/5 2х17-Р БР | Рубеж | Ссылка | Источник вторичного электропитания резервированный, 24В, до 5А; АКБ - 2х17Ач; IP20, t-раб.-25...+50°С, 376×86×253 мм., Исполнение с информационным сигналом «АВАРИЯ» | руб. | 10313
296 | 46095 | ИВЭПР 24/5 2х40-Р БР | Рубеж | Ссылка | Источник вторичного электропитания резервированный, 24В, до 5А; АКБ - 2х40Ач; IP20, t-раб.-25...+50°С, 254×346×211 мм., Исполнение с информационным сигналом «АВАРИЯ» | руб. | 11133
297 | 45905 | ST-PS205G-BK | Smartec | Ссылка | Блок бесперебойного питания 24 VDC/ 5 A; 220 VAC; корпус 330х265х75 мм (место для 2-х аккумуляторов 7Ач) | руб. | 4760
298 | 29347 | ББП-24-3 | Элис | Ссылка | Источник бесперебойного питания Uвх. AC 160-265V, Uвых. DC 27±0.5V, Ток 3А, Габаритные размеры 495x285x85мм, 2хАКБ 17/18Ач, ШИМ стабилизация, Автоматическая защита от КЗ и перегрузки, Защита от глубокого разряда АКБ и переполюсовки АКБ | руб. | 4548
299 | 36434 | ББП-24-5 | Элис | Ссылка | Источник бесперебойного питания Uвх. AC 160-265V, Uвых. DC 27±0.5V, Ток 5А, 495x285x85мм, 2хАКБ 17/18Ач, ШИМ стабилизация, Автоматическая защита от КЗ и перегрузки, Защита от глубокого разряда АКБ и переполюсовки АКБ | руб. | 5653
300 | 24113 | БРП-24-1,5/7 | Полисервис | Ссылка | Блок резервированного электропитания трансф. 24V, ном. 1,0А/макс.1,5А, под АКБ 12В/2х7Ач, защ.от перегрузки, КЗ, от глуб.разр., IP20, | руб. | 5230
301 | 40002 | БРП-И-24-3/7 | Полисервис | Ссылка | Импульсный блок бесперебойного питания. 24V, ном. 3,0А, под 2 АКБ 7 А*ч 12В, металл, защ.от перегрузки, КЗ, от глуб.разр., IP30, | руб. | 7855
302 | 40003 | БРП-И-24-5/7 | Полисервис | Ссылка | Импульсный блок бесперебойного питания. 24V, ном. 5,0А, под 2 АКБ 7 А*ч 12В, металл, защ.от перегрузки, КЗ, от глуб.разр., IP30, | руб. | 12325
303 | 40010 | БРП-И-24-5/21 исп.2 | Полисервис | Ссылка | Импульсный источник бесперебойного питания в стойку 19", 24V, ном. 5,0А, емкость 21 А*ч (6 АКБ 12В 7А*ч), металл, защита АКБ от глубокого разряд, IP30 | руб. | 40575
304 | 21345 | ББП-24 (исп. 1) | AccordTec | Ссылка | Блок бесперебойного питания в корпусе под два АКБ 17 Ач. Uвх. AC 80-264 V, Uвых. DC 24 V, 3A (ном.).490x280x80мм, защита от глубокого разряда АКБ | руб. | 5801
305 | 26365 | ББП-24 БК | AccordTec | Ссылка | Блок бесперебойного питания без корпуса, АКБ до 17 Ач, Uвх. AC 80-264 V, Uвых. DC 24 V, 3A (ном.) 160×100×40 мм. Вес 474 г. | руб. | 3298
306 | 4329 | Парус-24-2,2М | СибАрс | Ссылка | 24 В, 2.2 А, под аккумуляторы (7+7) / (12+12) Ач, металлический корпус | руб. | 7235
Источников бесперебойного питания на DIN-рейку
307 | 24241 | МИП-12 исп.01 | Болид | Ссылка | модуль источника питания 12В 1А (мах 1.5); рекомендуемая емкость АБ 4.5Ач, 7Ач или 12 Ач; световая индикация; защита: от глубокого разряда, от КЗ; крепление на DIN рейку; пластиковый корпус | руб. | 1574
308 | 45163 | МИП-12 исп.100 (МИП-12-2/7П10) | Болид | Ссылка | Резервный источник питания на DIN-рейку, 12В, 2 А | руб. | 1574
309 | 45164 | МИП-12 исп.101 (МИП-12-3/7П11) | Болид | Ссылка | Резервный источник питания на DIN-рейку, 12В, 3 А | руб. | 2328
310 | 45165 | МИП-12 исп.102 (МИП-12-5/7П11) | Болид | Ссылка | Резервный источник питания на DIN-рейку, 12В, 5 А | руб. | 2574
311 | 45166 | МИП-12 исп.103 (МИП-12-10/7М10) | Болид | Ссылка | Резервный источник питания на DIN-рейку, 12В, 10 А | руб. | 4590
312 | 45168 | МИП-24 исп.101 (МИП-24-2/7П11) | Болид | Ссылка | Резервный источник питания на DIN-рейку, 24В, 2,5 А | руб. | 2913
313 | 45169 | МИП-24 исп.102 (МИП-24-5/7М10) | Болид | Ссылка | Резервный источник питания на DIN-рейку, 24В, 5 А | руб. | 4758
314 | 45170 | МИП-48 исп.100 (МИП-48-2/7М10) | Болид | Ссылка | Резервный источник питания на DIN-рейку, 48В, 2,5 А | руб. | 4785
315 | 21001 | SKAT-12DC-1.0 Li-ion | Бастион | Ссылка | Малогабаритный ИБП со встроенной Li-Ion АКБ, 12 В, 1 А, Время работы от АКБ на максимальной нагрузке 2 часа, Защита АКБ от разряда, КЗ в нагрузке, Электронная защита выхода от КЗ, Выключатель АКБ, Холодный пуск, Собственное потребление менее 40 мА, Внутренняя Li-Ion АКБ 5200 мАч, 7,4В (в комплекте). Корпус под DIN рейку 35 мм, 139х89х65 мм | руб. | 9040
316 | 18057 | СКАТ-1200М DIN | Бастион | Ссылка | 12В, 2А, кратковременно и в режиме резерва до 2,5 А, Малогабаритный корпус 139х89х65 мм, монтаж на DIN рейку 35 мм, внешний АКБ до 12 Ач, Соответствует ФЗ 123 и ГОСТ Р 53325-2009: 3 индикатора и 3 информационных выхода - Сеть, АКБ, Выход, защита выхода от прегрузки и КЗ, защита АКБ от глубокого разряда, КЗ и переполюсовки, контроль наличия АКБ, холодный пуск. | руб. | 4870
317 | 21898 | СКАТ-2400М DIN | Бастион | Ссылка | 24В, 1,3А, кратковременно и в режиме резерва до 1,5 А, Малогабаритный корпус 139х89х65 мм, монтаж на DIN рейку 35 мм, внешний АКБ 4,5—7 Ач. Соответствует ФЗ 123 и ГОСТ Р 53325-2009: 3 индикатора и 3 информационных выхода - Сеть, АКБ, Выход, защита выхода от прегрузки и КЗ, защита АКБ от глубокого разряда, КЗ и переполюсовки, контроль наличия АКБ, холодный пуск. | руб. | 7160
318 | 16775 | SKAT-12-1.0-DIN | Бастион | Ссылка | 12В 1А пластиковый корпус под DIN рейку 35 мм Внешний АКБ от 1,2 Ач. Размер 53х88х71 мм | руб. | 2200
319 | 40446 | SKAT-12-2.0-DIN | Бастион | Ссылка | 12В 2А пластиковый корпус под DIN рейку 35 мм Внешний АКБ от 7 Ач. Размер 53х88х71 мм | руб. | 3540
320 | 9798 | SKAT-12-3.0-DIN | Бастион | Ссылка | 12В 3А пластиковый корпус под DIN рейку 35 мм Внешний АКБ от 7Ач. Размер 139х89х65 мм | руб. | 4440
321 | 40447 | SKAT-12-4.0-DIN | Бастион | Ссылка | 12В 4А пластиковый корпус под DIN рейку 35 мм Внешний АКБ от 17-26Ач. Размер 139х89х65 мм | руб. | 5940
322 | 21899 | SKAT-12-6.0-DIN | Бастион | Ссылка | 12В 6А пластиковый корпус под DIN рейку 35 мм, Защита от КЗ в нагрузке, Защита АКБ от глубокого разряда и преполюсовки. Внешний АКБ от 7Ач. Размер — 139х89х65 мм | руб. | 7430
323 | 50457 | SKAT-12-8.0-DIN | Бастион | Ссылка | 12В 8А пластиковый корпус под DIN рейку 35 мм, Защита от КЗ в нагрузке, Защита АКБ от глубокого разряда и преполюсовки. Внешний АКБ от 7Ач. Размер — 139х89х65 мм | руб. | 8970
324 | 40448 | SKAT-24-1.0-DIN | Бастион | Ссылка | 24В 1А пласт. корпус под DIN рейку 35 мм Внешний АКБ от 4,5 Ач. Размер 53х88х71 мм | руб. | 3590
325 | 6844 | SKAT-24-2.0-DIN | Бастион | Ссылка | 24В 2А пласт. корпус под DIN рейку 35 мм Внешний АКБ от 7Ач(2шт). Размер 139х89х65 мм | руб. | 4420
326 | 40449 | SKAT-24-3.0-DIN | Бастион | Ссылка | 24В 3А пласт. корпус под DIN рейку 35 мм Внешний АКБ 12-17 Ач (2 шт). Размер 139х89х65 мм | руб. | 7630
327 | 42762 | SKAT-24-4.0-DIN | Бастион | Ссылка | 24В 4А пласт. корпус под DIN рейку 35 мм Внешний АКБ 12-17 Ач (2 шт). Размер 139х89х65 мм | руб. | 9560
328 | 46971 | ST-PS102DIN | Smartec | Ссылка | Блок бесперебойного питания 12 VDC/ 2 A; 220 VAC, крепление на DIN-рейку | руб. | 1364
329 | 45906 | ST-PS103DIN | Smartec | Ссылка | Блок бесперебойного питания 12 VDC/ 3 A; 220 VAC, крепление на DIN-рейку | руб. | 2079
330 | 45907 | ST-PS105DIN | Smartec | Ссылка | Блок бесперебойного питания 12 VDC/ 5 A; 220 VAC, крепление на DIN-рейку | руб. | 1696
331 | 52530 | ST-PS110BDX-BK | Smartec | Ссылка | Блок бесперебойного питания 12 VDC/ 10 A, крепление на DIN-рейку, черный | руб. | 4422
332 | 52531 | ST-PS120BDU-BK | Smartec | Ссылка | Блок бесперебойного питания 12 VDC/ 20 A, крепление на DIN-рейку, черный | руб. | 6006
333 | 52532 | ST-PS203BDL-BK | Smartec | Ссылка | Блок бесперебойного питания 24 VDC/ 2,5 A, крепление на DIN-рейку, черный | руб. | 2376
334 | 52533 | ST-PS205BDX-BK | Smartec | Ссылка | Блок бесперебойного питания 24 VDC/ 5 A, крепление на DIN-рейку, черный | руб. | 4466
335 | 40623 | ББП-20 DIN | AccordTec | Ссылка | Блок бесперебойного питания 12В/2А на DIN рейку, АКБ до 12 Ач., защита от глубокого разряда АКБ, 0°C ~ +50°C., 27 х 93 х 56 мм. | руб. | 1942
336 | 40625 | ББП-30 DIN | AccordTec | Ссылка | Блок бесперебойного питания 12В/3А на DIN рейкуу, АКБ до 12 Ач., защита от глубокого разряда АКБ, 0°C ~ +50°C., 89 х 93 х 56 мм. | руб. | 2558
337 | 40624 | ББП-50 DIN | AccordTec | Ссылка | Блок бесперебойного питания 12В/5А на DIN рейкуу, АКБ до 12 Ач., защита от глубокого разряда АКБ, 0°C ~ +50°C., 89 х 93 х 56 мм. | руб. | 2722
338 | 40626 | ББП-100 DIN | AccordTec | Ссылка | Блок бесперебойного питания 12В/10А на DIN рейкуу, АКБ до 17 Ач., защита от глубокого разряда АКБ, 0°C ~ +50°C.: 43 х 24 х 113 мм | руб. | 4741
339 | 33252 | БИРП 12/2,5 М | К-Инженеринг | Ссылка | Источник бесперебойного питания с креплением на DIN рейку, 13,2 В; 2,5 А, кратковременно до 3,0 А; под 2 шт. АКБ 7,0 Ач | руб. | 6576
340 | 35888 | БИРП 12/4,0 М | К-Инженеринг | Ссылка | Источник бесперебойного питания с креплением на DIN рейку, 12 В ± 0,2%; 4,0 А, кратковременно до 5,0 А; рекомендованы 2 шт. АКБ 7,0 Ач; | руб. | 8523
341 | 35889 | БИРП 12/6,0 М | К-Инженеринг | Ссылка | Источник бесперебойного питания с креплением на DIN рейку, 12 В ± 0,2%; 6,0 А, кратковременно до 6,5 А; рекомендованы 2 шт. АКБ 7,0 Ач; | руб. | 9703
342 | 33234 | БИРП 24/2,5 М | К-Инженеринг | Ссылка | Источник бесперебойного питания с креплением на DIN рейку, 27,4 В; 2,5 А, кратковременно до 3,0 А; под 2 шт. АКБ 7,0 Ач; | руб. | 9163
343 | 35890 | БИРП 24/4,0 М | К-Инженеринг | Ссылка | Источник бесперебойного питания с креплением на DIN рейку, 24 В ± 2%; 4,0 А, кратковременно до 4,5 А; рекомендованы 2 шт. АКБ 12,0 Ач; | руб. | 10917
344 | 40005 | БРП-И-12-1 исп.3 | Полисервис | Ссылка | Импульсный источник бесперебойного питания на DIN рейку. 12V, ном. 1,0А, внешние АКБ, металл, защита АКБ от глубокого разряд, IP30 | руб. | 1760
345 | 40006 | БРП-И-12-5 исп.3 | Полисервис | Ссылка | Импульсный источник бесперебойного питания на DIN рейку. 12V, ном. 5,0А, внешние АКБ, металл, защита АКБ от глубокого разряд, IP30 | руб. | 6540
346 | 40004 | БРП-И-24-5 исп.3 | Полисервис | Ссылка | Импульсный источник бесперебойного питания на DIN рейку. 24V, ном. 5,0А, внешние АКБ, металл, защита АКБ от глубокого разряд, IP30 | руб. | 9650
347 | 29349 | ББП-50 DIN | Элис | Ссылка | Источник стабилизированного питания Uвх. AC 160-265V, Uвых. DC13.4±0.4V, Ток 5А, 135x85x63мм, ШИМ стабилизация, Автоматическая защита от КЗ и перегрузки, Защита от глубокого разряда АКБ и переполюсовки АКБ, Внешняя АКБ | руб. | 2414
Источники бесперебойного питания уличного исполнения
348 | 18453 | SKAT-V.12/(5-9)DC-25VA исп.5 | Бастион | Ссылка | 12В 2А, Регулируемый выход 5—9 В, 25 VA (ступенчатая и плавная регулировка), регулируемый ток заряда АКБ, подогрев АКБ (термостат АКБ не нужен), уличное исполнение, корпус класса защиты IP56, рабочий температурный диапазон от - 40 °С до + 50 °С, диапазон входного напряжения 170-250В. Корпус под АКБ 7Ач | руб. | 15130
349 | 5870 | СКАТ-1200 исп.5 | Бастион | Ссылка | 12В 4А (без учета тока на подогрев АКБ) уличное исполнение, корпус класса защиты IP56, рабочий температурный диапазон от - 40 °С до + 50 °С, диапазон входного напряжения 170-250В. Корпус под термостат 7 или 12 Ач | руб. | 20240
350 | 6794 | СКАТ-1200 исп.6 | Бастион | Ссылка | 12В 4А (без учета тока на подогрев АКБ) уличное исполнение, класс защиты IP56, рабочий температурный диапазон от -40°С до + 50°С, диапазон входного напряжения 170-250В. Корпус под термостат 7 или 12 Ач | руб. | 27390
351 | 8106 | СКАТ-2400 исп.5 | Бастион | Ссылка | 24В 4А (без учета тока на подогрев АКБ) уличное исполнение, класс защиты IP56, рабочий температурный диапазон от - 40°С до + 50°С. Корпус под термостат 7 или 12 Ач (2 шт) | руб. | 29670
352 | 25879 | SKAT-V.12DC-18 исп. 5М | Бастион | Ссылка | 12В, 18А, уличное исполнение, класс защиты IP 65, металлический корпус, регулируемый ток заряда АКБ, термокомпенсация тока заряда АКБ. АКБ - внешний 1 шт. от 26 до 200 Ач; 5 информационных выходов о состоянии источника. Электронная защита от перегрева, КЗ выхода и АКБ. Кнопка отключения нагрузки. Диапазон входного напряжения 170-250В. - 40°С до + 40°С. мембранный кабельный ввод, замки | руб. | 57840
353 | 33384 | SKAT-V.24DC-18 исп. 5М | Бастион | Ссылка | 24 В, 18 А, уличное исполнение, класс защиты IP65, металлический корпус, регулируемый ток заряда АКБ, термокомпенсация тока заряда АКБ. АКБ — внешние, 2 шт. от 17 до 250 Ач, 5 информационных выходов о состоянии источника. Электронная защита от перегрева, КЗ выхода и АКБ. Кнопка отключения нагрузки. Диапазон входного напряжения 170—250 В. Рабочий температурный диапазон от - 40°С до + 50°С. Мембранный кабельный ввод, замки на дверце. | руб. | 73590
354 | 36487 | SKAT-V.24/48DC-18 исп.5М | Бастион | Ссылка | Уличный источник бесперебойного питания, 24/48 В, 18 А, уличное исполнение, IP65, металлический корпус, регулируемый ток заряда АКБ, термокомпенсация тока заряда АКБ. АКБ — внешние, 2 шт. от 17 до 250 Ач, 5 информационных выходов о состоянии источника. Электронная защита от перегрева, КЗ выхода и АКБ. Кнопка отключения нагрузки. 170...250 В. от - 40°С до + 50°С. Мембранный кабельный ввод, замки на дверце. | руб. | 77320
355 | 25881 | АО 2/40 исп.5М | Бастион | Ссылка | Отсек под термостат АКБ 40Ач - 2 шт. Металлический корпус, уличное исполнение, класс защиты IP56, мембранный кабельный ввод, замки, кабели для подключения АКБ в комплекте. | руб. | 31250
356 | 25882 | АО 2/100 исп.5М | Бастион | Ссылка | Отсек под термостат АКБ 100Ач - 2 шт. Металлический корпус, уличное исполнение, класс защиты IP56, мембранный кабельный ввод, замки, кабели для подключения АКБ в комплекте. | руб. | 43540
357 | 31333 | БРП-12-4/14-ТИ исп.5 | Полисервис | Ссылка | Блок резервированного электропитания трансформаторно-импульсный уличного исполнения, U-вых.12 В, I-вых.4 А, U-вх.160...240 В, под АКБ 2х12В/7Ач, индик., защита от глубокого разряда, защита от КЗ и перегруза, диагн.выходы типа "СК", IP54, t-раб.-30...+50°С. Подогрев аккумуляторов. | руб. | 20850
358 | 24204 | БРП-24-3/7-ТИ исп.5 | Полисервис | Ссылка | Блок резервированного электропитания трансф. 24V, ном. 2,2А/макс.3,0А, под АКБ 12В/2х7Ач, защ.от перегрузки, КЗ, от глуб.разр., термопредохранитель встроенный в трансформатор; автоматический подогрев АКБ, степень защиты оболочки IP54; температура эксплуатации -30...+50°С | руб. | 22055
359 | 33251 | БИРП 12/2,5 Т | К-Инженеринг | Ссылка | 12 В; 2,5 А, кратковременно до 3,0 А; под АКБ 12,0 Ач; под термостат АКБ 12 Ач; диапазон температур от -40°С до +50°С; IP 56 | руб. | 19046
360 | 28296 | БИРП 12/4,0 Т | К-Инженеринг | Ссылка | 12 В; 4,0 А, кратковременно до 5,0 А; под 1 или 2 шт. АКБ 12,0 Ач; под 1 или 2 шт. термостат АКБ 12 Ач; диапазон температур от -40°С до +50°С; IP 56 | руб. | 21621
361 | 28297 | БИРП 24/2,5 Т | К-Инженеринг | Ссылка | 24 В; 2,5 А, кратковременно до 3,0 А; под 2 шт. АКБ 12,0 Ач; под 2 шт. термостат АКБ 12 Ач; диапазон температур от -40°С до +50°С; IP 56 | руб. | 21839
Термостаты АКБ
362 | 5869 | Термостат АКБ-12/7Ач | Бастион | Ссылка | с АКБ 7 Ач. Устанавливается внутрь корпуса СКАТ - 1200 исп. 5. Обеспечивает нормальную работу АКБ до минус 40°С. Ток, потребляемый термостатом в режиме подогрева АКБ, - 1,0 - 1,1А. | руб. | 9450
363 | 12477 | Термостат АКБ-12/12Ач | Бастион | Ссылка | с АКБ 12Ач. Обеспечивает нормальную работу АКБ до минус 40°С. Ток, потребляемый термостатом в режиме подогрева АКБ, - 1,0 - 1,1А. | руб. | 17350
364 | 8618 | Термостат АКБ-12/26Ач | Бастион | Ссылка | с АКБ 26 Ач. Обеспечивает нормальную работу АКБ до минус 40°С. Ток, потребляемый термостатом в режиме подогрева АКБ, - 2,0 А. | руб. | 31800
365 | 12475 | Термостат АКБ-12/40Ач | Бастион | Ссылка | с АКБ 40 Ач. Обеспечивает нормальную работу АКБ до минус 40°С. Ток, потребляемый термостатом в режиме подогрева АКБ, - 2,0 А. | руб. | 44360
366 | 33383 | Термостат АКБ 12 Ач | К-Инженеринг | Ссылка | Термостат обеспечивает нормальную работу АКБ 12 Ач в БИРП-Т (АКБ в комплект не входит) от −40° до +50°С | руб. | 3358
Резервные источники питания 12 и 24В
367 | 2140 | СКАТ-1200Р20 | Бастион | Ссылка | 12В; максимальный ток нагрузки при наличии АКБ 20А, суммарный ток нагрузки и заряда АКБ в длительном режиме при наличии сети до 5,5 А. Корпус под АКБ АКБ 26Ач, Соответствует ФЗ 123 и ГОСТ Р 53325-2009: 3 индикатора и 3 информационных выхода - Сеть, АКБ, Выход, защита выхода от прегрузки и КЗ, защита АКБ от глубокого разряда, КЗ и переполюсовки, контроль наличия АКБ, холодный пуск. | руб. | 15900
368 | 5486 | СКАТ-2400Р20 | Бастион | Ссылка | 24В; максимальный ток нагрузки при наличии АКБ 20А, суммарный ток нагрузки и заряда АКБ в длительном режиме при наличии сети до 3,5 А. Корпус под АКБ 26Ач (2шт.), Соответствует ФЗ 123 и ГОСТ Р 53325-2009: 3 индикатора и 3 информационных выхода - Сеть, АКБ, Выход, защита выхода от прегрузки и КЗ, защита АКБ от глубокого разряда, КЗ и переполюсовки, контроль наличия АКБ, холодный пуск. | руб. | 20250
Источники бесперебойного питания для CCTV и дополнительное оборудование
369 | 34910 | РИП-12 исп.100 | Болид | Ссылка | Резервированный источник питания 13,6 В, 3 А для систем видеонаблюдения и контроля доступа. Возможность установки аккумулятора 12В -7 Ач, защита от переразряда | руб. | 3058
370 | 34911 | РИП-12 исп.101 | Болид | Ссылка | Резервированный источник питания 13,6 В, 5 А для систем видеонаблюдения и контроля доступа. Возможность установки аккумулятора 12В-17 Ач, защита от переразряда | руб. | 4805
371 | 34912 | РИП-12 исп.104 | Болид | Ссылка | Резервированный источник питания 13,6 В, 3 А для систем видеонаблюдения и контроля доступа. Возможность установки аккумулятора 12В -7 Ач, защита от переразряда. Четыре выходных канала с максимальным током до 1 А (суммарно - не более 3 А) | руб. | 3602
372 | 34913 | РИП-12 исп.108 | Болид | Ссылка | Резервированный источник питания 13,6 В, 5 А для систем видеонаблюдения и контроля доступа. Возможность установки аккумулятора 12В -17 Ач, защита от переразряда. Восемь выходных каналов с максимальным током до 1 А (суммарно - не более 5 А) | руб. | 5460
373 | 38514 | РИП-12 исп.116 | Болид | Ссылка | Резервированный источник питания 13,6 В, 10 А для систем видеонаблюдения и контроля доступа. Возможность установки аккумулятора 12В -17 Ач, защита от переразряда. 16 выходных каналов с максимальным током до 1 А (суммарно - не более 10 А) | руб. | 9173
374 | 3914 | SKAT-V.8 | Бастион | Ссылка | 8 выходов по 0,5А или 4 выхода по 1 А, корпус под 2 АКБ 12 Ач. суммарный ток по выходам 3А. Независимая регулировка выходного напряжения по каналам, фильтрация помех по каждому каналу, защита от КЗ и перегрузки по каждому каналу. | руб. | 15330
375 | 7763 | SKAT-V.16 | Бастион | Ссылка | 16 выходов по 0,5А или 8 выходов по 1 А, максимальный ток по всем выходам 6 А, необходима установка 2 АКБ 26Ач. Независимая регулировка выходного напряжения по каналам, фильтрация помех по каждому каналу, защита от КЗ и перегрузки по каждому каналу. | руб. | 29660
376 | 8668 | SKAT-V.32 | Бастион | Ссылка | 32 выхода по 0,5 А или 16 выходов по 1 А. Регулировка выходного напряжения, регулируемый ток заряда АКБ, максимальный ток по всем выходам 18 А, корпус под 2 шт. АКБ 40 Ач; 5 информационных выходов о состоянии источника. Независимая регулировка выходного напряжения по каналам, фильтрация помех по каждому каналу, защита от КЗ и перегрузки по каждому каналу. | руб. | 60210
377 | 5841 | SKAT-V.24/220AC | Бастион | Ссылка | 2 выхода переменного напряжения 220В и 24В суммарно 150ВА. Корпус под 2 термостата АКБ 12Ач, дистанционное сообщение о переходе на резерв и о разряде АКБ, защита АКБ, защита нагрузки. Уличное исполнение IP56, рабочий температурный диапазон от - 40°С до + 50°С | руб. | 38990
378 | 6364 | SKAT-VN.24/27АС | Бастион | Ссылка | Сетевой (не бесперебойный) источник питания. Выходное переменное напряжение 24 В или 27 В, 50Гц. Максимальный ток выхода - 5А. Выход 27В используется для компенсации падения напряжения на длинной линии | руб. | 7560
379 | 8788 | SKAT-VN.24/27АС исп.5 | Бастион | Ссылка | Сетевой (не бесперебойный) источник питания. Выходное переменное напряжение24 В или 27 В, 50 Гц. 5 выходов, ток каждого выхода 1А. Выход 27В используется для компенсации падения напряжения на длинной линии. Защита выходов от КЗ "PolySwitch", световая индикация по каждому каналу. Возможность объединения каналов до 5 А Уличное исполнение, класс защиты IP 56. рабочий температурный диапазон от - 40°С до + 50°С | руб. | 13910
380 | 31073 | SKAT-VN.24АС/2A исп.5 | Бастион | Ссылка | Трансформаторный (не бесперебойный) источник питания. Выходное переменное напряжение 24 В, 50 Гц. Номинальный ток выхода 2А. Защита выходов от КЗ посредством самовосстанавливающегося предохранителя. Световая индикация короткого замыкания и наличия напряжения сети. Защита выхода от импульсов перенапряжения амплитудой до 10 кВ. Уличное исполнение, класс защиты IP 56. рабочий температурный диапазон от - 40°С до + 50°С | руб. | 8790
381 | 21896 | Rapan-100 исп.V.8 | Бастион | Ссылка | 12В, 10 А, 8 выходов 12В по 0,5-1 А, Дополнительный выход (клеммы) для питания в/регистраторов и другой аппаратуры до 4 А, защита от КЗ и перегрузки по каждому каналу, самовосстанавливающиеся предохранители в каждом канале, внутренняя индикация состояния каждого канала, корпус под 26Ач, защита АКБ от глубокого разряда, КЗ и переполюсовки. Разъемные колодки подключения | руб. | 10840
382 | 29003 | SKAT-PoE.48DC-120VA | Бастион | Ссылка | Источник бесперебойного питания для POE коммутаторов. Питание коммутаторов, инжекторов и другой (PoE) нагрузки стабилизированным напряжением 48 В мощностью до 120 ВА. Электронная защита нагрузки от токовой перегрузки и короткого замыкания, Электронная защита от аварийного повышения напряжения на выходе,Защита АКБ от глубокого разряда и короткого замыкания, Пластиковый корпус под 2 АКБ 7-12 Ач. | руб. | 12840
383 | 35009 | БИРП 12/4,0 VIDEO | К-Инженеринг | Ссылка | Блок бесперебойного питания 12 В ± 0,12%; 4,0 А, кратковременно до 5,0 А; под 2 шт. АКБ 12,0 Ач; | руб. | 7305
384 | 29058 | БИРП 12/4,0B VIDEO | К-Инженеринг | Ссылка | Блок бесперебойного питания 12 В ± 0,12%; 4,0 А, кратковременно до 5,0 А; под 2 шт. АКБ 12,0 Ач; | руб. | 7456
385 | 36694 | БИРП 12/6,0V VIDEO | К-Инженеринг | Ссылка | Блок бесперебойного питания 12 В ± 0,12%; 6,0 А, кратковременно до 8,0 А; под 2 шт. АКБ 12,0 Ач; | руб. | 9401
386 | 36693 | БИРП 12/10,0V VIDEO | К-Инженеринг | Ссылка | Блок бесперебойного питания 12 В ± 0,12%; 9,5 А, кратковременно до 10,0 А; под 2 шт. АКБ 12,0 Ач; | руб. | 11956
387 | 45817 | БИРП 12/10,0V.8 VIDEO | К-Инженеринг | Ссылка | Блок бесперебойного питания 12 В ± 0,12%; 10,0-12,0 А, кратковременно до 13,5-15,0 А; под 2 шт. АКБ 12,0 Ач; | руб. | 12997
387 | 43684 | Импульс-5 V.8 | Раченков ИП | Ссылка | Источник бесперебойного питания, 12В, 5,3А, по 8-ми выходам видеокамер и других нагрузок с номинальным напряжением питания 12 В и током потребления по каждому выходу 0,6А. | руб. | 6334
385 | 40622 | ББП-50 POE | AccordTec | Ссылка | Блок бесперебойного питания , 4 шт АКБ до 12 Ач., ток заряда АКБ: 0,5 А, защита от глубокого разряда АКБ, Uвх. AC 190-265 В, Uвых. DC 48 В ± 15%, 5 А (ном.) 0°C ~ +50°C. 180 х 132 х 52 мм. | руб. | 10256
387 | 26205 | ББП-40 v.4 исп. 1 | AccordTec | Ссылка | Блок бесперебойного питания в пластиковом корпусе под АКБ 7 Ач со встроенной платой распределения нагрузки по 4-ем каналам с защитой каждого канала от перегрузки по току и КЗ. Ток нагрузки 4 х 1.0А. Uвх. AC 165-264 V, Uвых. DC 13.6 ± 0.2V, 170×160×77 мм. Вес 559 г. белый | руб. | 1988
388 | 26206 | ББП-40 v.4 | AccordTec | Ссылка | Блоки бесперебойного питания в металлическом корпусе под АКБ 7 Ач со встроенной платой распределения нагрузки по 4-ем каналам с защитой каждого канала от перегрузки по току и КЗ. Ток нагрузки 4 х 1.0А. Uвх. AC 165-264 V, Uвых. DC 13.6 ± 0.2V | руб. | 2094
389 | 26209 | ББП-60 v.8 исп. 1 | AccordTec | Ссылка | Блок бесперебойного питания в пластиковом корпусе под АКБ 7 Ач со встроенной платой распределения нагрузки по 8-и каналам с защитой каждого канала от перегрузки по току и КЗ. Ток нагрузки 8 х 0.75А. Uвх. AC 165-264 V, Uвых. DC 13.6 ± 0.2V,170×160×77 мм. Вес 559 г. белый | руб. | 2565
390 | 26210 | ББП-60 v.8 | AccordTec | Ссылка | Блоки бесперебойного питания в металлическом корпусе под АКБ 7 Ач со встроенной платой распределения нагрузки по 8-ти каналам с защитой каждого канала от перегрузки по току и КЗ. Ток нагрузки 8 х 0.75А. Uвх. AC 165-264 V, Uвых. DC 13.6 ± 0.2V, | руб. | 2954
391 | 51985 | ББП-50 М v5 | SLT | Ссылка | Источник бесперебойного питания систем видеонаблюдения и связи. 13,6В. / 5А (1х2,5+4х0,65). 5 каналов, с индикацией каждого канала. Рекомендуемая емкость АКБ 2х7А*ч или 17А*ч. -15 до +50°С. 250х225х86мм. Масса 1,2кг | руб. | 3764
392 | 51986 | ББП-50 М v8 | SLT | Ссылка | Источник бесперебойного питания систем видеонаблюдения и связи. 13,6В. / 5А (8х0,65). 8 каналов, с индикацией каждого канала. Рекомендуемая емкость АКБ 2х7А*ч или 17А*ч. -15 до +50°С. 250х225х86мм. Масса 1,2кг | руб. | 4191
Источники бесперебойного питания Тахион
393 | 37753 | КБП-48/150 (7,2А·ч) | Тахион | Ссылка | Комплект бесперебойного питания (7,2А/ч) предназначен для установки в термошкафы и обеспечения бесперебойного питания IP видеокамер или других электронных устройств постоянным напряжением 48÷58В. | руб. | 22370
394 | 37755 | БПЗУ-12 | Тахион | Ссылка | Блок переключения питания с зарядным устройством, предназначен для создания системы бесперебойного питания с использованием одной 12 В аккумуляторной батареи (АКБ), (или двух, подключенных последовательно), и внешнего источника питания 12 В. | руб. | 3700
395 | 37756 | БПЗУ-24 | Тахион | Ссылка | Блок переключения питания с зарядным устройством, предназначен для создания системы бесперебойного питания с использованием одной 12 В аккумуляторной батареи (АКБ), (или двух, подключенных последовательно), и внешнего источника питания 24 В. | руб. | 3700
396 | 44353 | БПЗУ-48 | Тахион | Ссылка | Блок переключения питания с зарядным устройством, предназначен для создания системы бесперебойного питания с использованием внешнего источника питания 48 В и четырех (пяти) подключенных последовательно 12 В аккумуляторных батарей (АКБ) | руб. | 5400
397 | 37757 | УКП-12-24 | Тахион | Ссылка | Устройство компенсации временного прерывания, предназначено для поддержания на выходе блоков переключения питания с зарядным устройством БПЗУ-12 (-24)постоянного выходного напряжения 12В (24В) в момент переключения контактов их реле, т.е. сведение к нулю времени прерывания питания при переходе на питание от АКБ. | руб. | 5090
398 | 37758 | УКП-48 | Тахион | Ссылка | Устройство компенсации временного прерывания, предназначено для поддержания на выходе блока переключения питания с зарядным устройством БПЗУ-48 (или аналогичного устройства бесперебойного питания) постоянного выходного напряжения 48 В в момент переключения контактов его реле, т.е. сведение к нулю времени прерывания питания при переходе на питание от АКБ. | руб. | 5700
399 | 37759 | КБП-12/2 | Тахион | Ссылка | Комплекты бесперебойного питания (12В/36Вт) предназначены для обеспечения бесперебойного питания аппаратуры постоянным напряжением 12В и установки в термошкафы. Максимальный ток нагрузки 2A. | руб. | 8800
400 | 44354 | КБП-12/3 | Тахион | Ссылка | Комплекты бесперебойного питания (12В/36Вт) предназначены для обеспечения бесперебойного питания аппаратуры постоянным напряжением 12В и установки в термошкафы. Максимальный ток нагрузки 3A. | руб. | 8900
401 | 37760 | КБП-12/5 | Тахион | Ссылка | Комплекты бесперебойного питания (12В/75Вт) предназначены для обеспечения бесперебойного питания аппаратуры постоянным напряжением 12В и установки в термошкафы. Максимальный ток нагрузки 5A. | руб. | 10200
402 | 37761 | КБП-24/2 | Тахион | Ссылка | Комплекты бесперебойного питания (24В/75Вт) предназначены для обеспечения бесперебойного питания аппаратуры постоянным напряжением 24В и установки в термошкафы. Максимальный ток нагрузки 2A. | руб. | 10400
403 | 37762 | КБП-24/4 | Тахион | Ссылка | Комплекты бесперебойного питания (24В/120Вт) предназначены для обеспечения бесперебойного питания аппаратуры постоянным напряжением 24В и установки в термошкафы. Максимальный ток нагрузки 4A. | руб. | 14200
404 | 37763 | КБП-48/2,5 (7,2А·ч) | Тахион | Ссылка | Комплект бесперебойного питания для обеспечения бесперебойного питания аппаратуры постоянным напряжением 48В и установки в термошкафы. Максимальный ток нагрузки 2,5A. | руб. | 13500
405 | 37764 | КБП-48/4,5 (7,2А·ч) | Тахион | Ссылка | Комплекты бесперебойного питания, предназначены для обеспечения бесперебойного питания аппаратуры постоянным напряжением 48В и установки в термошкафы. Максимальный ток нагрузки 4,5A. | руб. | 24900
Профессиональные источники бесперебойного питания для CCTV, серии RACK для размещения в 19" шкафах
406 | 19119 | SKAT-V.16 Rack | Бастион | Ссылка | 19",1U, 2 модуля, 16 выхода по 0,5 А или 8 выходов по 1 А. Плавная регулировка выходного напряжения, максимальный ток по всем выходам 6 А, внешние АКБ 2 шт. от 26 Ач; 2 информационных выходов о состоянии источника. | руб. | 44420
407 | 16776 | SKAT-V.32 Rack | Бастион | Ссылка | 19",2U, 32 выхода по 0,5 А или 16 выходов по 1 А. Регулировка выходного напряжения, максимальный ток по всем выходам 18 А, внешние АКБ 2 шт. от 26 Ач; 5 информационных выходов о состоянии источника. | руб. | 69000
408 | 16774 | SKAT -V.12DC-18 Rack | Бастион | Ссылка | 12В, 18А, регулируемый ток заряда АКБ, термокомпенсация тока заряда АКБ. Корпус для установки в 19" шкаф, высота 2 U; 5 информационных выходов о состоянии источника. Электронная защита от перегрева, КЗ выхода и АКБ. Кнопка отключения нагрузки. Возможность каскадирования источников для увеличения выходного тока или напряжения. Диапазон входного напряжения 170-250В | руб. | 55090
409 | 36786 | АО-2/17 RACK | Бастион | Ссылка | Аккумуляторный отсек под 2 АКБ 17 Ач, для установки в 19" шкаф, высота 2U. Выдвижные телескопические кронштейны, фронтальные ручки. | руб. | 9720
410 | 21258 | АО-4/17 RACK | Бастион | Ссылка | Аккумуляторный отсек под 4 АКБ 17 Ач, для установки в 19" шкаф, высота 2U. Выдвижные телескопические кронштейны, фронтальные ручки. | руб. | 12720
Промышленные блоки питания
411 | 32285 | PS-12024/I | OSNOVO | Ссылка | Промышленный блок питания. DC12V, 2A (24W). Диапазон входных напряжений: AC100-240V. КПД: 80%. Защита от короткого замыкания, перенапряжения и перегрузки. Конвекционное охлаждение. Монтаж на DIN-рейку или стену. 45x96x75мм. -40...+50°C. | руб. | 2834
412 | 32286 | PS-12120/I | OSNOVO | Ссылка | Промышленный блок питания. DC12V, 10A (120W). Диапазон входных напряжений: AC100-240V. КПД: 80%. Регулировка выходного напряжения в диапазоне 11-13V. Защита от короткого замыкания, перенапряжения и перегрузки. Конвекционное охлаждение. Монтаж на DIN-рейку или стену. 75x110x121мм. -40...+50°C. | руб. | 6966
413 | 32287 | PS-12150/I | OSNOVO | Ссылка | Промышленный блок питания. DC12V, 12,5A (150W). Диапазон входных напряжений: AC100-240V. КПД: 80%. Регулировка выходного напряжения в диапазоне 11-13V. Защита от короткого замыкания, перенапряжения и перегрузки. Конвекционное охлаждение. Монтаж на DIN-рейку или стену. 75x110x121мм. -40...+50°C. | руб. | 7682
414 | 56134 | PS-12240/I | OSNOVO | Ссылка | Промышленный блок питания. DC12V, 20A (240W). Защита от короткого замыкания, перенапряжения и перегрузки. Принудительная система охлаждения (вентилятор). на DIN-рейку или стену. 75x110x121мм. -40...+50°C. | руб. | 8994
415 | 30383 | PS-24048/I | OSNOVO | Ссылка | Промышленный блок питания. DC24V, 2A (48W). Диапазон входных напряжений: AC100-240V. КПД: 82%. Регулировка выходного напряжения в диапазоне 22-26V. Защита от короткого замыкания, перенапряжения и перегрузки. Конвекционное охлаждение. Монтаж на DIN-рейку или стену. 40x110x121мм. -40...+50°C. | руб. | 4173
416 | 30385 | PS-24120/I | OSNOVO | Ссылка | Промышленный блок питания. DC24V, 5A (120W). Диапазон входных напряжений: AC100-240V. КПД: 81%. Регулировка выходного напряжения в диапазоне 22-26V. Защита от короткого замыкания, перенапряжения и перегрузки. Конвекционное охлаждение. Монтаж на DIN-рейку или стену. 75x110x121мм. -40...+50°C. | руб. | 6966
417 | 56135 | PS-24150/I | OSNOVO | Ссылка | Промышленный блок питания. DC24V, 6,3A (150W). Защита от короткого замыкания, перенапряжения и перегрузки. Конвекционное охлаждение. Монтаж на DIN-рейку или стену. 75x110x121мм. -40...+50°C. | руб. | 7682
418 | 56136 | PS-24240/I | OSNOVO | Ссылка | Промышленный блок питания. DC24V, 10A (240W). Защита от короткого замыкания, перенапряжения и перегрузки. Принудительная система охлаждения (вентилятор). Монтаж на DIN-рейку или стену. 75x110x121мм. -40...+50°C. | руб. | 8994
419 | 56137 | PS-24360/I | OSNOVO | Ссылка | Промышленный блок питания. DC24V, 15A (360W). Регулировка выходного напряжения в диапазоне 22-26V. Защита от короткого замыкания, перенапряжения и перегрузки. Принудительная система охлаждения (вентилятор). Монтаж на DIN-рейку или стену. 75x110x121мм. -40...+50°C. | руб. | 12236
420 | 30941 | PS-48048/I | OSNOVO | Ссылка | Промышленный блок питания. DC48V, 1A (48W). Диапазон входных напряжений: AC100-240V. КПД: 83%. Регулировка выходного напряжения в диапазоне 45-53V. Защита от короткого замыкания, перенапряжения и перегрузки. Конвекционное охлаждение. Монтаж на DIN-рейку или стену. 45x96x75мм. -40...+50°C. | руб. | 3787
421 | 29998 | PS-48120/I | OSNOVO | Ссылка | Промышленный блок питания. DC48V, 2,5A (120W). Диапазон входных напряжений: AC100-240V. КПД: 83%. Регулировка выходного напряжения в диапазоне 44-53V. Защита от короткого замыкания, перенапряжения и перегрузки. Конвекционное охлаждение. Монтаж на DIN-рейку или стену. 75x110x121мм. -40...+50°C. | руб. | 6966
422 | 30381 | PS-48150/I | OSNOVO | Ссылка | Промышленный блок питания. DC48V, 3.2A (150W). Диапазон входных напряжений: AC100-240V. КПД: 83%. Регулировка выходного напряжения в диапазоне 45-53V. Защита от короткого замыкания, перенапряжения и перегрузки. Конвекционное охлаждение. Монтаж на DIN-рейку или стену. Размеры (ШxВxГ): 75x110x121мм. Рабочая температура: -40...+50°C. | руб. | 7000
423 | 56138 | PS-48240/I | OSNOVO | Ссылка | Промышленный блок питания. DC48V, 5A (240W). Защита от короткого замыкания, перенапряжения и перегрузки. Принудительная система охлаждения (вентилятор). Монтаж на DIN-рейку или стену. 75x110x121мм. -40...+50°C. | руб. | 9061
424 | 40548 | PS-48360/I | OSNOVO | Ссылка | Промышленный блок питания. DC48V, 7,5A (360W). AC195-265V. Защита от короткого замыкания, перенапряжения и перегрузки. Принудительная система охлаждения (вентилятор). на DIN-рейку или стену. 75x110x121мм. -40...+50°C. | руб. | 9822
425 | 56139 | PS-48500/I | OSNOVO | Ссылка | Промышленный блок питания. DC48V, 10,5A (500W). Защита от короткого замыкания, перенапряжения и перегрузки. Принудительная система охлаждения (вентилятор). Монтаж на DIN-рейку или стену. 100x110x121мм. -40...+50°C. | руб. | 16816
Источник питания систем освещения
426 | 38643 | SKATLED-ELS UPS | Бастион | Ссылка | Источник питания для систем аварийного освещения 12В, 4А, АКБ 7 Ач | руб. | 4990
Источники питания для промышленной автоматики на 12 и 24 В
Система питания удаленных объектов, серия RLPS (Remote Loаd Power Systems)
427 | 14024 | SKAT-RLPS.48DC-3.0 | Бастион | Ссылка | 48В, 3А, и до 10А при наличии АКБ (АКБ в буфере). Длительный режим резерва. Использовать с внешними АКБ 17-250Ач (4 шт.). Световая индикация и информационные выходы контроля технического состояния блока. Каскадное наращивание мощности. Настольное исполнение, возможность монтажа в 19'' стойку. | руб. | 30740
428 | 16777 | SKAT-RLPS.48DC-500VA | Бастион | Ссылка | Для построения систем питания удаленных объектов совместно с преобразователями напряжения 48 В, 9А. Максимальная мощность 500 ВА. Защита выходов от перенапряжения, защита АКБ, релейные выходы о состоянии сети и АКБ, АКБ-до 17Ач(4шт) | руб. | 63900
429 | 10839 | SKAT-RLPS.48/36DC-500VA | Бастион | Ссылка | Для построения систем питания удаленных объектов совместно с преобразователями напряжения.2 выхода: 48 В, 9А и 36 В, 6А. Нагрузка перераспределяемая по выходам.Защита выходов от перенапряжения, защита АКБ, релейные выходы о состоянии сети и АКБ, АКБ-до 17Ач(4шт) | руб. | 74040
430 | 30001 | SKAT-RLPS.48DC-10 RACK | Бастион | Ссылка | 48 В, 10А. Для построения систем питания удаленных объектов совместно с преобразователями напряжения. Ток заряда АКБ 2А, 4А или 6А, термокомпенсация заряда АКБ, контроль и защита АКБ от глубокого разряда, холодный пуск. Работает от 4-х внешних АКБ до 120 Ач. Защита выходов от перенапряжения, защита АКБ, 5 информационных релейных выходов о состоянии сети, АКБ, источника. Корпус для установки в 19" шкаф, высота 2 U | руб. | 73860
431 | 34219 | РИП-48 исп.01 (РИП-48-4/17М3-Р-RS) | Болид | Ссылка | Резервированный источник питания, 48 В, 4 А, возможность питания устройств с POE, передача данных и управление по интерфейсу RS-485, световая и звуковая индикация режимов, возможность установки аккумуляторов 4х17 Ач, защита от переразряда. Металлический корпус. | руб. | 21737
Преобразователи напряжения
432 | 14025 | PN-(20-75)DC/12-1,5 исп.5 | Бастион | Ссылка | Преобразователь напряжения с входного 20 - 75В в стабилизированное выходное напряжение 12В, 1,5А постоянного тока. Фильтрация ВЧ помех, защита выхода от перегрузки и КЗ. Уличное исполнение IP56 | руб. | 4890
433 | 8790 | ПН-12/24-1,0 | Бастион | Ссылка | Преобразователь напряжения с входного 10-14В в стабилизированное выходное напряжение 24В, 1А | руб. | 1910
434 | 9411 | ПН-24АС/12-1,0 | Бастион | Ссылка | Преобразователь напряжения с входного переменного 19-27В в стабилизированное вых. Напр. 12В, 1А | руб. | 1910
435 | 10579 | ПН-12-1,5 | Бастион | Ссылка | Преобразователь напряжения с входного 10 - 50В в стабилизированное выходное напряжение 12В, 1,5А диапазон регулировки выходного напряжения 12-15В | руб. | 1910
436 | 10536 | УПН-01 | Бастион | Ссылка | Универсальный преобразователь напряжения входного напряжения от 7 до 30В в фиксированное выходное напряжение 5, 7,5 , 9, 12, 15; максимальный ток 1,5 А | руб. | 1910
Устройства защиты от грозы и перенапряжений
437 | 24726 | АЛЬБАТРОС-220/3500-AC | Бастион | Ссылка | 220В, 16А, Устройство защиты от импульсных перенапряжений, УЗИП Класс III, Время срабатывания менее 25нс. В корпусе проходной розетки. Защита от импульсных перенапряжений, защита от всплесков напряжения, вызванных ударами молнии. Автоматическое восстановление после перегрузки, замена предохранителя не требуется. Индикация наличия сети, индикация защиты. Защита от детей. | руб. | 1170
438 | 16778 | АЛЬБАТРОС-220/500 AC | Бастион | Ссылка | Устройство защиты от импульсных перенапряжений (УЗИП) Защита по сети по 220В, 500 ВА, защита от перенапряжения по "фазе", "нулю" и "земле", комбинированая защита варисторы/газоразрядник. | руб. | 1360
439 | 30372 | АЛЬБАТРОС УЗИП 220/2000 AC DIN | Бастион | Ссылка | 220 В, 2000 ВА. Устройство защиты от импульсных перенапряжений. УЗИП Класс II, время срабатывания менее 25 нс. Максимальный импульсный разрядный ток (импульс 8/20 мкс) 10 кА. Уровень напряжения защиты 1,2 кВ. Защита по сети 220 В, защита от перенапряжения по "фазе", "нулю" и "земле", комбинированная защита варисторы/газоразрядник. Рабочий температурный диапазон от - 40°С до + 85°С. Монтаж на DIN рейку, корпус 89х54х65 мм. Светодиодная индикация. | руб. | 3260
440 | 9753 | АЛЬБАТРОС-1500DIN | Бастион | Ссылка | Блок защиты от высоковольтных импульсов и длительного аварийного повышения напряже-ния в сети 220В, 1,5кВт. Монтаж на DIN рейку | руб. | 4030
441 | 33684 | АЛЬБАТРОС РНТ-63А | Бастион | Ссылка | Реле напряжения 145-300В 63А время срабатывания 20 мс индикация | руб. | 3200
Источники бесперебойного питания для радиостанций
442 | 35334 | ВОЛНА ББП-5/30 | Бастион | Ссылка | 13,8В, ток до 30А, при соотношении передача/прием 1:2, корпус под АКБ – 26Ач, возможность подключения внешнего АКБ – до 120Ач. Цена без АКБ | руб. | 22660
443 | 7628 | ВОЛНА ББП-3/20 | Бастион | Ссылка | 13,8В, ток до 19А, при соотношении передача/прием 1:4, корпус под АКБ – 12Ач, возможность подключения внешнего АКБ – до 120Ач. Цена без АКБ | руб. | 20260
ДОПОЛНИТЕЛЬНОЕ ОБОРУДОВАНИЕ
444 | 2147 | БЗК исп.01 | Болид | Ссылка | Блок защитный коммутационный для распределения тока от источника питания по 8 каналам. Входное напряжение от 10 до 30 В. Ток по каждому каналу - до 0, 6 А. От минус 30 до +50°С | руб. | 1587
445 | 10993 | БЗК исп.02 | Болид | Ссылка | Блок защитный коммутационный для распределения тока от источника питания по 8 каналам. Входное напряжение от 10 до 30 В. Ток по каждому каналу - до 1,0 А. От минус 30 до +50°С | руб. | 1704
446 | 48191 | БЗК исп.03 | Болид | Ссылка | Блок защитный коммутационный для распределения тока от источника питания по 8 каналам. Входное напряжение от 20 до 60 В (источники питания РИП-24, РИП-49 или им подобные). Ток по каждому каналу - до 0,6 А. От минус 30 до +50°С | руб. | 2003
447 | 4097 | БЗС | Болид | Ссылка | Блок защитный сетевой - для защиты приборов (до 500 Вт), питающихся от сети 220 В от импульсных помех и длительных перенапряжений. От минус 30 до +50°С | руб. | 1326
448 | 24465 | БЗС исп.01 | Болид | Ссылка | Блок защитный сетевой интеллектуальный - для защиты приборов (мощностью до 1,2 кВА), питающихся от сети 220 В от импульсных помех и длительных перенапряжений. Автоматическое подключение при нормализации сетевого напряжения. Установка диапазонов напряжения и времени задержки. От минус 30 до +50°С | руб. | 2913
449 | 9208 | МКС РИП | Болид | Ссылка | Модуль контроля состояния резервированных источников питания РИП-12 и РИП-24 и передачи извещений на три релейных выхода и световой индикатор. | руб. | 1145
450 | 2088 | Бокс-12 исп.0 | Болид | Ссылка | Бокс для двух аккум.12В-17А/ч с элементами защиты. | руб. | 2886
451 | 19351 | Бокс-12 исп.01 | Болид | Ссылка | Интеллектуальный Бокс на напряжение 12 В. Применяется с РИП-12-3/17М1-Р (РИП-12 исп.15), РИП-12-3/17П1-Р (РИП-12 исп.16) и РИП-12-8/17М1-Р (РИП-12 исп.17) | руб. | 4356
452 | 2113 | Бокс-24 исп.0 | Болид | Ссылка | Бокс для 2 аккумуляторов 24В-17Ач с элементами защиты | руб. | 2886
453 | 19352 | Бокс-24 исп.01 | Болид | Ссылка | Интеллектуальный Бокс на напряжение 24 В. Применяется с РИП-24-3/7М4-Р (РИП-24 исп.15) | руб. | 4356
454 | 17867 | МП 24/12 В | Болид | Ссылка | Модуль преобразователя напряжения. Входное напряжение от 20 до 30 В, выходное - 12,6 В. Выходной ток – 0,5 А. К.п.д. - 95%. От минус 30 до +50°С. | руб. | 749
455 | 17868 | МП 24/12 В исп.01 | Болид | Ссылка | Модуль преобразователя напряжения для питания удаленных нагрузок. Входное напряжение от 15 до 75В, выходное 12В или 9,3В, выходной ток – 0,5 А. От минус 40 до +50°С | руб. | 1168
456 | 17869 | МП 24/12 В исп.02 | Болид | Ссылка | Модуль преобразователя напряжения. Входное напряжение от 10 до 30 В, выходное - из ряда: 3.3, 5, 7.5, 9 или 12 В. Выходной ток – 1,5 А. От минус 30 до +50°С. | руб. | 1168
457 | 49021 | МК-5А | Болид | Ссылка | Монтажный комплект крепления на DIN-рейку для аккумуляторных батарей емкостью 5 Ач | руб. | 495
458 | 49022 | МК-7А | Болид | Ссылка | Монтажный комплект крепления на DIN-рейку для аккумуляторных батарей емкостью 7 Ач | руб. | 495
459 | 26201 | CCTV-8 | AccordTec | Ссылка | Защитно-коммутационное устройство для распределения тока от источника питания по 8-ми каналам, с защитой по току и индикацией каждого из каналов. Ток по каждому каналу - 1А. | руб. | 670
460 | 40544 | PSE-PoE.48DC/120VA | Бастион |  | Источник питания для РОЕ коммутаторов, 48V, 120 Вт, длина 1,5 м | руб. | 2170
461 | 54156 | PSE-PoE.48DC/120VA v.2 | Бастион |  | Источник питания для РОЕ коммутаторов, 48V, 120 Вт, длина 1,5 м | руб. | 2390
462 | 14223 | SKAT-UTTV | Бастион | Ссылка | Полностью автоматическое устройство тестирования, тренировки, восстановления и заряда свинцово-кислотных АКБ - герметичных и открытого типа (автомобильные). Заряд АКБ с током заряда 1/20 от остаточной емкости. Ускоренный заряд АКБ с током заряда 1/6 от остаточной емкости. Восстановление АКБ, имеющих сульфатацию пластин. Тренировка АКБ с помощью циклов разряда/заряда. Цифровой дисплей. Работает с АКБ до 200 Ач | руб. | 28710
463 | 46276 | SKAT 12A | Бастион | Ссылка | Зарядное устройство для 12В свинцово-кислотных АКБ | руб. | 9700
464 | 46277 | SKAT 8A | Бастион | Ссылка | Зарядное устройство для 12В свинцово-кислотных АКБ | руб. | 7900
465 | 32621 | SKAT BB | Бастион | Ссылка | Уравниватель для свинцово-кислотных АКБ, 2АКБ 12В 26-120 Ач | руб. | 4720
466 | 38494 | TEPLOCOM TBS | Бастион | Ссылка | Тренировщик АКБ TEPLOCOM TBS тренировка, напряжение АКБ, примерное время резерва | руб. | 4720
467 | 11035 | SKAT-T-AUTO | Бастион | Ссылка | АВТОматический тестер контроля емкости АКБ 12В ёмкостью от 1,2 до 120 Ач. Измерение и цифровая индикация фактической емкости АКБ | руб. | 14040
468 | 55790 | SKAT-T-LITE | Бастион | Ссылка | Тестер контроля емкости АКБ 12В, 1,2-40Ач | руб. | 6910
469 | 19752 | ДНС-1 | Бастион | Ссылка | Датчик наличия сети. Позволяет получить информационный сигнал о наличии сети 220 В. Выходной сигнал - контакты реле, нормально замкнуты. Можно встроить в любой источник питания. | руб. | 730
470 | 20976 | БКА-12 | Бастион | Ссылка | Блок контроля АКБ 12В, защита от глубокого разряда. Максимальный ток 4А | руб. | 910
471 | 23476 | ЗКУ-8 DIN | Бастион | Ссылка | Защитно-коммутационное устройство для коммутации и защиты от КЗ линии питания 9-28 В, 8 каналов по 0,5 А; самовосстанавливающиеся предохранители в каждом канале, индикация по каждому каналу, возможность каскадирования. Малогабаритный корпус на DIN рейку | руб. | 2900
472 | 27851 | АО 1/7 DIN | Бастион | Ссылка | Предназначен для размещения аккумуляторной батареи 7Ач в электротехническом шкафу на DIN-рейку 35 мм. Подходит для совместной работы с ИБП серии DIN (SKAT-12-1.0 DIN, SKAT-12-3.0 DIN, СКАТ-1200М DIN). | руб. | 1220
473 | 7080 | АО-2/26 | Бастион | Ссылка | Отсек под АКБ 26Ач - 2шт. | руб. | 7080
474 | 10583 | АО-2/40 | Бастион | Ссылка | Отсек под АКБ 40Ач - 2шт. | руб. | 8840
475 | 29549 | АО-2/120 | Бастион | Ссылка | Аккумуляторный отсек для АКБ 430x385x280 мм (для 2 шт. АКБ до 120 Ач) | руб. | 9140
476 | 15569 | АО-1/65 | Бастион | Ссылка | Отсек под АКБ 65ч - 1шт. | руб. | 5830
477 | 40955 | DC 302 | Бастион | Ссылка | Релейный модуль для SKAT UPS 1000 RACK/3000 RACK управление и мониторинг | руб. | 6260
478 | 6628 | УМБ-3/120 | Бастион | Ссылка | Металлический бокс для безопасной эксплуатации АКБ 530х400х265 мм ( позволяет устанавливать 3 шт. АКБ 100 Ач) | руб. | 12770
479 | 20432 | Краб 220 | Бастион | Ссылка | Монтажный кронштейн для установки на столбах и опорах источников питания уличного исполнения. Для столбов любого сечения от 40 до 200 мм. Монтажная пластина 300х320 мм. | руб. | 3990
480 | 24056 | Стеллаж для АКБ 0,5х0,7х0,4-2П | Бастион | Ссылка | Металлический стеллаж для размещения АКБ и электрооборудования. Цвет светло-серый. Количество полок - 2 шт.. Высота – 500 мм. Ширина - 700 мм. Глубина - 400 мм. Допустимая распределенная нагрузка на каждую полку до 100 кг. | руб. | 11210
481 | 21191 | Стеллаж для АКБ 1,0х0,7х0,4-4П | Бастион | Ссылка | Металлический стеллаж для размещения АКБ и электрооборудования. Цвет светло-серый. Количество полок - 4 шт.. Высота – 1000 мм. Ширина - 700 мм. Глубина - 400 мм. Допустимая распределенная нагрузка на каждую полку до 100 кг. | руб. | 18290
482 | 43939 | Спектрон-УП-220/12-А | Спектрон | Ссылка | Преобразователи напряжения для взрывоопасных зон классов "1" и "2". преобразования 220В в выходное напряжение Uвых - 12В. Iвых 0,75 А. IP68. от - 70 до +90°C. 140х140х77 мм, Корпус - алюмин. сплав. 1ЕхdIICT5. | руб. | 12135
483 | 43940 | Спектрон-УП-220/24-А | Спектрон | Ссылка | Преобразователи напряжения для взрывоопасных зон классов "1" и "2". преобразования 220В в выходное напряжение Uвых - 24. Iвых 0,5 А. IP68. от - 70 до +90°C. 140х140х77 мм, Корпус - алюмин. сплав. 1ЕхdIICT5. | руб. | 12135
484 | 43941 | Спектрон-УП-220/36-А | Спектрон | Ссылка | Преобразователи напряжения для взрывоопасных зон классов "1" и "2". преобразования 220В в выходное напряжение Uвых - 36В. Iвых 0,35 А. IP68. от - 70 до +90°C. 140х140х77 мм, Корпус - алюмин. сплав. 1ЕхdIICT5. | руб. | 12135
485 | 43942 | Спектрон-УП-220/12-Н | Спектрон | Ссылка | Преобразователи напряжения для взрывоопасных зон классов "1" и "2". преобразования 220В в выходное напряжение Uвых - 12В. Iвых 0,75 А. IP68. от - 70 до +90°C. 140х140х77 мм, Корпус - нержавеющая сталь. РВ ЕхdI/1ЕхdIICT5 | руб. | 25040
486 | 27244 | БР 12 2х12 | Рубеж | Ссылка | Бокс резервного электропитания, под две АКБ по 7 Ач или по 12 Ач, 324×111×182 мм, 2,3 кг | руб. | 5035
487 | 33455 | БР 12 2х17 | Рубеж | Ссылка | Бокс резервного электропитания, под две АКБ по 17 Ач, 372×86×250 мм, 3,0 кг. | руб. | 5521
488 | 33456 | БР 12 2х40 | Рубеж | Ссылка | Бокс резервного электропитания, под две АКБ по 26 или под две АКБ по 40 Ач, 345×210×255 мм, 4,0 кг. | руб. | 7759
489 | 51709 | БР 24 2x12 | Рубеж | Ссылка | Бокс резервного электропитания, под две АКБ по 7 Ач или по 12 Ач, 324×111×182 мм, 2,3 кг | руб. | 4788
490 | 51710 | БР 24 2x17 | Рубеж | Ссылка | Бокс резервного электропитания, под две АКБ по 17 Ач, 372×86×254 мм, 3,0 кг. | руб. | 5249
491 | 51711 | БР 24 2x40 | Рубеж | Ссылка | Бокс резервного электропитания, под две АКБ по 26 или под две АКБ по 40 Ач, 346×211×254 мм, 4,5 кг. | руб. | 7346

## UPS
|  | 2025-02-07 |  |  | СОДЕРЖАНИЕ
№ | Код | Наименование | Фирма | Инфо | Краткие характеристики | у.е. | Цена 1
ОБОРУДОВАНИЕ ЭЛЕКТРОПИТАНИЯ 220 В
Источники бесперебойного питания 220 В
1 | 39652 | UPS-1000 | Болид | Ссылка | Источник бесперебойного питания с выходным напряжением 220 В и мощностью 1000 ВА. В комплекте две встроенные аккумуляторные батарии "Болид АБ 1209" сроком службы 12 лет. Возможность установки автономно или в стойку 19" | руб. | 41601
2 | 50316 | UPS-1001 | Болид | Ссылка | Источник бесперебойного питания с выходным напряжением 220 В и мощностью 1000 ВА. Возможность установки автономно или в стойку 19". Возможность подключения внешних аккумуляторов (12В х 2 шт., емкостью от 40 до 150 А∙ч) | руб. | 31200
3 | 43488 | UPS-3001 | Болид | Ссылка | Источник бесперебойного питания с выходным напряжением 220 В и мощностью 3000 ВА. Возможность установки автономно или в стойку 19". Возможность подключения внешних аккумуляторов (72В, 12В х 6 шт., емкостью от 26 до 150 А∙ч) | руб. | 51221
4 | 46293 | SNMP iDA-ST200P | Болид | Ссылка | Встраиваемый в UPS-1000, UPS-3001 модуль для мониторинга и управления через Ethernet | руб. | 11310
5 | 49023 | Рельсы для ИБП | Болид | Ссылка | Крепление для установки источников бесперебойного питания Bolid UPS-1000, Bolid UPS-3001 и другого оборудования в стойку 19" | руб. | 6371
6 | 49024 | АК-2 | Болид | Ссылка | Аккумуляторный контейнер для размещения аккумуляторных батарей (до двух 40Ач или четырех 17 Ач и т.п.) и подключения их к ИБП UPS | руб. | 3173
7 | 49025 | АК-4 | Болид | Ссылка | Аккумуляторный контейнер для размещения аккумуляторных батарей (до двух 100Ач или четырех 40 Ач и т.п.) и подключения их к ИБП UPS | руб. | 4655
8 | 49026 | АК-8 | Болид | Ссылка | Аккумуляторный контейнер для размещения аккумуляторных батарей (до двух 120Ач или четырех 100 Ач и т.п.) и подключения их к ИБП UPS | руб. | 8633
9 | 42815 | UPS-220/1200VA | AccordTec | Ссылка | Блок бесперебойного питания - предназначен для бесперебойного электропитания оборудования; напряжение питания 110/120 Vac или 220/230/240 Vac; выходное напряжение 110/120 Vac или 220/230/240 Vac; емкость АКБ 9 Ah; количество АКБ 2 шт; габаритные размеры корпуса 330 х 122 х 192 мм масса брутто 9500 г | руб. | 14831
10 | 42816 | UPS-220/1500VA-RACK | AccordTec | Ссылка | Блок бесперебойного питания - предназначен для бесперебойного электропитания оборудования; диапазон питающего напряжения 145-275 Vac; выходное напряжение 220V±5%; емкость АКБ 9 Ah; количество АКБ 2 шт; габаритные размеры корпуса 441 х 445 х 88 м. масса брутто 27400 г | руб. | 38012
Источники бесперебойного питания 220В RAPAN напольного исполнения
11 | 36096 | RAPAN-UPS 600 | Бастион | Ссылка | 220В, 600 ВА, (350 Вт), встроенный АКБ 7Ач, время резерва 3 мин., холодный старт, модифицированный синус, световая и звуковая индикация режимов работы. Встроенный стабилизатор (диапазон сети 170-270В), защита от всплесков напряжения, защита от перегру | руб. | 6690
12 | 36097 | RAPAN-UPS 800 | Бастион | Ссылка | 220В, 800 ВА, (480 Вт), встроенный АКБ 7Ач, время резерва 2 мин., холодный старт, модифицированный синус, световая и звуковая индикация режимов работы. Встроенный стабилизатор (диапазон сети 160-290В), защита от всплесков напряжения, защита от перегру | руб. | 8720
13 | 36098 | RAPAN-UPS 1000 | Бастион | Ссылка | 220В, 1000 ВА, (600 Вт), встроенный АКБ 7Ач, 2 шт., время резерва 2,5 мин., холодный старт, модифицированный синус, световая и звуковая индикация режимов работы. Встроенный стабилизатор (диапазон сети 170-270В), защита от всплесков напряжения, защита | руб. | 14250
14 | 36099 | RAPAN-UPS 1500 | Бастион | Ссылка | 220В, 1500 ВА, (900 Вт), встроенный АКБ 7Ач, 2 шт., время резерва 2 мин., холодный старт, модифицированный синус, световая и звуковая индикация режимов работы. Встроенный стабилизатор (диапазон сети 170-270В), защита от всплесков напряжения, защита от | руб. | 18770
15 | 36100 | RAPAN-UPS 2000 | Бастион | Ссылка | 220В, 2000 ВА, (1200 Вт), встроенный АКБ 7Ач, 2 шт., время резерва 1,5 мин., холодный старт, модифицированный синус, световая и звуковая индикация режимов работы. Встроенный стабилизатор (диапазон сети 170-270В), защита от всплесков напряжения, защита | руб. | 20010
16 | 36101 | RAPAN-UPS 3000 | Бастион | Ссылка | 220В, 3000 ВА, (1800 Вт), встроенный АКБ 7Ач, 4 шт., время резерва 1,5 мин., холодный старт, модифицированный синус, световая и звуковая индикация режимов работы. Встроенный стабилизатор (диапазон сети 162-290В), защита от всплесков напряжения, защита | руб. | 40150
Источники бесперебойного питания 220В RAPAN RACK исполнения
17 | 48916 | RAPAN-UPS 1000-RACK-IN-2X9-E | Бастион | Ссылка | ИБП, Мощность: 1000 ВА / 700 Вт, 145-280 В, Встроенные АКБ 9 Ач – 2 шт, Выходные разъёмы: IEC C13 – 8 шт, Универсальный корпус: стоечное исполнение или напольное размещение | руб. | 37170
18 | 48917 | RAPAN-UPS 2000-RACK-IN-4X9-E | Бастион | Ссылка | ИБП, Мощность: 2000 ВА / 1400 Вт, 145-280 В, Встроенные АКБ 9 Ач – 4 шт, Выходные разъёмы: IEC C13 – 8 шт, Универсальный корпус: стоечное исполнение или напольное размещение | руб. | 62030
19 | 48918 | RAPAN-UPS 3000-RACK-IN-4X9-E | Бастион | Ссылка | ИБП, Мощность: 3000 ВА / 2100 Вт, 145-280 В, Встроенные АКБ 9 Ач – 4 шт, Выходные разъёмы: IEC C13 – 8 шт, Универсальный корпус: стоечное исполнение или напольное размещение | руб. | 74460
20 | 55430 | RAPAN-UPS 1000-RACK-IN-2X9 | Бастион | Ссылка | ИБП, Мощность: 1000 ВА / 700 Вт, 145-280 В, Встроенные АКБ 9 Ач – 2 шт, Выходные разъёмы: Schuko - 2 шт, Универсальный корпус: стоечное исполнение или напольное размещение | руб. | 37170
21 | 55431 | RAPAN-UPS 2000-RACK-IN-4X9 | Бастион | Ссылка | ИБП, Мощность: 2000 ВА / 1400 Вт, 145-280 В, Встроенные АКБ 9 Ач – 4 шт, Выходные разъёмы: Schuko - 2 шт, Универсальный корпус: стоечное исполнение или напольное размещение | руб. | 62030
22 | 55432 | RAPAN-UPS 3000-RACK-IN-4X9 | Бастион | Ссылка | ИБП, Мощность: 3000 ВА / 2100 Вт, 145-280 В, Встроенные АКБ 9 Ач – 4 шт, Выходные разъёмы: Schuko - 2 шт, Универсальный корпус: стоечное исполнение или напольное размещение | руб. | 74460
20 | 55436 | RAPAN BC 24/9S | Бастион | Ссылка | Батарейный блок, встроенные АКБ 2 шт.x 9Ah, 2U | руб. | 28700
21 | 48919 | RAPAN BC 48/9S | Бастион | Ссылка | Батарейный блок, встроенные АКБ 4 шт.x 9Ah, 2U | руб. | 33550
ИБП Бастион специального назначения
21 | 34083 | SKAT-UPS 50/40 | Бастион | Ссылка | 220 В, 50 ВА (40 Вт), Online. Автоматический переход на резервное питание от АКБ при пропадании сети. Пластиковый корпус рассчитан под установку АКБ 7 Ач. Возможность подключения внешней АКБ до 26 Ач. | руб. | 15570
22 | 34089 | SKAT-UPS 100/80 | Бастион | Ссылка | 220 В, 100 ВА (80 Вт). Чистый синус. Автоматический переход на резервное питание от АКБ при пропадании сети. Металлопластиковый корпус рассчитан под установку АКБ 12 Ач. Возможность подключения внешней АКБ до 65 Ач. Защита АКБ от глубокого разряда, оптимальный заряд АКБ, защита от перегрузки, индикация режимов работы, настенная установка | руб. | 23160
23 | 25884 | SKAT-UPS 500/300 DIN | Бастион | Ссылка | ИБП 220В, 500 ВА, (300 Вт), наличие внутреннего отсека под АКБ 7 Ач, время резерва 2-10 мин., холодный старт, модифицированный синус, световая индикация режимов работы. Внешний упарвляющий контакт, раъемныйе клеммы подключения. Металличексий корпус, крепление на ДИН рейку, для размещения в шкафах управления промышленной автоматизации АКБ в комплектпоставки не входит. | руб. | 47390
24 | 48389 | SKAT-UPS 800/500 DIN | Бастион | Ссылка | ИБП 220В, 800 ВА, (500 Вт), наличие внутреннего отсека под АКБ емкостью 17 Ач, модифицированный синус, Крепление на DIN-рейку | руб. | 47450
ИБП напольного исполнения SKAT-UPS
25 | 30376 | SKAT-UPS 600/350 | Бастион | Ссылка | 220В, 600 ВА, (350 Вт), встроенный АКБ 7Ач, время резерва 3 мин., холодный старт, модифицированный синус, световая и звуковая индикация режимов работы, связь и управление ПК по USB. Встроенный стабилизатор (диапазон сети 170-270В), защита от всплесков напряжения, защита от перегрузки. 2 выходных разъема: 1 шт. IEC 320 C13 (компьютерный), 1 шт. CEE 7/4 (розетка с заземлением) | руб. | 15310
26 | 22481 | SKAT-UPS 800/400 | Бастион | Ссылка | 220В, 800 ВА, (480 Вт), встроенный АКБ 9Ач, время резерва 7 мин., холодный старт, модифицированный синус, световая и звуковая индикация режимов работы, связь и управление ПК по USB. Встроенный стабилизатор (диапазон сети 160-290В), защита от всплесков напряжения, защита от перегрузки. Стандартная и компьютерная розетки. | руб. | 19110
27 | 22282 | SKAT-UPS 1000/600 | Бастион | Ссылка | 220В, 1000 ВА, (600 Вт), встроенный АКБ 7Ач, 2 шт, время резерва 4 мин., холодный старт, модифицированный синус, световая и звуковая индикация режимов работы, графический дисплей режимов работы связь и управление ПК по USB. Встроенный стабилизатор (диапазон сети 160-290В), защита от всплесков напряжения, защита от перегрузки. 4 выходных разъема: 2 шт. IEC 320 C13 (компьютерный), 2 шт. CEE 7/4 (розетка с заземлением) | руб. | 28220
28 | 22759 | SKAT-UPS 1500/900 | Бастион | Ссылка | 220В, 1500 ВА, (900 Вт), встроенный АКБ 9Ач, 2 шт, время резерва 3 мин., холодный старт, модифицированный синус, световая и звуковая индикация режимов работы, графический дисплей режимов работы связь и управление ПК по USB. Встроенный стабилизатор (диапазон сети 160-290В), защита от всплесков напряжения, защита от перегрузки. 4 выходных разъема: 2 шт. IEC 320 C13 (компьютерный), 2 шт. CEE 7/4 (розетка с заземлением) | руб. | 36420
29 | 24933 | SKAT-UPS 2000/1200 | Бастион | Ссылка | 220В, 2000 ВА, (1200 Вт), встроенный АКБ 9Ач, 2 шт, время резерва 2 мин., холодный старт, модифицированый синус, световая и звуковая индикация режимов работы, графический дисплей режиомов работы связь и управление ПК по USB. Встроенный стабилизатор (диапазон сети 160-290В), защита от всплесков напряжения, защита от перегрузки. 4 выходных разъема: 2 шт. IEC 320 C13 (компьютерный), 2 шт. CEE 7/4 (розетка с заземлением) | руб. | 43920
30 | 28216 | SKAT-UPS 3000/1800 | Бастион | Ссылка | 220В, 3000 ВА, (1800 Вт), встроенный АКБ 9Ач, 4 шт, время резерва 2 мин., холодный старт, модифицированый синус, световая и звуковая индикация режимов работы, графический дисплей режиомов работы связь и управление ПК по USB. Встроенный стабилизатор (диапазон сети 162-290В), защита от всплесков напряжения, защита от перегрузки. 4 выходных разъема: 2 шт. IEC 320 C13 (компьютерный), 2 шт. CEE 7/4 (розетка с заземлением) | руб. | 52270
31 | 48390 | SKAT-UPS 600 AI | Бастион | Ссылка | ИБП 220В, 600 ВА, (360 Вт), встроенный АКБ 7Ач, время резерва 3 мин., холодный старт, модифицированный синус, световая и звуковая индикация режимов работы, связь и управление ПК по USB. 6 выходных разъемов | руб. | 12530
32 | 28986 | SKAT-UPS 800 AI | Бастион | Ссылка | 220В, 800 ВА, (480 Вт), встроенный АКБ 9Ач, время резерва 3 мин., холодный старт, модифицированный синус, световая и звуковая индикация режимов работы, связь и управление ПК по USB. Встроенный стабилизатор (диапазон сети 170-270В), защита от всплесков напряжения, защита от перегрузки. 6 выходных разъема: 3 шт. CEE 7/4 (розетка с заземлением) с питанием от АКБ, 3 шт. CEE 7/4 (розетка с заземлением) без питания от АКБ | руб. | 18480
33 | 55434 | SKAT-UPS 800-AID-IN-1x9 | Бастион | Ссылка | ИБП 220В 800 ВА / 480Вт, Линейно-интерактивный, встроенный дисплей, 1 АКБ 9Ач, Выходные разъёмы: Schuko – 3 шт. (с питание от АКБ), Schuko – 3 шт. (без питания от АКБ) | руб. | 19900
34 | 55435 | SKAT-UPS 800-AID-IN-1x9-8 | Бастион | Ссылка | ИБП 220В 800 ВА / 480Вт, Линейно-интерактивный, встроенный дисплей, 1 АКБ 9Ач, Выходные разъёмы: Schuko – 4 шт. (с питание от АКБ), Schuko – 4 шт. (без питания от АКБ) | руб. | 20890
33 | 24633 | SKAT-UPS 1000 (24V) | Бастион | Ссылка | 220В, 1000ВА (800 Вт) On-Line, синусоидальная форма выходного напряжения, световая и звуковая индикация режимов работы, ЖК дисплей, необходимое кол-во АКБ для работы – 2 шт. (24В). минимальная требуемая ёмкость 17 Ач. Ток заряда АКБ – 6А. Дистанционный мониторинг по RS 232, USB, порт для платы релейного интерфейса, SNMP-адаптера и др., функция удаленного аварийного отключения выходного напряжения (EPO) Для безопасной эксплуатации АКБ рекомендуем приобрести металлический бокс УМБ 3/120 или АО 2/120 исп.5М | руб. | 76650
ИБП уличного исполнения SKAT-UPS
34 | 24854 | SKAT-UPS 600 IP65 | Бастион | Ссылка | 220В, 600ВА, On-Line, синусоидальная форма выходного напряжения, необходимое кол-во АКБ для работы – 2 шт., АКБ внешние, минимальная требуемая ёмкость от 26 Ач. Ток заряда АКБ – 6А. Для размещения АКБ рекомендуется использовать отсек АО 2/100 исп.5М. Время резерва зависит только от емкости АКБ, допускается использование автомобильных АКБ. Защита АКБ от глубокого разряда. Металлический корпус уличного исполнения IP 65, мембранные кабельные вводы, замки, кабели для подключения АКБ в комплекте. Внутренняя индикация режимов работы. | руб. | 95730
35 | 25883 | SKAT SMART UPS 600 IP65 SNMP Wi-Fi | Бастион | Ссылка | 220В, 600ВА, On-Line, синусоидальная форма выходного напряжения, необходимое кол-во АКБ для работы – 2 шт., АКБ внешние, минимальная требуемая ёмкость от 26 Ач. Ток заряда АКБ – 6А. Для размещения АКБ рекомендуется использовать отсек АО 2/100 исп.5М. Время резерва зависит только от емкости АКБ, допускается использование автомобильных АКБ. Защита АКБ от глубокого разряда. Встроенный SNMP-адаптер и Wi-Fi для удаленнго беспроводнго управления изделием и получения информации о состоянии источника по стандартизированному протоколу. Металлический корпус уличного исполнения IP 65, мембранные кабельные вводы, замки, кабели для подключения АКБ в комплекте. Внутренняя индикация режимов работы. | руб. | 138600
36 | 19062 | SKAT-V.220AC-800VA исп.5 | Бастион | Ссылка | 220В, 800 ВА, (500 Вт), встроенный АКБ 9Ач, время резерва 7 мин., холдный старт, модифицированый синус, световая и звуковая индикация режимов работы, связь и управление ПК по USB. Встроенный стабилизатор (диапазон сети 160-290В), защита от всплесков напряжения, защита от перегрузки. Стандартная и компьютерная розетки. | руб. | 120040
37 | 50458 | SKAT SMART UPS 1000 IP65 SNMP Wi-Fi | Бастион | Ссылка | 220В, 600ВА, On-Line, синусоидальная форма выходного напряжения, необходимое кол-во АКБ для работы – 2 шт., АКБ внешние, минимальная требуемая ёмкость от 26 Ач. Ток заряда АКБ – 6А. Для размещения АКБ рекомендуется использовать отсек АО 2/100 исп.5М. Время резерва зависит только от емкости АКБ, допускается использование автомобильных АКБ. Защита АКБ от глубокого разряда. Встроенный SNMP-адаптер и Wi-Fi для удаленнго беспроводнго управления изделием и получения информации о состоянии источника по стандартизированному протоколу. Металлический корпус уличного исполнения IP 65, мембранные кабельные вводы, замки, кабели для подключения АКБ в комплекте. Внутренняя индикация режимов работы. | руб. | 180340
ИБП стоечного исполнения SKAT-UPS RACK
38 | 13274 | SKAT UPS 1000 RACK | Бастион | Ссылка | 220В, 1000ВА (700 Вт) On-Line, синусоидальная форма выходного напряжения, световая и звуковая индикация режимов работы, необходимое кол-во АКБ для работы – 2 шт. минимальная требуемая ёмкость 65 Ач. Ток заряда АКБ – 5А | руб. | 71760
39 | 44872 | SKAT UPS 1000 RACK исп.Е | Бастион | Ссылка | 220В, 1000ВА (700 Вт) On-Line, синусоидальная форма выходного напряжения, световая и звуковая индикация режимов работы, Количество выходных разъемов – IEC C13 – 8 шт. необходимое кол-во АКБ для работы – 2 шт. минимальная требуемая ёмкость 40–120 Ач. Ток заряда АКБ - 6А | руб. | 71760
40 | 44481 | SKAT UPS 1500 RACK | Бастион | Ссылка | 220 В,1500ВА (1350 Вт) On-Line, синусоидальная форма выходного напряжения, световая и звуковая индикация режимов работы, необходимое кол-во АКБ для работы – 3 шт. ёмкостью 40–120 Ач. Ток заряда АКБ – 6 А. | руб. | 71760
41 | 44873 | SKAT UPS 1500 RACK исп.Е | Бастион | Ссылка | 220 В,1500ВА (1350 Вт) On-Line, синусоидальная форма выходного напряжения, световая и звуковая индикация режимов работы, Количество выходных разъемов – IEC C13 – 8 шт. необходимое кол-во АКБ для работы - 3 шт. ёмкостью 40–120 Ач. Ток заряда АКБ – 6 А. | руб. | 71760
42 | 38357 | SKAT UPS 2000 RACK | Бастион | Ссылка | 220В, 2000ВА (1800 Вт) On-Line, синусоидальная форма выходного напряжения, световая и звуковая индикация режимов работы, необходимое кол-во АКБ для работы – 4 шт. минимальная требуемая ёмкость 65 Ач. Ток заряда АКБ – 5А | руб. | 97070
43 | 44874 | SKAT UPS 2000 RACK исп.Е | Бастион | Ссылка | 220В, 2000ВА (1800 Вт) On-Line, синусоидальная форма выходного напряжения, световая и звуковая индикация режимов работы, Количество выходных разъемов - IEC C13 - 8 шт. необходимое кол-во АКБ для работы - 4 шт. минимальная требуемая ёмкость 40-200 Ач Ач. Ток заряда АКБ - 6А | руб. | 97070
44 | 14824 | SKAT UPS 3000 RACK | Бастион | Ссылка | 220В, 3000ВА (2100 Вт) On-Line, синусоидальная форма выходного напряжения, световая и звуковая индикация режимов работы, необходимое кол-во АКБ для работы – 6 шт. (72В), минимальная требуемая ёмкость 100 Ач. Ток заряда АКБ – 10 А, функция EPO - дистанционное отключение. | руб. | 126300
45 | 44875 | SKAT UPS 3000 RACK исп.Е | Бастион | Ссылка | 220В, 3000ВА (2100 Вт) On-Line, синусоидальная форма выходного напряжения, световая и звуковая индикация режимов работы, Количество выходных разъемов – IEC C13 – 8 шт. необходимое кол-во АКБ для работы – 6 шт. (72В), минимальная требуемая ёмкость 40...120 Ач. Ток заряда АКБ – 10 А, функция EPO - дистанционное отключение. | руб. | 126300
46 | 30567 | SKAT UPS 6000 RACK | Бастион | Ссылка | 220В, 6 кВА (5,4 кВт) On-Line, синусоидальная форма выходного напряжения, длительный резерв, световая и звуковая индикация режимов работы, ЖК дисплей, необходимое кол-во АКБ для работы –16/18/20 шт. - выбирается пользователем, горячая замена АКБ, холодный старт, минимальная требуемая ёмкость 40 Ач. Ток заряда АКБ – 6А, режим «ECO», функция удаленного аварийного отключения выходного напряжения (EPO), стабилизация выходной частоты 50 Гц при входной 45-55 Гц, Дистанционный мониторинг по RS 232, USB, порт для платы релейного интерфейса. Возможность подключения SNMP-модуля CX 504. Каскадирование до 4-х источников для увеличения мощности (масштабирование), Настольная установка и установка в 19" шкаф (высота 3U) Уникальный ИБП для длительного резерва всего объекта. Время автономной работы зависит только от ёмкости АКБ. | руб. | 255530
47 | 30375 | SKAT UPS 10000 RACK | Бастион | Ссылка | 220В, 10 кВА (7 кВт) On-Line, синусоидальная форма выходного напряжения, длительный резерв, световая и звуковая индикация режимов работы, ЖК дисплей, необходимое кол-во АКБ для работы –16/18/20 шт. - выбирается пользователем, горячая замена АКБ, холодный старт, минимальная требуемая ёмкость 40 Ач. Ток заряда АКБ – 10А, режим «ECO», функция удаленного аварийного отключения выходного напряжения (EPO), стабилизация выходной частоты 50 Гц при входной 45-55 Гц, Дистанционный мониторинг по RS 232, USB, порт для платы релейного интерфейса. Возможность подключения SNMP-модуля CX 504. Каскадирование до 4-х источников для увеличения мощности (масштабирование), Настольная установка и установка в 19" шкаф (высота 3U) Уникальный ИБП для длительного резерва всего объекта. Время автономной работы зависит только от ёмкости АКБ. | руб. | 335640
ИБП 220 В с внешними аккумуляторами
48 | 53230 | SKAT-UPS-300Т | Бастион | Ссылка | Источник бесперебойного питания с внешним АКБ, 220В, 300ВА, линейно-интерактивный, Рекомендуемая емкость АКБ – от 40 Ач | руб. | 13900
49 | 53231 | SKAT-UPS-500Т | Бастион | Ссылка | Источник бесперебойного питания с внешним АКБ, 220В, 500 ВА, линейно-интерактивный, Рекомендуемая емкость АКБ – от 40 Ач | руб. | 14900
50 | 53232 | SKAT-UPS-800Т | Бастион | Ссылка | Источник бесперебойного питания с внешним АКБ, 220В, 800ВА, линейно-интерактивный, Рекомендуемая емкость АКБ – от 40 Ач | руб. | 19900
ИБП стоечного исполнения SKAT-UPS RACK сщ встроенными АКБ
51 | 35282 | SKAT-UPS 1000 RACK+2x9Ah | Бастион | Ссылка | 220В, 1000ВА (900 Вт) On-Line, синусоидальная форма выходного напряжения, световая и звуковая индикация режимов работы, ЖК дисплей. Встроенный АКБ 9Ач, 2 шт, время резерва 3 мин. Дистанционный мониторинг по RS 232, USB, порт для платы релейного интерфейса. Возможность подключения SNMP-модуля DL 801. Функция удаленного аварийного отключения выходного напряжения (EPO). Корпус под 19" шкаф, высота 2U или настольная установка. | руб. | 72770
52 | 48391 | SKAT-UPS 1000 RACK+2x9Ah исп.E | Бастион | Ссылка | 220В, 1000ВА (900 Вт) On-Line, синусоидальная форма выходного напряжения, световая и звуковая индикация режимов работы, ЖК дисплей. Встроенный АКБ 9Ач, 2 шт, время резерва 3 мин. Дистанционный мониторинг по RS 232, USB, порт для платы релейного интерфейса. Возможность подключения SNMP-модуля DL 801. Функция удаленного аварийного отключения выходного напряжения (EPO). Корпус под 19" шкаф, высота 2U или настольная установка. Выходные разъемы: 8 шт. IEC C13 | руб. | 72770
53 | 44480 | SKAT-UPS 1500 RACK+3x9Ah | Бастион | Ссылка | 220В, 1500ВА (1350 Вт) On-Line, синусоидальная форма выходного напряжения, световая и звуковая индикация режимов работы, ЖК дисплей. Встроенный АКБ 9Ач, 3 шт, время резерва 5 мин. Дистанционный мониторинг по RS 232, USB, порт для платы релейного интерфейса. Возможность подключения SNMP-модуля DL 801. Функция удаленного аварийного отключения выходного напряжения (EPO). Корпус под 19" шкаф, высота 2U или настольная установка. | руб. | 72770
54 | 48392 | SKAT-UPS 1500 RACK+3x9Ah исп.E | Бастион | Ссылка | 220В, 1500ВА (1350 Вт) On-Line, синусоидальная форма выходного напряжения, световая и звуковая индикация режимов работы, ЖК дисплей. Встроенный АКБ 9Ач, 3 шт, время резерва 5 мин. Дистанционный мониторинг по RS 232, USB, порт для платы релейного интерфейса. Возможность подключения SNMP-модуля DL 801. Функция удаленного аварийного отключения выходного напряжения (EPO). Корпус под 19" шкаф, высота 2U или настольная установка. Выходные разъемы: 8 шт. IEC C13 | руб. | 72770
55 | 38358 | SKAT-UPS 2000 RACK+4x9Ah | Бастион | Ссылка | 220В, 2000ВА (1800 Вт) On-Line, синусоидальная форма выходного напряжения, световая и звуковая индикация режимов работы, ЖК дисплей. Встроенный АКБ 9Ач, 4 шт, время резерва 3 мин. Дистанционный мониторинг по RS 232, USB, порт для платы релейного интерфейса. Возможность подключения SNMP-модуля DL 801. Функция удаленного аварийного отключения выходного напряжения (EPO). Корпус под 19" шкаф, высота 2U или настольная установка. | руб. | 84520
56 | 48393 | SKAT-UPS 2000 RACK+4x9Ah исп.E | Бастион | Ссылка | 220В, 2000ВА (1800 Вт) On-Line, синусоидальная форма выходного напряжения, световая и звуковая индикация режимов работы, ЖК дисплей. Встроенный АКБ 9Ач, 4 шт, время резерва 3 мин. Дистанционный мониторинг по RS 232, USB, порт для платы релейного интерфейса. Возможность подключения SNMP-модуля DL 801. Функция удаленного аварийного отключения выходного напряжения (EPO). Корпус под 19" шкаф, высота 2U или настольная установка. Выходные разъемы: 8 шт. IEC C13 | руб. | 102290
57 | 35283 | SKAT-UPS 3000 RACK+6x9Ah | Бастион | Ссылка | 220В, 3000ВА (2700 Вт) On-Line, синусоидальная форма выходного напряжения, световая и звуковая индикация режимов работы, ЖК дисплей. Встроенный АКБ 9Ач, 6 шт, время резерва 3 мин. Дистанционный мониторинг по RS 232, USB, порт для платы релейного интерфейса. Возможность подключения SNMP-модуля DL 801. Функция удаленного аварийного отключения выходного напряжения (EPO). Корпус под 19" шкаф, высота 2U или настольная установка. | руб. | 139340
58 | 48394 | SKAT-UPS 3000 RACK+6x9Ah исп.E | Бастион | Ссылка | 220В, 3000ВА (2700 Вт) On-Line, синусоидальная форма выходного напряжения, световая и звуковая индикация режимов работы, ЖК дисплей. Встроенный АКБ 9Ач, 6 шт, время резерва 3 мин. Дистанционный мониторинг по RS 232, USB, порт для платы релейного интерфейса. Возможность подключения SNMP-модуля DL 801. Функция удаленного аварийного отключения выходного напряжения (EPO). Корпус под 19" шкаф, высота 2U или настольная установка. Выходные разъемы: 8 шт. IEC C13 | руб. | 139340
Комплексы Бесперебойного Питания SKAT-UPS SNMP
59 | 6627 | SKAT-UPS 3000 SNMP | Бастион | Ссылка | Комплекс бесперебойного питания 220 В / 3000 ВА, чистый синус, Online, 160...290 В, 19" шкаф, место под доп. оборудование, место под 6 шт АКБ 120 Ач (в комплект не входят). Встроенный SNMP-модуль для мониторинга и управления ИБП по сети. 600х820х2130 мм, дверца с закалённым стеклом, замок, возможность установки вентиляционных модулей, съёмные колеса с повышенной нагрузочной способностью. | руб. | 524140
60 | 48395 | SKAT-UPS 6000 SNMP | Бастион | Ссылка | Комплекс бесперебойного питания 220 В / 6000 ВА, чистый синус, Online, 120...276 В, 19" шкаф, место под 16 шт. АКБ 80 Ач (в комплект не входят). SNMP-модуль для мониторинга и управления ИБП по сети. 600х820х2130 мм, дверца с закалённым стеклом, замок, возможность установки вентиляционных модулей. | руб. | 698230
61 | 47589 | SKAT-UPS 10000 SNMP | Бастион | Ссылка | Комплекс бесперебойного питания 220 В / 10000 ВА, чистый синус, Online, 120...276 В, 19" шкаф, место под 16 шт. АКБ 80 Ач (в комплект не входят). SNMP-модуль для мониторинга и управления ИБП по сети. 600х820х2130 мм, дверца с закалённым стеклом, замок, возможность установки вентиляционных модулей. | руб. | 775510
Батарейные блоки SKAT-BC
62 | 33100 | SKAT BC 24/18 RACK | Бастион | Ссылка | Батарейный блок со встроенным модулем защиты АКБ для ИБП SKAT-UPS 1000 RACK. под 19" шкаф, 2U. Номинальная емкость 18 Ач. Номинальное выходное напряжение 24 В. Количество и емкость АКБ - 4х9 Ач. Защитный автоматический выключатель постоянного тока номиналом 40 А. 445х346х87 мм, 15,6 кг. | руб. | 58570
63 | 33101 | SKAT BC 24/36 RACK | Бастион | Ссылка | Батарейный блок со встроенным модулем защиты АКБ для ИБП SKAT-UPS 1000 RACK. под 19" шкаф, 2U. Номинальная емкость 36 Ач. Номинальное выходное напряжение 24 В. Количество и емкость АКБ - 8х9 Ач. Защитный автоматический выключатель постоянного тока номиналом 40 А. 441х580х87 мм, 28,7 кг. | руб. | 90310
64 | 33102 | SKAT BC 72/9 RACK | Бастион | Ссылка | Батарейный блок со встроенным модулем защиты АКБ для ИБП SKAT-UPS 3000 RACK. под 19" шкаф, 2U. Номинальная емкость 9 Ач. Номинальное выходное напряжение 72 В. Количество и емкость АКБ - 6х9 Ач. Защитный автоматический выключатель постоянного тока номиналом 40 А. 441х580х87 мм, 23,1 кг. | руб. | 80570
65 | 38546 | SKAT BC 24/18S RACK | Бастион | Ссылка | Батарейный блок со встроенным модулем защиты АКБ для ИБП SKAT-UPS 1000 RACK+2x9Ah. 19", 2U. Номинальная емкость 18 Ач. Номинальное выходное напряжение 24 В. Ток заряда АКБ - 1,4А. Количество и емкость АКБ - 4х9 Ач. Время заряда до 90% емкости 8 ч. 440х430х88 мм, 17,2 кг. | руб. | 52560
66 | 48396 | SKAT BC 36/18S RACK | Бастион | Ссылка | Батарейный блок со встроенным модулем защиты АКБ для ИБП SKAT-UPS 1500 RACK+3x9Ah. 19", 2U. Номинальная емкость 18 Ач. Номинальное выходное напряжение 36 В. Ток заряда АКБ - 1,4А. Количество и емкость АКБ - 6х9 Ач. | руб. | 60830
67 | 38547 | SKAT BC 48/18S RACK | Бастион | Ссылка | Батарейный блок со встроенным модулем защиты АКБ для ИБП SKAT-UPS 2000 RACK+4x9Ah. 19", 2U. Номинальная емкость 18 Ач. Номинальное выходное напряжение 48 В. Ток заряда АКБ - 1,4А. Количество и емкость АКБ - 8х9 Ач. Время заряда до 90% емкости 8 ч. 440х556х88 мм, 27,9 кг. | руб. | 76890
68 | 38548 | SKAT BC 72/18S RACK | Бастион | Ссылка | Батарейный блок со встроенным модулем защиты АКБ для ИБП SKAT-UPS 3000 RACK+6x9Ah. 19", 2U. Номинальная емкость 18 Ач. Номинальное выходное напряжение 72 В. Ток заряда АКБ - 1,4А. Количество и емкость АКБ - 12х9 Ач. Время заряда до 90% емкости 8 ч. 440х715х88 мм, 40,5 кг. | руб. | 100330
Батарейные блоки SKAT-BC
69 | 41919 | SKAT-UPS 10-3/3 | Бастион | Ссылка | 380В, 10 кВА (9 кВт) On-Line, 3-фазный вход - 3-фазный выход, синусоидальная форма выходного напряжения, длительный резерв, световая и звуковая индикация режимов работы, ЖК-дисплей, необходимое кол-во АКБ для работы –16/18/20 шт., горячая замена АКБ, холодный старт, ёмкость от 40 Ач. Ток заряда АКБ – 14А, стабилизация выходной частоты 50 Гц при входной 45-55 Гц. Наращивание мощности или резервирование параллельным включением до 4 устройств. Дистанционный мониторинг по RS 232, USB, 2 порта для платы релейного интерфейса или SNMP-модуля, коммуникационный порт типа "сухой контакт". Функция удаленного аварийного отключения выходного напряжения (EPO). Напольная установка | руб. | 524220
70 | 41920 | SKAT-UPS 15-3/3 | Бастион | Ссылка | 380В, 15 кВА (13,5 кВт) On-Line, 3-фазный вход - 3-фазный выход, синусоидальная форма выходного напряжения, длительный резерв, световая и звуковая индикация режимов работы, ЖК-дисплей, необходимое кол-во АКБ для работы –16/18/20 шт., горячая замена АКБ, холодный старт, ёмкость от 40 Ач. Ток заряда АКБ – 14А, стабилизация выходной частоты 50 Гц при входной 45-55 Гц. Наращивание мощности или резервирование параллельным включением до 4 устройств. Дистанционный мониторинг по RS 232, USB, 2 порта для платы релейного интерфейса или SNMP-модуля, коммуникационный порт типа "сухой контакт". Функция удаленного аварийного отключения выходного напряжения (EPO). Напольная установка. | руб. | 574650
71 | 34387 | SKAT-UPS 20-3/3 | Бастион | Ссылка | 380В, 20 кВА (18 кВт) On-Line, 3-фазный вход - 3-фазный выход, синусоидальная форма выходного напряжения, длительный резерв, световая и звуковая индикация режимов работы, ЖК-дисплей, необходимое кол-во АКБ для работы –16/18/20 шт., горячая замена АКБ, холодный старт, ёмкость 40-250 Ач. Ток заряда АКБ – 10А, стабилизация выходной частоты 50 Гц при входной 45-55 Гц. Наращивание мощности или резервирование параллельным включением до 4 устройств. Дистанционный мониторинг по RS 232, USB, 2 порта для платы релейного интерфейса или SNMP-модуля CX 504, коммуникационный порт типа "сухой контакт". Функция удаленного аварийного отключения выходного напряжения (EPO). Напольная установка. | руб. | 620600
72 | 34388 | SKAT-UPS 30-3/3 | Бастион | Ссылка | 380В, 30 кВА (27 кВт) On-Line, 3-фазный вход - 3-фазный выход, синусоидальная форма выходного напряжения, длительный резерв, световая и звуковая индикация режимов работы, ЖК-дисплей, необходимое кол-во АКБ для работы –16/18/20 шт., горячая замена АКБ, холодный старт, ёмкость 40-250 Ач. Ток заряда АКБ – 10А, стабилизация выходной частоты 50 Гц при входной 45-55 Гц. Наращивание мощности или резервирование параллельным включением до 4 устройств. Дистанционный мониторинг по RS 232, USB, 2 порта для платы релейного интерфейса или SNMP-модуля CX 504, коммуникационный порт типа "сухой контакт". Функция удаленного аварийного отключения выходного напряжения (EPO). Напольная установка. | руб. | 751330
73 | 34389 | SKAT-UPS 40-3/3 | Бастион | Ссылка | 380В, 40 кВА (36 кВт) On-Line, 3-фазный вход - 3-фазный выход, синусоидальная форма выходного напряжения, длительный резерв, световая и звуковая индикация режимов работы, ЖК-дисплей, необходимое кол-во АКБ для работы –32/34/36/38/40 шт., горячая замена АКБ, холодный старт, ёмкость 40-250 Ач. Ток заряда АКБ – 10А, стабилизация выходной частоты 50 Гц при входной 45-55 Гц. Наращивание мощности или резервирование параллельным включением до 4 устройств. Дистанционный мониторинг по RS 232, USB, 2 порта для платы релейного интерфейса или SNMP-модуля CX 504, коммуникационный порт типа "сухой контакт". Функция удаленного аварийного отключения выходного напряжения (EPO). Напольная установка. | руб. | 921420
Батарейные блоки SKAT-BC
74 | 30039 | SNMP-модуль DL 801 | Бастион | Ссылка | SNMP-модуль для SKAT UPS 1000 RACK и SKAT UPS 3000 RACK. Мониторинг и управление ИБП в компьютерной сети, с обеспечением автоматического корректного завершения работы серверов и рабочих станций. Автоопределение 10M/100M Fast Ethernet. Управление и конфигурация через Telnet, Web-браузер или NMS. Поддержка протоколов TCP/IP, UDP, SNMP, Telnet, SNTP, PPP, HTTP,SMTP. | руб. | 27210
75 | 48398 | SNMP-модуль CY 504 | Бастион | Ссылка | Мониторинг и управление ИБП в компьютерной сети, Управление и конфигурация через Telnet, Web-браузер или NMS, Поддержка протоколов TCP/IP, UDP, SNMP v.1/v.2с/v.3, Telnet, SNTP, PPP, HTTP, SMTP, Автоопределение 10M/100M Fast Ethernet, Для установки во внутренний слот | руб. | 33920
76 | 33535 | SKAT-GF 1000 RACK | Бастион | Ссылка | Разделительный трансформатор на 1кВА в корпусе RACK. Предназначен для гальванической развязки и защиты телекоммуникационного, производственного, серверного, охранно-пожарного и др. оборудования по сети ~220В, 50Гц. Входное напряжение - 170-250В. Выходное напряжение - 170-250В. Максимальная мощность нагрузки - 1000ВА. Высота 2U. | руб. | 76530
Источники бесперебойного питания SmartWatt
77 | 52401 | SMARTWATT UPS SAFE 400 | Delta | Ссылка | Линейно-интерактивный, мощность 400/240 ВА/Вт, напольный, LED индикация, Shuko socket CEE7/4 - 3 шт. | руб. | 6790
78 | 52402 | SMARTWATT UPS SAFE 600 | Delta | Ссылка | Линейно-интерактивный, мощность 600/360 ВА/Вт, напольный, LED индикация, Shuko CEE7/4 - 3 шт. | руб. | 7390
79 | 52403 | SMARTWATT UPS SAFE 800 | Delta | Ссылка | Линейно-интерактивный, мощность 800/480 ВА/Вт, напольный, LED индикация, Shuko CEE7/4 - 3 шт. | руб. | 8990
80 | 52404 | SMARTWATT UPS SAFE 1000 | Delta | Ссылка | Линейно-интерактивный, мощность 1000/600 ВА/Вт, напольный, LED индикация, Shuko CEE7/4 - 3 шт. | руб. | 9990
81 | 52405 | SMARTWATT UPS SAFE PRO 600 | Delta | Ссылка | Линейно-интерактивный, мощность 600/360 ВА/Вт, напольный/настенный, LED индикация, Shuko CEE7/4 - 8 шт. (4 шт. с резервным питанием, 4 шт. - сетевой фильтр) | руб. | 8990
82 | 52406 | SMARTWATT UPS SAFE PRO 800 | Delta | Ссылка | Линейно-интерактивный, мощность 800/480 ВА/Вт, напольный/настенный, LED индикация, Shuko CEE7/4 - 8 шт. (4 шт. с резервным питанием, 4 шт. - сетевой фильтр) | руб. | 9990
83 | 52407 | SMARTWATT UPS SAFE PRO 1000 | Delta | Ссылка | Линейно-интерактивный, мощность 1000/600 ВА/Вт, напольный/настенный, LED индикация, Shuko CEE7/4 - 8 шт. (4 шт. с резервным питанием, 4 шт. - сетевой фильтр) | руб. | 11290
84 | 52408 | SMARTWATT UPS SAFE PRO LCD 600 | Delta | Ссылка | Линейно-интерактивный, мощность 600/360 ВА/Вт, напольный/настенный, LCD дисплей, Shuko CEE7/4 - 8 шт. (4 шт. с резервным питанием, 4 шт. - сетевой фильтр) | руб. | 10490
85 | 52409 | SMARTWATT UPS SAFE PRO LCD 800 | Delta | Ссылка | Линейно-интерактивный, мощность 800/480 ВА/Вт, напольный/настенный, LCD дисплей, Shuko CEE7/4 - 8 шт. (4 шт. с резервным питанием, 4 шт. - сетевой фильтр) | руб. | 11990
86 | 52410 | SMARTWATT UPS SAFE PRO LCD 1000 | Delta | Ссылка | Линейно-интерактивный, мощность 1000/600 ВА/Вт, напольный/настенный, LCD дисплей, Shuko CEE7/4 - 8 шт. (4 шт. с резервным питанием, 4 шт. - сетевой фильтр) | руб. | 12990
87 | 52411 | SMARTWATT UPS UNI 450 | Delta | Ссылка | Линейно-интерактивный, мощность 450/250 ВА/Вт, напольный, LED индикация, Shuko CEE7/4 - 2 шт. | руб. | 5890
88 | 52412 | SMARTWATT UPS UNI 650 | Delta | Ссылка | Линейно-интерактивный, мощность 650/360 ВА/Вт, напольный, LED индикация, Shuko CEE7/4 - 2 шт. | руб. | 6490
89 | 52413 | SMARTWATT UPS UNI 850 | Delta | Ссылка | Линейно-интерактивный, мощность 850/500 ВА/Вт, напольный, LED индикация, Shuko CEE7/4 - 2 шт. | руб. | 6990
90 | 52414 | SMARTWATT UPS UNI 1000 | Delta | Ссылка | Линейно-интерактивный, мощность 1000/600 ВА/Вт, напольный, LED индикация, Shuko CEE7/4 - 2 шт. , IEC C13 - 3 шт. | руб. | 11490
91 | 52415 | SMARTWATT UPS UNI 1500 | Delta | Ссылка | Линейно-интерактивный, мощность 1500/900 ВА/Вт, напольный, LED индикация, Shuko CEE7/4 - 2 шт. , IEC C13 - 3 шт. | руб. | 12990
92 | 52416 | SMARTWATT UPS UNI 2000 | Delta | Ссылка | Линейно-интерактивный, мощность 2000/1200 ВА/Вт, напольный, LED индикация, Shuko CEE7/4 - 2 шт. , IEC C13 - 3 шт. | руб. | 13990
93 | 52417 | SMARTWATT UPS UNI PRO 600 | Delta | Ссылка | Линейно-интерактивный SIN, мощность 600/420 ВА/Вт, напольный, LED индикация, Shuko CEE7/4 - 1 шт. , IEC C13 - 1 шт. | руб. | 11490
94 | 52418 | SMARTWATT UPS UNI PRO 800 | Delta | Ссылка | Линейно-интерактивный SIN, мощность 800/560 ВА/Вт, напольный, LED индикация, Shuko CEE7/4 - 1 шт. , IEC C13 - 1 шт. | руб. | 14090
95 | 52419 | SMARTWATT UPS UNI PRO 1000 | Delta | Ссылка | Линейно-интерактивный SIN, мощность 1000/700 ВА/Вт, напольный, LED индикация, Shuko CEE7/4 - 2 шт. , IEC C13 - 3 шт. | руб. | 16290
96 | 52420 | SMARTWATT UPS UNI PRO 1500 | Delta | Ссылка | Линейно-интерактивный SIN, мощность 1500/1050 ВА/Вт, напольный, LED индикация, Shuko CEE7/4 - 2 шт. , IEC C13 - 3 шт. | руб. | 20990
97 | 52421 | SMARTWATT UPS UNI PRO 2000 | Delta | Ссылка | Линейно-интерактивный SIN, мощность 2000/1400 ВА/Вт, напольный, LED индикация, Shuko CEE7/4 - 2 шт. , IEC C13 - 3 шт. | руб. | 21990
98 | 52422 | SMARTWATT UPS DATA 1kVA | Delta | Ссылка | Линейно-интерактивный SIN, мощность 1000/800 ВА/Вт, стоечный/напольный, LCD дисплей, IEC C13 - 3 шт., Shuko CEE7/4 - 1 шт. | руб. | 33990
99 | 52423 | SMARTWATT UPS DATA 1.5kVA | Delta | Ссылка | Линейно-интерактивный SIN, мощность 1500/1200 ВА/Вт, стоечный/напольный, LCD дисплей, IEC C13 - 3 шт., Shuko CEE7/4 - 3 шт. | руб. | 39990
100 | 52424 | SMARTWATT UPS DATA 2kVA | Delta | Ссылка | Линейно-интерактивный SIN, мощность 2000/1600 ВА/Вт, стоечный/напольный, LCD дисплей, IEC C13 - 6 шт., Shuko CEE7/4 - 1 шт. | руб. | 49990
101 | 52425 | SMARTWATT UPS DATA 3kVA | Delta | Ссылка | Линейно-интерактивный SIN, мощность 3000/2400 ВА/Вт, стоечный/напольный, LCD дисплей, IEC C13 - 6 шт., Shuko CEE7/4 - 1 шт. | руб. | 59990
102 | 52426 | SMARTWATT UPS XPERT EURO 1kVA | Delta | Ссылка | Онлайн, мощность 1000/900 ВА/Вт, напольный, LCD дисплей, Shuko CEE7/4 - 2 шт. | руб. | 36990
103 | 52427 | SMARTWATT UPS XPERT EURO 2kVA | Delta | Ссылка | Онлайн, мощность 2000/1800 ВА/Вт, напольный, LCD дисплей, Shuko CEE7/4 - 2 шт. | руб. | 47990
104 | 52428 | SMARTWATT UPS XPERT EURO 3kVA | Delta | Ссылка | Онлайн, мощность 3000/2700 ВА/Вт, напольный, LCD дисплей, Shuko CEE7/4 - 2 шт. | руб. | 58990
105 | 52429 | SMARTWATT UPS DATA PRO 1kVA | Delta | Ссылка | Онлайн, мощность 1000/900 ВА/Вт, стоечный/напольный, LCD дисплей, Shuko CEE7/4 - 2 шт. | руб. | 43990
106 | 52430 | SMARTWATT UPS DATA PRO 2kVA | Delta | Ссылка | Онлайн, мощность 2000/1800 ВА/Вт, стоечный/напольный, LCD дисплей, Shuko CEE7/4 - 2 шт. | руб. | 55990
107 | 52431 | SMARTWATT UPS DATA PRO 3kVA | Delta | Ссылка | Онлайн, мощность 3000/2700 ВА/Вт, стоечный/напольный, LCD дисплей, Shuko CEE7/4 - 2 шт. | руб. | 69990
Источники бесперебойного питания GIGALINK
ИБП ON-Line GIGALINK
108 | 45115 | GL-UPS-OL06-1-1 | GIGALINK | Ссылка | Источник бесперебойного питания 6000VA/5400W без батарей (1/1 однофазный), глубина 685 мм | руб. | 141063
109 | 50286 | GL-UPS-OL01pf-1-1/3*9a | GIGALINK | Ссылка | Источник бесперебойного питания 1000ВА/1000Вт (1/1 однофазный), ток зарядного устройства 1-12А, 2U, глубина 410 мм, 3 акб | руб. | 97750
110 | 50287 | GL-UPS-OL01pf-UPG/6*9a | GIGALINK | Ссылка | Батарейный блок для источника бесперебойного питания GIGALINK 1000ВА (GL-UPS-OL01pf-1-1), 2U (6 акб, 9ач) глубина 420мм | руб. | 83375
111 | 50288 | GL-UPS-OL02pf-1-1/6*9a | GIGALINK | Ссылка | Источник бесперебойного питания 2000ВА/2000Вт (1/1 однофазный), ток зарядного устройства 1-8А, 2U, глубина 630 мм, 6 акб | руб. | 144900
112 | 50289 | GL-UPS-OL03pf-1-1/6*9a | GIGALINK | Ссылка | Источник бесперебойного питания 3000ВА/3000Вт (1/1 однофазный), ток зарядного устройства 1-8А, 2U, глубина 630 мм, 6 акб | руб. | 157550
113 | 50290 | GL-UPS-OL2/3pf-UPG/12*9a | GIGALINK | Ссылка | Батарейный блок для источника бесперебойного питания GIGALINK 2000/3000ВА (GL-UPS-OL02pf-1-1, GL-UPS-OL03pf-1-1), 2U (12акб, 9ач) глубина 640мм | руб. | 123050
114 | 50291 | GL-UPS-OL06pf-1-1 | GIGALINK | Ссылка | Источник бесперебойного питания 6000ВА/6000Вт без батарей (1/1 однофазный), 240в, ток зарядного устройства 4А, 2U, глубина 630 мм | руб. | 172500
115 | 50292 | GL-UPS-OL10pf-1-1 | GIGALINK | Ссылка | Источник бесперебойного питания 10000ВА/10000Вт без батарей (1/1 однофазный), 240в, ток зарядного устройства 4А, 2U, глубина 630 мм | руб. | 287500
116 | 50293 | GL-UPS-OL6/10pf-3UPG/20*9a | GIGALINK | Ссылка | Батарейный блок для источника бесперебойного питания GIGALINK 6000ВА/10000ВА (1/1 однофазный), 3U, 240в, 20 акб, глубина 630мм | руб. | 184000
117 | 50294 | GL-UPS-OL6/10pf-2UPG/16*9a | GIGALINK | Ссылка | Батарейный блок для источника бесперебойного питания GIGALINK 6000ВА/10000ВА (1/1 однофазный), 2U, 192В, 16 акб, глубина 740мм | руб. | 161000
118 | 50295 | GL-UPS-OL10pf-3-1 | GIGALINK | Ссылка | Источник бесперебойного питания 10000ВА/10000Вт без батарей (3/1 трёхфазный), ток зарядного устройства 12А, 3U, глубина 730мм | руб. | 465750
119 | 50296 | GL-UPS-OL20pf-3-1 | GIGALINK | Ссылка | Источник бесперебойного питания 20000ВА/20000Вт без батарей (3/1 трёхфазный), ток зарядного устройства 12А, 3U, глубина 730мм | руб. | 621000
120 | 50297 | GL-UPS-OL10/20pf3-3UPG/20*9a | GIGALINK | Ссылка | Батарейный блок для источника бесперебойного питания GIGALINK 10000/20000ВА (GL-UPS-OL10pf-3-1, GL-UPS-OL20pf-3-1) 240в, 20акб, глубина 630мм | руб. | 230000
121 | 50298 | GL-UPS-OL01-1-1/6v*4*9a/1U | GIGALINK | Ссылка | Источник бесперебойного питания On-Line компактный 1U 1 фаза 1000ВА/800Вт, 4акб * 9ач, 6 вольт, глубина 477 мм | руб. | 46800
122 | 50299 | GL-UPS-OL01L-1-1/2*9a | GIGALINK | Ссылка | Источник бесперебойного питания On-Line 1000ВА/800Вт (1/1 однофазный) / 2 акб * 9aч, глубина 310 мм | руб. | 36000
123 | 45119 | GL-UPS-OL01-1-1/3*9a | GIGALINK | Ссылка | Источник бесперебойного питания 1000VA/900W (1/1 однофазный) / 3 акб * 9a, глубина 405 мм | руб. | 83818
124 | 45120 | GL-UPS-OL02-1-1/6*9a | GIGALINK | Ссылка | Источник бесперебойного питания 2000VA/1800W (1/1 однофазный) / 6 акб * 9a, глубина 600 мм | руб. | 125810
125 | 50301 | GL-UPS-OL06-UPG/20*9a | GIGALINK | Ссылка | Батарейный блок для источника бесперебойного питания GIGALINK 6000VA (GL-UPS-OL06-1-1) / 20акб * 9а, глубина 680 мм | руб. | 159792
126 | 50302 | GL-UPS-OL10-UPG/20*9a | GIGALINK | Ссылка | Батарейный блок для источника бесперебойного питания GIGALINK 10000VA (GL-UPS-OL10-3-1) / 20акб * 9а, глубина 680 мм | руб. | 159792
127 | 38211 | GL-UPS-OL01L-1-1/6A | GIGALINK | Ссылка | Источник бесперебойного питания On-Line 1000ВА/800Вт без батарей (1/1 однофазный) ток заряда 6A, глубина 310 мм | руб. | 30000
128 | 38213 | GL-UPS-OL01-1-1/1U/6A | GIGALINK | Ссылка | Источник бесперебойного питания On-Line компактный 1U 1 фаза 1000ВА/800Вт, 48В, без батарей (внешние), глубина 300 мм | руб. | 30600
129 | 50303 | GL-UPS-OL01TL-1-1/12A | GIGALINK | Ссылка | Источник бесперебойного питания On-Line, Tower, 1 фаза 1000ВА/800Вт, 12В, ток заряда 12А, без батарей(внешние) | руб. | 25200
130 | 50304 | GL-UPS-OL03T-1-1/8A | GIGALINK | Ссылка | Источник бесперебойного питания, Tower On-Line, 1 фаза 3000ВА/2700Вт, 72В, ток заряда 8А, без батарей(внешние), глубина 421 мм | руб. | 40800
ИБП Line-Interactive GIGALINK
131 | 50305 | GL-UPS-LI60/1*7a | GIGALINK | Ссылка | Интерактивный источник бесперебойного питания 600ВА/360Вт (1/1 однофазный) / 1 акб * 7a, глубина 300 мм | руб. | 8472
132 | 50259 | GL-UPS-LI011/2*9a | GIGALINK | Ссылка | Интерактивный источник бесперебойного питания 1100ВА/990Вт (1/1 однофазный) / 2 акб * 9a, глубина 410 мм | руб. | 37200
133 | 50260 | GL-UPS-LI02/4*9a | GIGALINK | Ссылка | Интерактивный источник бесперебойного питания 2000ВА/1800Вт (1/1 однофазный) / 4 акб * 9a, глубина 510 мм | руб. | 67200
134 | 50261 | GL-UPS-LI03/6*9a | GIGALINK | Ссылка | Интерактивный источник бесперебойного питания 3000ВА/2700Вт (1/1 однофазный) / 6 акб * 9a, глубина 630 мм | руб. | 86400
135 | 50307 | GL-UPS-LI03-UPG/12*9a | GIGALINK | Ссылка | Батарейный блок для источника бесперебойного питания 3000 VA (GL-UPS-LI03/6*9a) / 12 акб * 9a, глубина 640 мм | руб. | 84000
136 | 50308 | GL-UPS-LI02-UPG/8*9a | GIGALINK | Ссылка | Батарейный блок для источника бесперебойного питания 2000 VA (GL-UPS-LI02/4*9a) / 8 акб * 9a, глубина 640 мм | руб. | 78000
Источники бесперебойного питания DKC
ИБП однофазные малой мощности (0,6-3кВА)
ИБП серии Info/Info LCD/Info PDU
137 | 51465 | INFO600S | DKC | Ссылка | Линейно-интерактивный ИБП ДКС серии Info, 600 ВА/360 Вт, 1/1, 2xSchuko, 1x7Aч | руб. | 5267
138 | 51466 | INFO800S | DKC | Ссылка | Линейно-интерактивный ИБП ДКС серии Info, 800 ВА/480 Вт, 1/1, 2xSchuko, 1x8Aч | руб. | 6608
139 | 51467 | INFO1200S | DKC | Ссылка | Линейно-интерактивный ИБП ДКС серии Info, 1200 ВА/720 Вт, 1/1, 3xSchuko, 2x7Aч | руб. | 10298
140 | 51468 | INFOLCD1200I | DKC | Ссылка | Линейно-интерактивный ИБП ДКС серии Info LCD, 1200 ВА/720 Вт, 1/1, 4xIEC C13, USB + RJ45, LCD, 2x7Aч | руб. | 12065
141 | 51469 | INFOLCD1500I | DKC | Ссылка | Линейно-интерактивный ИБП ДКС серии Info LCD, 1500 ВА/900 Вт, 1/1, 4xIEC C13, USB + RJ45, LCD, 2x8Aч | руб. | 14718
142 | 51470 | INFOLCD1500S | DKC | Ссылка | Линейно-интерактивный ИБП ДКС серии Info LCD, 1500 ВА/900 Вт, 1/1, 3xSchuko, USB + RJ45, LCD, 2x8Aч | руб. | 14718
143 | 51471 | INFOLCD2000SI | DKC | Ссылка | Линейно-интерактивный ИБП ДКС серии Info LCD, 2000 ВА/1200 Вт, 1/1, 2xIEC C13, 2xSchuko, USB + RJ45, LCD, 2x9Aч | руб. | 18943
144 | 51472 | INFOLCD600I | DKC | Ссылка | Линейно-интерактивный ИБП ДКС серии Info LCD, 600 ВА/360 Вт, 1/1, 3xIEC C13, USB + RJ45, LCD, 1x7Aч | руб. | 6822
145 | 51473 | INFOLCD800I | DKC | Ссылка | Линейно-интерактивный ИБП ДКС серии Info LCD, 800 ВА/480 Вт, 1/1, 3xIEC C13, USB + RJ45, LCD, 1x8Aч | руб. | 8209
146 | 51474 | INFOPDU600 | DKC | Ссылка | Линейно-интерактивный ИБП ДКС серии Info PDU, 600 ВА/360 Вт, 1/1, 6xSchuko, USB для зарядки (2), USB + RJ11, 1x7Aч | руб. | 7474
147 | 51475 | INFOPDU800 | DKC | Ссылка | Линейно-интерактивный ИБП ДКС серии Info PDU, 800 ВА/480 Вт, 1/1, 6xSchuko, USB для зарядки (2), USB + RJ11, 1x8Aч | руб. | 8356
148 | 51476 | INFOPDU600PL | DKC | Ссылка | Линейно-интерактивный ИБП ДКС серии Info PDU, 600 ВА/360 Вт, 1/1,8xSchuko, 1x7Aч | руб. | 6030
149 | 51477 | INFOPDU800PL | DKC | Ссылка | Линейно-интерактивный ИБП ДКС серии Info PDU, 800 ВА/480 Вт, 1/1,8xSchuko, 1x8Aч | руб. | 6840
150 | 51478 | INFOPDU1000PL | DKC | Ссылка | Линейно-интерактивный ИБП ДКС серии Info PDU, 1000 ВА/600 Вт, 1/1,8xSchuko, 1x9Aч | руб. | 7650
151 | 51479 | INFOPDU600LCD | DKC | Ссылка | Линейно-интерактивный ИБП ДКС серии Info PDU, 600 ВА/360 Вт, 1/1,8xSchuko, LCD, 1x7Aч | руб. | 6750
152 | 51480 | INFOPDU800LCD | DKC | Ссылка | Линейно-интерактивный ИБП ДКС серии Info PDU, 800 ВА/480 Вт,1/1,8xSchuko, LCD, 1x8Aч | руб. | 7650
153 | 51481 | INFOPDU1000LCD | DKC | Ссылка | Линейно-интерактивный ИБП ДКС серии Info PDU, 1000 ВА/600 Вт, 1/1,8xSchuko, LCD, 1x9Aч | руб. | 8415
ИБП серии Info Rackmount Pro
154 | 51482 | INFORPRO1000IN | DKC | Ссылка | Линейно-интерактивный ИБП ДКС серии Info Rackmount Pro, 1000 ВА/800Вт,1/1, USB, RJ45, 6xIEC C13, Rack 2U, SNMP/AS400 slot, 2x7Aч | руб. | 31215
155 | 51483 | INFORPRO1500IN | DKC | Ссылка | Линейно-интерактивный ИБП ДКС серии Info Rackmount Pro, 1500 ВА/1200 Вт,1/1, USB, RJ45, 6xIEC C13, Rack 3U, SNMP/AS400 slot, 2x9Aч | руб. | 38465
156 | 51484 | INFORPRO2000IN | DKC | Ссылка | Линейно-интерактивный ИБП ДКС серии Info Rackmount Pro, 2000 ВА/1600 Вт,1/1, USB, RJ45, 6xIEC C13, Rack 3U, SNMP/AS400 slot, 3x9Aч | руб. | 44618
157 | 51485 | INFORPRO3000IN | DKC | Ссылка | Линейно-интерактивный ИБП ДКС серии Info Rackmount Pro,3000 ВА/2400 Вт,1/1, USB, RJ45, 6xIEC C13, Rack 3U, SNMP/AS400 slot, 4x9Aч | руб. | 58028
ИБП серии Small Tower
158 | 45600 | SMALLT1A0PS | DKC | Ссылка | Онлайн ИБП ДКС серии Small Tower, 1000 ВА/900 Вт, 1/1, 2xSchuko, EPO, USB, RS-232, RJ45, з/у 6А, без АКБ | руб. | 29171
159 | 51486 | SMALLT1A10H | DKC | Ссылка | Онлайн ИБП ДКС серии Small Tower, 1000 ВА/900 Вт, клеммы, EPO, USB, RS- 232, RJ45, з/у 1А, 3 x 7 Ач | руб. | 33101
160 | 51487 | SMALLT1A10S | DKC | Ссылка | Онлайн ИБП ДКС серии Small Tower, 1000 ВА/900 Вт, 1/1, 2xSchuko, EPO, USB, RS-232, RJ45, з/у 1А, 3x7Ач | руб. | 33101
161 | 45601 | SMALLT2A0PS | DKC | Ссылка | Онлайн ИБП ДКС серии Small Tower, 2000 ВА/1800 Вт, 1/1, 4xSchuko, EPO, USB, RS-232, RJ45, з/у 6А, без АКБ | руб. | 45039
162 | 51488 | SMALLT2A10S | DKC | Ссылка | Онлайн ИБП ДКС серии Small Tower, 2000 ВА/1800 Вт, 1/1, 4xSchuko, EPO, USB, RS-232, RJ45, з/у 1А, 6x7Ач | руб. | 52992
163 | 45602 | SMALLT3A0PS | DKC | Ссылка | Онлайн ИБП ДКС серии Small Tower, 3000 ВА/2700 Вт, 1/1, 4xSchuko, EPO, USB, RS-232, RJ45, з/у 6А, без АКБ | руб. | 49461
164 | 51489 | SMALLT3A10H | DKC | Ссылка | Онлайн ИБП ДКС серии Small Tower, 3000 ВА/2700 Вт, клеммы, EPO, USB, RS- 232, RJ45, з/у 1А, 8 x 7 Ач | руб. | 64221
165 | 51490 | SMALLT3A10S | DKC | Ссылка | Онлайн ИБП ДКС серии Small Tower, 3000 ВА/2700 Вт, 1/1, 4xSchuko, EPO, USB, RS-232, RJ45, з/у 1А, 8x7Ач | руб. | 61886
ИБП серии Small Rackmount
166 | 45603 | SMALLR1A0PI | DKC | Ссылка | Онлайн ИБП ДКС серии Small Rackmount, 1000 ВА/900 Вт, 1/1, 6xIEC C13,EPO, USB, RS-232, Rack 2U, з/у 6А, без АКБ | руб. | 38867
167 | 45604 | SMALLR1A5I | DKC | Ссылка | Онлайн ИБП ДКС серии Small Rackmount, 1000 ВА/900 Вт, 1/1, 6xIEC C13,EPO, USB, RS-232, Rack 2U, з/у 1А, 2x9Ач | руб. | 39019
168 | 45605 | SMALLR2A0PI | DKC | Ссылка | Онлайн ИБП ДКС серии Small Rackmount, 2000 ВА/1800 Вт, 1/1, 8xIEC C13, EPO, USB, RS-232, Rack 2U, з/у 6А, без АКБ | руб. | 58451
169 | 45606 | SMALLR2A5I | DKC | Ссылка | Онлайн ИБП ДКС серии Small Rackmount, 2000 ВА/1800 Вт, 1/1, 8xIEC C13, EPO, USB, RS-232, Rack 2U, з/у 1А, 4x9Ач | руб. | 64798
170 | 45607 | SMALLR3A0PI | DKC | Ссылка | Онлайн ИБП ДКС серии Small Rackmount, 3000 ВА/2700 Вт, 1/1, 8xIEC C13, EPO, USB, RS-232, Rack 2U, з/у 6А, без АКБ | руб. | 63952
171 | 48895 | SMALLR3A5I | DKC | Ссылка | Онлайн ИБП ДКС серии Small Rackmount, 3000 ВА/2700 Вт, 1/1, 8xIEC C13, EPO, USB, RS-232, Rack 2U, з/у 1А, 6x9Ач | руб. | 75614
Батарейные блоки для ИБП серии Info, Small
172 | 51491 | BPSMLR1-24V | DKC | Ссылка | Батарейный блок для ИБП ДКС серии Info Rackmount Pro INFORPRO1500I, Small Rackmount SMALLR1A5, Rack 2U, 8х9Ач, 24В | руб. | 40882
173 | 51492 | BPSMLR1-36V | DKC | Ссылка | Батарейный блок для ИБП ДКС серии Info Rackmount Pro INFORPRO2000I, Small Rackmount SMALLR1A0, Rack 2U, 6х9Ач, 36В | руб. | 33575
174 | 51493 | BPSMLR2-48V | DKC | Ссылка | Батарейный блок для ИБП ДКС серии Info Rackmount Pro INFORPRO3000I, Small Rackmount SMALLR2A5, Rack 2U, 8х9Ач, 48В | руб. | 40882
175 | 45608 | BPSMLR2-72V | DKC | Ссылка | Батарейный блок для ИБП ДКС серии Small Rackmount SMALLR2A0, SMALLR3A5, Rack 2U, 6х9Ач, 72В | руб. | 33575
176 | 45609 | BPSMLR3-96V | DKC | Ссылка | Батарейный блок для ИБП ДКС серии Small Rackmount SMALLR3A0, Rack 2U, 8х9Ач, 96В | руб. | 40882
177 | 45610 | BPSMLT1-36V | DKC | Ссылка | Батарейный блок для ИБП ДКС серии Small Tower 1000 ВА/900 Вт, Tower, 3х7Ач, 36В | руб. | 18534
178 | 45611 | BPSMLT2-72V | DKC | Ссылка | Батарейный блок для ИБП ДКС серии Small Tower 2000 ВА/1800 Вт, Tower, 6х7Ач, 72В | руб. | 27360
179 | 45612 | BPSMLT3-96V | DKC | Ссылка | Батарейный блок для ИБП ДКС серии Small Tower 3000 ВА/2700 Вт, Tower, 8х7Ач, 96В | руб. | 31401
Батарейные блоки для ИБП серии Info, Small
180 | 51494 | AS400INFO | DKC | Ссылка | Адаптер AS400 («сухие контакты») для ИБП ДКС серии Info Rackmount Pro | руб. | 6466
181 | 51495 | TEMPHSM | DKC | Ссылка | Датчик температуры и влажности окружающей среды для ИБП ДКС серий Info Rackmount Pro, Small Rackmount, Small Tower, Trio TM | руб. | 9639
182 | 51496 | DRYCONTM | DKC | Ссылка | Адаптер AS400 («сухие контакты») для ИБП ДКС серии Trio TM, Small Rackmount, Small Tower | руб. | 6760
183 | 51497 | MBSSMLR | DKC | Ссылка | Внешний переключатель байпаса для ИБП ДКС серии Small Tower, Small Rackmount | руб. | 16778
184 | 51498 | RAILSMLR | DKC | Ссылка | Рельсы для ИБП ДКС серии Small Rackmount, Info Rackmount Pro, Trio TM | руб. | 7790
185 | 51499 | SNMPSM | DKC | Ссылка | Адаптер SNMP для ИБП ДКС серий Info Rackmount Pro | руб. | 19552
186 | 51500 | SNMPSM2 | DKC | Ссылка | Адаптер SNMP для ИБП ДКС серии Small Rackmount, Small Tower, Trio TM | руб. | 19552
Батарейные модули DELTA RBM
187 | 51289 | DELTA RBM43 | Delta | Ссылка | Батарейный модуль для UPS APC, 8 АКБ, 48В, 10 А/ч, вес 17,8 кг | руб. | 38293
188 | 51290 | DELTA RBM140 | Delta | Ссылка | Батарейный модуль для UPS APC, 8 АКБ, 192В, 5 А/ч, вес 33,7 кг | руб. | 75029
189 | 51291 | DELTA RBM152 | Delta | Ссылка | Батарейный модуль для UPS APC, 8 АКБ, 96В, 5 А/ч, вес 17,7 кг | руб. | 51397
ИБП SYSTEME ELECTRIC
190 | 55938 | BVSE600RS | Systeme Electriс | Ссылка | Источник бесперебойного питания 360Вт 600ВА черный | руб. | 6553
191 | 55939 | BVSE800RS | Systeme Electriс | Ссылка | Источник бесперебойного питания 480Вт 800ВА черный | руб. | 9005
192 | 55925 | SMTSE1000RMI2U | Systeme Electriс | Ссылка | Источник бесперебойного питания 720Вт 1000ВА черный | руб. | 36630
193 | 55926 | SMTSE2000RMI2U | Systeme Electriс | Ссылка | Источник бесперебойного питания 1320Вт 2000ВА черный | руб. | 42075
194 | 55927 | SMTSE3000RMI2U | Systeme Electriс | Ссылка | Источник бесперебойного питания 1800Вт 3000ВА черный | руб. | 57136
195 | 55928 | SMTSE750RMI1U | Systeme Electriс | Ссылка | Источник бесперебойного питания 450Вт 750ВА черный | руб. | 25666
196 | 55930 | SRTSE1000RTXLI | Systeme Electriс | Ссылка | Источник бесперебойного питания 1000Вт 1000ВА черный | руб. | 62699
197 | 55931 | SRTSE10KRTXLI-NC | Systeme Electriс | Ссылка | Источник бесперебойного питания 10000Вт 10000ВА черный | руб. | 347085
198 | 55933 | SRTSE1500RTXLI | Systeme Electriс | Ссылка | Источник бесперебойного питания 1500Вт 1500ВА черный | руб. | 78747
199 | 55934 | SRTSE2000RTXLI | Systeme Electriс | Ссылка | Источник бесперебойного питания 2000Вт 2000ВА черный | руб. | 97035
200 | 55935 | SRTSE3000RTXLI | Systeme Electriс | Ссылка | Источник бесперебойного питания 3000Вт 3000ВА черный | руб. | 116815
201 | 55936 | SRTSE5KRTXLI-NC | Systeme Electriс | Ссылка | Источник бесперебойного питания 5000Вт 5000ВА черный | руб. | 282893
202 | 55937 | SRTSE6KRTXLI-NC | Systeme Electriс | Ссылка | Источник бесперебойного питания 6000Вт 6000ВА черный | руб. | 297822
203 | 55940 | SRVSE1KRTI | Systeme Electriс | Ссылка | Источник бесперебойного питания 900Вт 1000ВА черный | руб. | 48180
204 | 55941 | SRVSE1KRTXLI | Systeme Electriс | Ссылка | Источник бесперебойного питания 900Вт 1000ВА черный | руб. | 74381
205 | 55942 | SRVSE2KRTI | Systeme Electriс | Ссылка | Источник бесперебойного питания 1800Вт 2000ВА черный | руб. | 73176
206 | 55943 | SRVSE2KRTXLI | Systeme Electriс | Ссылка | Источник бесперебойного питания 1800Вт 2000ВА черный | руб. | 105782
207 | 55944 | SRVSE3KRTI | Systeme Electriс | Ссылка | Источник бесперебойного питания 2700Вт 3000ВА черный | руб. | 88799
208 | 55945 | SRVSE3KRTXLI | Systeme Electriс | Ссылка | Источник бесперебойного питания 2700Вт 3000ВА черный | руб. | 136222
209 | 55946 | SRVSE6KRTXLI4U | Systeme Electriс | Ссылка | Источник бесперебойного питания 5400Вт 6000ВА черный | руб. | 226920
210 | 55947 | SRVSE6KRTXLI5U | Systeme Electriс | Ссылка | Источник бесперебойного питания 5400Вт 6000ВА черный | руб. | 250424
Стабилизация напряжения
211 | 27522 | TEPLOCOM ST-222/500 | Бастион | Ссылка | Стабилизатор для газовых настенных котлов отопления с открытой и закрытой камерой сгорания. Мощность нагрузки 222 ВА, кратковременная (до 180 сек) перегрузка до 500 ВА для работы с большими пусковыми токами нагрузки. Диапазон сети 145-260 В, полная мощность во всем диапазоне сети, стабилизация напряжения вольтдобавочного типа, микропроцессорное управление, защитное отключение при авариях в сети с автоматическим восстановлением, индикация аварийных ситуаций. Малогабаритный пластиковый корпус настенного/настольного исполнения. Крепление на стену на ДИН рейку (в комплекте). Розетка интегрирована в корпус. Быстрое и простое подключение (не сложнее удлинителя). | руб. | 4900
212 | 36417 | TEPLOCOM ST-222/500-И | Бастион | Ссылка | Стабилизатор для газовых настенных котлов отопления с открытой и закрытой камерой сгорания, Мощность нагрузки 222 ВА, кратковременная (до 180 сек) перегрузка до 500 ВА для работы с большими пусковыми токами нагрузки. 145-260 В, полная мощность во всем диапазоне сети, стабилизация напряжения вольтдобавочного типа, микропроцессорное управление, защитное отключение при авариях в сети с автоматическим восстановлением, индикация аварийных ситуаций. Малогабаритный пластиковый корпус настенного/настольного исполнения. Экран индикации напряжения сети. Крепление на стену на ДИН рейку (в комплекте). Розетка интегрирована в корпус. Быстрое и простое подключение (не сложнее удлинителя). | руб. | 7100
213 | 20196 | TEPLOCOM ST-555 | Бастион | Ссылка | Мощность нагрузки 555 Вт, диапазон сети 145-260 В, стабилизация напряжения вольтдобавочного типа, микропроцессорное управление, защитное отключение при авариях в сети. Малогабаритный пластиковый корпус настенного исполнения. Быстрое и простое подключение (не сложнее удлинителя) | руб. | 6700
214 | 28903 | TEPLOCOM ST-555-И | Бастион | Ссылка | Стабилизатор напряжения для газового котла, Мощность нагрузки 555 ВА, диапазон сети 145-260 В, полная мощность во всем диапазоне сети, стабилизация напряжения вольтдобавочного типа, микропроцессорное управление, защитное отключение при авариях в сети с автоматическим восстановлением, индикация аварийных ситуаций. Обеспечивает проверку и индикацию правильности фазировки и наличия потенциала на «земле», сигнализацию в случае перегорания входного предохранителя. Малогабаритный пластиковый корпус настенного исполнения. Экран индикации напряжения сети. | руб. | 8500
215 | 21129 | TEPLOCOM ST-888 | Бастион | Ссылка | Стабилизатор напряжения для газового котла, 888 ВА, диапазон сети 145-260 В, полная мощность во всем диапазоне сети, стабилизация напряжения вольтдобавочного типа, микропроцессорное управление, защитное отключение при авариях в сети с автоматическим восстановлением, индикация аварийных ситуаций. Обеспечивает проверку и индикацию правильности фазировки и наличия потенциала на «земле», сигнализацию в случае перегорания входного предохранителя. Малогабаритный пластиковый корпус настенного исполнения. Экран индикации напряжения сети. | руб. | 7200
216 | 34884 | TEPLOCOM ST-888-И | Бастион | Ссылка | Стабилизатор напряжения для газового котла. Мощность нагрузки 888 ВА, диапазон сети 145-260 В, полная мощность во всем диапазоне сети, стабилизация напряжения вольтдобавочного типа, микропроцессорное управление, защитное отключение при авариях в сети с автоматическим восстановлением, индикация аварийных ситуаций. Малогабаритный пластиковый корпус настенного исполнения. Быстрое и простое подключение (не сложнее удлинителя). | руб. | 9200
217 | 28271 | TEPLOCOM ST-1515 | Бастион | Ссылка | Стабилизатор напряжения для систем отопления. Мощность нагрузки 1515 ВА, диапазон сети 145-260 В, полная мощность во всем диапазоне сети, стабилизация напряжения вольтдобавочного типа, микропроцессорное управление, защитное отключение при авариях в сети с автоматическим восстановлением, индикация аварийных ситуаций. пластиковый корпус настенного исполнения. | руб. | 9100
218 | 11610 | TEPLOCOM-ST-1300 исп.5 | Бастион | Ссылка | Мощность нагрузки 1300 ВА. Уникальный стабилизатор напряжения для установки на улице, в пылевлагозащищенном корпусе. Класс защиты IP56. Обеспечивает качественным электропитанием скважинные насосы, дренажные и канализационные помпы, системы полива и орошения, и другое оборудование, установленное на улице с общей потребляемой электрической мощностью 1300ВА (950Вт). Диапазон температур окружающей среды от -40 до +50°C. | руб. | 11450
Источники бесперебойного питания для отопительных систем
219 | 28612 | TEPLOCOM-50+ | Бастион | Ссылка | Источник бесперебойного питания для котельной автоматики. 220 В, 50 ВА, On-line. Автоматический переход на резервное питание от АКБ при пропадании сети. Пластиковый корпус, под АКБ 7Ач. внешней АКБ до 26Ач. Защита АКБ от глубокого разряда, защита от перегрузки, индикация режимов работы, настенная установка. | руб. | 10490
220 | 28270 | TEPLOCOM-100+ | Бастион | Ссылка | Источник бесперебойного питания для циркуляционных насосов. 220 В, 100 ВА. Чистый синус. Автоматический переход на резервное питание от АКБ при пропадании сети. Металло-пластиковый корпус. под АКБ 12Ач. внешней АКБ до 65Ач. Защита АКБ от глубокого разряда, защита от перегрузки, индикация режимов работы, настенная установка. | руб. | 14900
221 | 30990 | TEPLOCOM-250+ | Бастион | Ссылка | Источник бесперебойного питания для газового котла. 220 В, 250 ВА(200 Вт). Чистый синус. Автоматический переход на резервное питание от АКБ при пропадании сети. Металло-пластиковый корпус. под установку АКБ до 40Ач. Защита АКБ от глубокого разряда, модуль зануления для корректной работы котла в режиме резерва, защита от перегрузки, индикация режимов работы, настенная или настольная установка. | руб. | 18000
222 | 16781 | TEPLOCOM-300 | Бастион | Ссылка | Источник бесперебойного питания для газового котла. 220 В, 270 ВА (200 Вт). Чистый синус. Автоматический переход на резервное питание от АКБ при пропадании сети, работает от одного АКБ 12В, время резерва зависит только от емкости АКБ, защита АКБ от глубокого разряда, оптимальный заряд АКБ, модуль зануления для корректной работы котла в режиме резерва, защита от перегрузки, индикация режимов работы, настенная или настольная установка. | руб. | 19900
223 | 39655 | TEPLOCOM-500+ | Бастион | Ссылка | Источник бесперебойного питания для систем отопления со встроенным стабилизатором напряжения (Line-Interactive). 220 В, 500 ВА. Чистый синус. Диапазон входного напряжения — 140–275 В. Точность выходного напряжения в режиме «Резерв» — 3%. Количество подключаемых аккумуляторов — 1 шт. Максимальный ток заряда аккумулятора – 20 А. Автоматический переход на резервное питание от АКБ при пропадании сети. Металлопластиковый корпус рассчитан под установку АКБ до 40 Ач или подключение внешнего АКБ до 200 Ач. Экран индикации. Защита АКБ от глубокого разряда, защита от перегрузки, настенная или настольная установка. Гарантия — 5 лет. | руб. | 23500
224 | 23357 | TEPLOCOM-600 | Бастион | Ссылка | Источник бесперебойного питания для газового котла. 220 В, 600 ВА(450 Вт) Автоматический переход на резервное питание, работает от двух АКБ 12В (в том числе автомобильных), время резерва зависит только от емкости АКБ, модуль зануления для корректной работы котлов в режиме резерва, настенно-напольное крепление. | руб. | 26900
225 | 16088 | TEPLOCOM-1000 | Бастион | Ссылка | 220В, 1000ВА (700 Вт) On-Line, синусоидальная форма выходного напряжения, световая и звуковая индикация режимов работы, необходимое кол-во АКБ для работы – 2 шт. минимальная требуемая ёмкость 40 Ач. время резерва зависит только от емкости АКБ. Ток заряда АКБ – 5А, настенно-напольное крепление. Электронное формирование нейтрали с гальванической развязкой от АКБ для корректной работы котлов в режиме резерва. | руб. | 55330
226 | 39799 | TEPLOCOM SOLAR-800 | Бастион | Ссылка | Источник бесперебойного питания для котла 220 В, 800 ВА (500 Вт), Online. Чистый синус. Защита от КЗ и перегрузки. Опциональная возможность подключения солнечных панелей мощностью до 500 Вт. Ток заряда от солнечных панелей — до 20 А, в сетевом режиме — до 10 А.Несколько режимов работы: параллельно с сетью, автономно, параллельно с сетью в режиме резервного источника питания. Режим работы выбирается пользователем. Идеально сбалансированное решение для котельной. Работает от одного АКБ 12В (можно автомобильного), защита АКБ от глубокого разряда и перезаряда, минимальная требуемая ёмкость — 100 А/ч. | руб. | 36660
227 | 39800 | TEPLOCOM SOLAR-1500 | Бастион | Ссылка | Источник бесперебойного питания для котла 220 В, 1500 ВА (1050 Вт). Online. Чистый синус. Защита от КЗ и перегрузки. Опциональная возможность подключения солнечных панелей мощностью до 1050 Вт. Ток заряда от солнечных панелей — до 40 А, в сетевом режиме — до 15 А.Несколько режимов работы: параллельно с сетью, автономно, параллельно с сетью в режиме резервного источника питания. Режим работы выбирается пользователем. Идеально сбалансированное решение для котельной. Работает от двух АКБ 12В, подключенных последовательно (можно автомобильных), защита АКБ от глубокого разряда и перезаряда, минимальная требуемая ёмкость — 100 А/ч | руб. | 54070
Стабилизаторы напряжения SKAT для всего дома
228 | 36310 | SKAT STP-10000 | Бастион | Ссылка | Стабилизатор напряжения для всего дома серии PRO. Мощность нагрузки до 10 кВА. 16 ступеней регулирования. Точность стабилизации 3,5%. Рабочий диапазон напряжения сети 120-280В. Расширенный диапазон напряжение сети 80-295В. 4 температурных датчика для защиты от перегрева. Тройная защита от перегрузки. Микропроцессорное управление и "мягкое" переключение ступеней. Стабилизация вольтдобавочного типа на симисторных ключах с запасом по мощности. Цифровой дисплей отображает реальное напряжение, ток, мощность по входу и выходу. Конвективное охлаждение без вентилятора, бесшумная работа. Защитное отключение при аварийно низком/высоком напряжении с автоматическим восстановлением. Гарантия до 7 лет. | руб. | 70000

## Аккумуляторы
|  | 2025-02-07 |  |  | СОДЕРЖАНИЕ
№ | Код | Наименование | Фирма | Инфо | Краткие характеристики | у.е. | Цена 1
АККУМУЛЯТОРЫ
Аккумуляторы 12 V
Эконом Серия 12V
1 | 14611 | SF 12012 | SF | Ссылка | Аккумулятор 1,2 А/ч., 12В, 97х42х52 мм, вес 0,58 кг | руб. | 766
2 | 18552 | SF 12022 | SF | Ссылка | Аккумулятор 2,2 А/ч., 12В, 178х35х60 мм, вес 0,97 кг | руб. | 1075
3 | 13276 | SF 12045 | SF | Ссылка | Аккумулятор 4,5 А/ч., 12В, 90х70х101 мм, вес 1,6 кг | руб. | 1204
4 | 13277 | SF 1207 | SF | Ссылка | Аккумулятор 7,0 А/ч., 12В, 152х65х93 мм, вес 2,05 кг | руб. | 1317
5 | 13278 | SF 1212 | SF | Ссылка | Аккумулятор 12,0 А/ч., 12В, 152х98х95 мм, вес 3,08 кг | руб. | 2831
6 | 13279 | SF 1217 | SF | Ссылка | Аккумулятор 17,0 А/ч., 12В, 182х76х167 мм, вес 4,9 кг | руб. | 4029
7 | 14585 | SF 1226 | SF | Ссылка | Аккумулятор 26,0 А/ч., 12В, 167х175х126 мм, вес 8,8 кг | руб. | 6412
8 | 14403 | SF 1240 | SF | Ссылка | Аккумулятор 40,0 А/ч., 12В, 198х166х170 мм, вес 12,0 кг | руб. | 9915
9 | 24852 | SF 1265 | SF | Ссылка | Аккумулятор 65,0 А/ч., 12В, 350х167х174 мм, | руб. | 17411
10 | 30143 | SF 12120 | SF | Ссылка | Аккумулятор 120,0 А/ч., 12В, 410х176х226 мм, | руб. | 27728
11 | 38543 | SKAT SB 12045L | Бастион | Ссылка | Свинцово-кислотный АКБ 12В, 4,5Ач, 71х91х105мм. Вес 1,2 кг. Срок службы 6 лет | руб. | 1050
12 | 38544 | SKAT SB 1207L | Бастион | Ссылка | Свинцово-кислотный АКБ 12В, 7Ач, 66х151х100мм. Вес 1,6 кг. Срок службы 6 лет. | руб. | 1280
13 | 37717 | FS 12012 | ETALON | Ссылка | Аккумулятор 1,2 А/ч., 12В, 98х44х59 мм, вес 0,59 кг | руб. | 607
14 | 42602 | FS 12022 | ETALON | Ссылка | Аккумулятор 2,2 А/ч., 12В, 178х35х66 мм, вес 0,92 кг | руб. | 949
15 | 37719 | FS 12045 | ETALON | Ссылка | Аккумулятор 4,5 А/ч., 12В, 90х70х107 мм, вес 1,37 кг | руб. | 1088
16 | 37720 | FS 1207 | ETALON | Ссылка | Аккумулятор 7 А/ч., 12В, 151х65х100 мм, вес 1,97 кг | руб. | 1144
17 | 47620 | FS 1207+ | ETALON | Ссылка | Аккумулятор 7 А/ч., 12В, 151х65х100 мм, вес 1,97 кг | руб. | 1242
18 | 37723 | FS 1212 | ETALON | Ссылка | Аккумулятор 12 А/ч., 12В, 151х98х101 мм, вес 3,45 кг | руб. | 2260
19 | 37725 | FS 1217 | ETALON | Ссылка | Аккумулятор 17 А/ч., 12В, 181х77х167 мм, вес 4,78 кг | руб. | 3697
20 | 42911 | FS 1218 | ETALON | Ссылка | Аккумулятор 18 А/ч., 12В, 181х77х167 мм, вес 4,79 кг | руб. | 3614
21 | 41501 | FS 1226 | ETALON | Ссылка | Аккумулятор 26 А/ч., 12В, 167х175х126 мм, вес 7,5 кг | руб. | 5608
22 | 41502 | FS 1240 | ETALON | Ссылка | Аккумулятор 40 А/ч., 12В, 198х166х170 мм, вес 11,9 кг | руб. | 8914
Серия для охранно-пожарных систем 12V
23 | 2071 | GSL 1,2-12 | GS | Ссылка | Аккумулятор 1.2 А/ч., 12В, 97х48х58 мм, вес 0,5 кг | руб. | 1050
24 | 2076 | GSL 2,3-12 | GS | Ссылка | Аккумулятор 2,3 А/ч., 12В, 178х36х66 мм, вес 0,9 кг | руб. | 1280
25 | 18734 | GSL 3,2-12 | GS | Ссылка | Аккумулятор 3,2 А/ч., 12В, 134х68х67 мм, вес 1,3 кг | руб. | 1590
26 | 2079 | GSL 4,5-12 | GS | Ссылка | Аккумулятор 4,0 А/ч., 12В, 91х71х105 мм, вес 1,6 кг | руб. | 1650
27 | 2081 | GSL 7,2-12 | GS | Ссылка | Аккумулятор 7,2 А/ч., 12В, 151х66х100 мм, вес 2,1 кг | руб. | 1850
28 | 2072 | GSL 12-12 | GS | Ссылка | Аккумулятор 12 А/ч., 12В, 151х99х101 мм, вес 3,7 кг | руб. | 3200
29 | 2073 | GSL 18-12L | GS | Ссылка | Аккумулятор 18 А/ч., 12В, 180х77х168 мм, вес 4,8 кг | руб. | 4300
30 | 2075 | GSL 26-12 | GS | Ссылка | Аккумулятор 26 А/ч., 12В, 166х175х125 мм, вес 8,0 кг | руб. | 7350
31 | 2077 | GSL 40-12 | GS | Ссылка | Аккумулятор 40 А/ч., 12В, 198х166х171 мм, вес 12,6 кг | руб. | 11550
32 | 33919 | АБ 1205К | Болид | Ссылка | Аккумулятор 12В, емкость 5 Ач, 90х70х107 мм, вес - 1,5 кг | руб. | 2406
33 | 33916 | АБ 1207К | Болид | Ссылка | Аккумулятор 12В, емкость 7 Ач, 151х65х100 мм, вес - 2,05 кг | руб. | 2471
34 | 38107 | АБ 1209К | Болид | Ссылка | Аккумулятор 12В, емкость 9 Ач | руб. | 2991
35 | 33917 | АБ 1217К | Болид | Ссылка | Аккумулятор 12В, емкость 17 Ач, 181х77х167 мм, вес - 5,4 кг | руб. | 7410
36 | 33918 | АБ 1226К | Болид | Ссылка | Аккумулятор 12В, емкость 26 Ач, 178х166х125 мм, вес - 8,2 кг | руб. | 10388
37 | 42198 | DT 12008 (T13) | Delta | Ссылка | Аккумулятор 0,8 А/ч., 12В, 97х25х63 мм | руб. | 1176
38 | 34299 | DT 12008 (T9) | Delta | Ссылка | Аккумулятор 0,8 А/ч., 12В, 97х25х63 мм | руб. | 1238
39 | 16065 | DT 12012 | Delta | Ссылка | Аккумулятор 1.2 А/ч., 12В, 97х43х58 мм, вес 0,58 кг | руб. | 924
40 | 18549 | DT 12022 | Delta | Ссылка | Аккумулятор 2,3 А/ч., 12В, 178х35х66 мм, вес0,97 кг | руб. | 1412
41 | 18746 | DT 12032 | Delta | Ссылка | Аккумулятор 3,3 А/ч., 12В, 134х67х67 мм, вес 1,25 кг | руб. | 1581
42 | 14707 | DT 12045 | Delta | Ссылка | Аккумулятор 4,5А/ч., 12В, 90х70х107 мм, вем 1,6 кг | руб. | 1779
43 | 14212 | DT 1207 | Delta | Ссылка | Аккумулятор 7,2 А/ч., 12В, 152х65х100 мм, вес 2,52 кг | руб. | 1870
44 | 14708 | DT 1212 | Delta | Ссылка | Аккумулятор 12 А/ч., 12В, 151х98х101 мм, вес 3,8 кг | руб. | 3613
45 | 14402 | DT 1218 | Delta | Ссылка | Аккумулятор 18 А/ч., 12В, 181х76х168 мм, вес 6,0 кг | руб. | 5141
46 | 14440 | DT 1226 | Delta | Ссылка | Аккумулятор 26 А/ч., 12В, 167х175х126 мм, вес 8,8 кг | руб. | 8797
47 | 21509 | DT 1233 | Delta | Ссылка | Аккумулятор 33 А/ч., 12В, 197х131х180 мм, | руб. | 10152
48 | 14612 | DT 1240 | Delta | Ссылка | Аккумулятор 40 А/ч., 12В, 198х166х170 мм, вес 13,8 кг | руб. | 13750
49 | 18191 | DT 1265 | Delta | Ссылка | Аккумулятор 65 А/ч., 12В, 348х168х184 мм, вес 22 кг | руб. | 22213
50 | 18551 | DT 12100 | Delta | Ссылка | Аккумулятор 100 А/ч., 12В, 329х172х237 мм, вес 32,5 кг | руб. | 29325
51 | 28223 | DT 12120 | Delta | Ссылка | Аккумулятор 120 А/ч., 12В, 410х176х226 мм, | руб. | 31044
52 | 22338 | DT 12150 | Delta | Ссылка | Аккумулятор 150 А/ч., 12В, 486/171/243 мм, вес 39,8 кг | руб. | 44669
53 | 23936 | DT 12200 | Delta | Ссылка | Аккумулятор 200 А/ч., 12В, 523х240х224 мм, | руб. | 55659
54 | 38536 | SKAT SB 12012 | Бастион | Ссылка | Свинцово-кислотный АКБ 12В, 1,2Ач, 48х97х58мм. Вес 0,5 кг. Срок службы 6 лет. | руб. | 790
55 | 41436 | SKAT SB 12022 | Бастион | Ссылка | Свинцово-кислотный АКБ 12В, 2,2Ач, 36х178х99мм. Вес 0,89 кг. Срок службы 6 лет. | руб. | 1150
56 | 38537 | SKAT SB 12045 | Бастион | Ссылка | Свинцово-кислотный АКБ 12В, 4,5Ач, 71х91х105мм. Вес 1,4 кг. Срок службы 6 лет. | руб. | 1380
57 | 38538 | SKAT SB 1207 | Бастион | Ссылка | Свинцово-кислотный АКБ 12В, 7Ач, 66х151х100мм. Вес 2,1 кг. Срок службы 6 лет | руб. | 1580
58 | 41437 | SKAT SB 1209 | Бастион | Ссылка | Свинцово-кислотный АКБ 12В, 9Ач, 66х151х100мм. Вес 2,4 кг. Срок службы 6 лет. | руб. | 2350
59 | 38539 | SKAT SB 1212 | Бастион | Ссылка | Свинцово-кислотный АКБ 12В, 12Ач, 99х151х100мм. Вес 3,2 кг. Срок службы 6 лет. | руб. | 3150
60 | 38540 | SKAT SB 1217 | Бастион | Ссылка | Свинцово-кислотный АКБ 12В, 17Ач, 77х180х168мм. Вес 4,9 кг. Срок службы 6 лет. | руб. | 4500
61 | 38541 | SKAT SB 1226 | Бастион | Ссылка | Свинцово-кислотный АКБ 12В, 26Ач, 175х166х125мм. Вес 7,5 кг. Срок службы 6 лет. | руб. | 7650
62 | 38542 | SKAT SB 1240 | Бастион | Ссылка | Свинцово-кислотный АКБ 12В, 40Ач, 166х198х171мм. Вес 12,3 кг. Срок службы 6 лет. | руб. | 11200
63 | 45016 | SKAT SB 1265 | Бастион | Ссылка | Свинцово-кислотный АКБ 12В, 65Ач, 348х168х178мм. Вес 21 кг. Срок службы 6 лет. | руб. | 15840
64 | 45017 | SKAT SB 12100 | Бастион | Ссылка | Свинцово-кислотный АКБ 12В, 100Ач, 329х172х238мм. Вес 30 кг. Срок службы 6 лет. | руб. | 20760
65 | 37703 | FORS 12012 | ETALON | Ссылка | Аккумулятор 1,2 А/ч., 12В, 98х44х59 мм, вес 0,6 кг | руб. | 824
66 | 37704 | FORS 12022 | ETALON | Ссылка | Аккумулятор 2,2 А/ч., 12В, 178х34х66 мм, вес 0,97 кг | руб. | 1200
67 | 37705 | FORS 12045 | ETALON | Ссылка | Аккумулятор 4,5 А/ч., 12В, 90х70х107 мм, вес 1,55 кг | руб. | 1660
68 | 37707 | FORS 1207 | ETALON | Ссылка | Аккумулятор 7 А/ч., 12В, 151х65х100 мм, вес 2,15 кг | руб. | 1800
69 | 37710 | FORS 1212 | ETALON | Ссылка | Аккумулятор 12 А/ч., 12В, 151х98х101 мм, вес 3,65 кг | руб. | 3474
70 | 37711 | FORS 1218 | ETALON | Ссылка | Аккумулятор 18 А/ч., 12В, 181х77х167 мм, вес 5,65 кг | руб. | 4952
71 | 37713 | FORS 1226 | ETALON | Ссылка | Аккумулятор 26 А/ч., 12В, 166х175х125 мм, вес 8,2 кг | руб. | 8342
72 | 37714 | FORS 1240 | ETALON | Ссылка | Аккумулятор 40 А/ч., 12В, 198х166х170 мм, вес 12,5 кг | руб. | 12974
73 | 48662 | FORS 1265 | ETALON | Ссылка | Аккумулятор 65 А/ч., 12В, 350х166х179 мм, вес 20,4 кг | руб. | 20786
74 | 48663 | FORS 12100 | ETALON | Ссылка | Аккумулятор 100 А/ч., 12В, 330х171х220 мм, вес 29,0 кг | руб. | 24413
Универсальные серии 12V
73 | 27888 | DTM 12008 | Delta | Ссылка | Аккумулятор 0,8 А/ч., 12В, 96х25х62 мм | руб. | 1381
74 | 11462 | DTM 12012 | Delta | Ссылка | Аккумулятор 1.2 А/ч., 12В, 97х43х58 мм, вес 0,61 кг | руб. | 1393
75 | 11463 | DTM 12022 | Delta | Ссылка | Аккумулятор 2,2 А/ч., 12В, 178х35х67 мм, вес 0,99 кг | руб. | 1670
76 | 23413 | DTM 12032 | Delta | Ссылка | Аккумулятор 3,2 А/ч., 12В, 134х67х67 мм, вес 1,35 кг | руб. | 2119
77 | 14584 | DTM 12045 | Delta | Ссылка | Аккумулятор 4,5 А/ч., 12В, 90х70х107 мм, вес 1,72 кг | руб. | 2198
78 | 27850 | DTM 1205 | Delta | Ссылка | Аккумулятор 5,0 А/ч., 12В, 107х70х90 мм, | руб. | 2448
79 | 10949 | DTM 1207 | Delta | Ссылка | Аккумулятор 7,0 А/ч., 12В, 151х65х100 мм, вес 2,62 кг | руб. | 2606
80 | 23334 | DTM 1209 | Delta | Ссылка | Аккумулятор 8,5 А/ч., 12В, 151/65/100 мм, вес 2,65 кг | руб. | 3203
81 | 11749 | DTM 1212 | Delta | Ссылка | Аккумулятор 12 А/ч., 12В, 151х98х101 мм, вес 3,9 кг | руб. | 4770
82 | 11750 | DTM 1217 | Delta | Ссылка | Аккумулятор 17 А/ч., 12В, 181х77х167 мм, вес 5,7 кг | руб. | 6665
83 | 11751 | DTM 1226 | Delta | Ссылка | Аккумулятор 26 А/ч., 12В, 165х125х182 мм, вес 9,95 кг | руб. | 11448
84 | 46089 | DTM 1233 L | Delta | Ссылка | Аккумулятор 33 А/ч., 12В, 195x130x168 мм | руб. | 13016
85 | 14583 | DTM 1240L | Delta | Ссылка | Аккумулятор 40 А/ч., 12В, 197х165х170 мм, вес 13,5 кг | руб. | 18425
86 | 24992 | DTM 1255L | Delta | Ссылка | Аккумулятор 55 А/ч., 12В, 239х132х210 мм, | руб. | 20787
87 | 16824 | DTM 1265L | Delta | Ссылка | Аккумулятор 65 А/ч., 12В, 350х167х 183 мм, вес 22,2 кг | руб. | 28088
88 | 33661 | DTM 1290L | Delta | Ссылка | Аккумулятор 90 А/ч., 12В,306x169x216 мм, вес 27,0 кг | руб. | 35047
89 | 13802 | DTM 12100L | Delta | Ссылка | Аккумулятор 100 А/ч., 12В, 330х171х220 мм, вес 32,0 кг | руб. | 35967
90 | 20097 | DTM 12120L | Delta | Ссылка | Аккумулятор 120 А/ч., 12В, 410/176/224 мм, вес 35,0 кг | руб. | 42506
91 | 22049 | DTM 12150L | Delta | Ссылка | Аккумулятор 150 А/ч., 12В, 482/170/240 мм, вес 47,0 кг | руб. | 54921
92 | 21187 | DTM 12200L | Delta | Ссылка | Аккумулятор 200 А/ч., 12В, 522/238/223 мм, вес 65,0 кг | руб. | 70021
93 | 33920 | АБ 1205С | Болид | Ссылка | Аккумулятор 12В, емкость 5 Ач, 90х70х106 мм, вес - 1,8 кг | руб. | 3888
94 | 33921 | АБ 1207С | Болид | Ссылка | Аккумулятор 12В, емкость 7 Ач, 151х65х100 мм, вес - 2,2 кг | руб. | 4446
95 | 38106 | АБ 1209С | Болид | Ссылка | Аккумулятор 12В, емкость 9 Ач | руб. | 5694
96 | 33922 | АБ 1217С | Болид | Ссылка | Аккумулятор 12В, емкость 17 Ач, 181х76х166 мм, вес - 9,4 кг | руб. | 10544
97 | 33923 | АБ 1226С | Болид | Ссылка | Аккумулятор 12В, емкость 26 Ач, 175х166х125 мм, вес - 9,4 кг | руб. | 15848
98 | 33924 | АБ 1240С | Болид | Ссылка | Аккумулятор 12В, емкость 40 Ач, 197х165х170 мм, вес - 12,5 кг | руб. | 19890
99 | 52893 | АБ 1265С | Болид | Ссылка | Аккумулятор 12В, емкость 65 Ач, 350х166х174 мм, вес - 20,5 кг | руб. | 45189
100 | 52894 | АБ 12100С | Болид | Ссылка | Аккумулятор 12В, емкость 100 Ач, 329х174х215 мм, вес - 29,5 кг | руб. | 65807
101 | 52895 | АБ 12150С | Болид | Ссылка | Аккумулятор 12В, емкость 150 Ач, 483х170х240 мм, вес - 43 кг | руб. | 100361
102 | 16996 | GP1245 | CSB | Ссылка | Аккумулятор 4,5 А/ч., 12В, 93х102х70 мм, вес 1,66 кг (срок службы 5 лет) | руб. | 4230
103 | 12495 | GP1272 F2 | CSB | Ссылка | Аккумулятор 7,2 А/ч., 12В, 151х65х99 мм, вес 2,4 кг (срок службы 5 лет) | руб. | 3993
104 | 31654 | GPL1272 F2 FR | CSB | Ссылка | Аккумулятор 7,2 А/ч., 12В, 151х65х99 мм, вес 2,6 кг (срок службы 10 - 12+ лет) | руб. | 4940
105 | 34087 | GP1272 F2 (12V28W) | CSB | Ссылка | Аккумулятор 28,0 Вт/Эл, 12В, 94х151х65 мм, вес 2,1 кг (срок службы 5 лет) | руб. | 3594
106 | 13463 | GP12120 | CSB | Ссылка | Аккумулятор 12 А/ч., 12В, 94х151х98 мм, вес 3,67 кг (срок службы 5 лет) | руб. | 7351
107 | 13464 | GP12170 B3 | CSB | Ссылка | Аккумулятор 17 А/ч., 12В, 167х181х76 мм, вес 5,5 кг (срок службы 5 лет) | руб. | 10087
108 | 18574 | GP12260 | CSB | Ссылка | Аккумулятор 26 А/ч., 12В, 125х175х166 мм, вес 8,45 кг (срок службы 5 лет) | руб. | 15811
109 | 37015 | GPL12260 | CSB | Ссылка | Аккумулятор 26 А/ч., 12В, 125х175х166 мм, вес 8,3 кг (срок службы 10 - 12+ лет) | руб. | 17156
110 | 18575 | GP12340 | CSB | Ссылка | Аккумулятор 34 А/ч., 12В, 155х196х130 мм, вес 10,48 кг (срок службы 5 лет) | руб. | 20425
111 | 2078 | GP12400 | CSB | Ссылка | Аккумулятор 40 А/ч., 12В, 197х165х170 мм, вес 12,63 кг (срок службы 5 лет) | руб. | 22821
112 | 50084 | GPL12400 | CSB | Ссылка | Аккумулятор 40 А/ч., 12В, 197х165х170 мм, вес 12,92 кг (срок службы 10 - 12+ лет) | руб. | 26459
113 | 9731 | GPL12650 | CSB | Ссылка | Аккумулятор 65 А/ч., 12В, 350х175166 мм, вес 20 кг (срок службы 10 - 12+ лет) | руб. | 31532
114 | 37238 | GP1245 | WBR | Ссылка | Аккумулятор 4,5 А/ч., 12В, 91х71х105 мм, 1,63 кг | руб. | 1982
115 | 30332 | GP1272 F2 | WBR | Ссылка | Аккумулятор 7,2 А/ч., 12В, 151х65х94 мм, 2,4 кг | руб. | 2337
116 | 28313 | GPL1272 F2 | WBR | Ссылка | Аккумулятор 7,2 А/ч., 12В, 151х65х94 мм, 2,68 кг | руб. | 2825
117 | 34510 | GP12120 F2 | WBR | Ссылка | Аккумулятор 12,0 А/ч., 12В, 151х98х93 мм, 4,07 кг | руб. | 4245
118 | 41892 | GPL12120 F2 | WBR | Ссылка | Аккумулятор 12,0 А/ч., 12В, 151х98х93 мм, 4 кг | руб. | 4733
119 | 37239 | GP12170 | WBR | Ссылка | Аккумулятор 17,0 А/ч., 12В, 181х76х167 мм, 6,1 кг | руб. | 5872
120 | 37240 | GPL12260 | WBR | Ссылка | Аккумулятор 26,0 А/ч., 12В, 166х175х125 мм, 9,5 кг | руб. | 11063
121 | 37241 | GPL12400 | WBR | Ссылка | Аккумулятор 40,0 А/ч., 12В, 197х175х125 мм, 15,1 кг | руб. | 15574
122 | 40718 | GPL12650 | WBR | Ссылка | Аккумулятор 65,0 А/ч., 12В, 350х167х179 мм, 23,8 кг | руб. | 26252
123 | 40212 | GPL121000 | WBR | Ссылка | Аккумулятор 100,0 А/ч., 12В, 330х171х220 мм, 32,5 кг | руб. | 34209
124 | 44166 | GPL122000 | WBR | Ссылка | Аккумулятор 200,0 А/ч., 12В, 522х238х224 мм, 61,5 кг | руб. | 65446
125 | 40297 | DJW12-0.8 | Leoch | Ссылка | Аккумулятор 0,8 А/ч., 12В, 96х25х62 мм, вес 0,4 кг | руб. | 873
126 | 43966 | DJW12-12 | Leoch | Ссылка | Аккумулятор 12,0 А/ч., 12В, 151х98х101 мм, вес 4,1 кг | руб. | 3461
127 | 43899 | DJW12-26 | Leoch | Ссылка | Аккумулятор 26 А/ч., 12В, 166х175х125 мм, вес 8,3 кг | руб. | 7351
128 | 39940 | DJM1245 | Leoch | Ссылка | Аккумулятор 42 А/ч., 12В, 197х165х170 мм, вес 15 кг | руб. | 14879
129 | 42037 | DJM12100 | Leoch | Ссылка | Аккумулятор 100 А/ч., 12В, 330х173х220 мм, вес 32,8 кг | руб. | 31207
130 | 54748 | GL 12-17 | ETALON | Ссылка | Аккумулятор 17 А/ч., 12В, 151х98х101 мм, вес 5,5 кг | руб. | 5713
Аккумуляторы 12V UPS series
130 | 33744 | HR 12-4.5 | Delta | Ссылка | Аккумулятор 4,5 А/ч., 12В, 90х70х107 мм, вес 1,75 кг, UPS series | руб. | 2953
131 | 40857 | HR 12-5 | Delta | Ссылка | Аккумулятор 5,0 А/ч., 12В, 90х70х107 мм, вес 1,95 кг, UPS series | руб. | 2989
132 | 29400 | HR 12-5.8 | Delta | Ссылка | Аккумулятор 5,4 А/ч., 12В, 90х70х107 мм, вес 1,95 кг, UPS series | руб. | 3094
133 | 21147 | HR 12-7.2 | Delta | Ссылка | Аккумулятор 7,0 А/ч., 12В, 151х65х100 мм, вес 2,5 кг, UPS series | руб. | 3146
134 | 22735 | HR 12-9 | Delta | Ссылка | Аккумулятор 9 А/ч., 12В, 151х65х100 мм, вес 2,78 кг, UPS series | руб. | 3988
135 | 25171 | HR 12-12 | Delta | Ссылка | Аккумулятор 12 А/ч., 12В, 151х98х101 мм, вес 3,9 кг, UPS series | руб. | 5183
136 | 33241 | HR 12-18 | Delta | Ссылка | Аккумулятор 18 А/ч., 12В, 181х77х167 мм, вес 5,9 кг, UPS series | руб. | 7758
137 | 27511 | HR 12-26L | Delta | Ссылка | Аккумулятор 26 А/ч., 12В, 165х125х175 мм, вес 9,3 кг, UPS series | руб. | 14149
138 | 31590 | HR 12-40 | Delta | Ссылка | Аккумулятор 45 А/ч., 12В, 198х166х170 мм, вес 14,8 кг, UPS series | руб. | 22009
139 | 30926 | HR 12-100L | Delta | Ссылка | Аккумулятор 100 А/ч., 12В, 330х171х220 мм, вес 32 кг, UPS series | руб. | 43060
140 | 13361 | HR 12-21W | Delta | Ссылка | Аккумулятор 5 А/ч., 12В, 90/70/107 мм, вес 1,8 кг, UPS series | руб. | 3168
141 | 28696 | HR 12-28W | Delta | Ссылка | Аккумулятор 7 А/ч., 12В, 151/65/100 мм, вес 2,1 кг, UPS series | руб. | 3817
142 | 16064 | HR 12-34W | Delta | Ссылка | Аккумулятор 9 А/ч., 12В, 151/65/100 мм, вес 2,62 кг, UPS series | руб. | 4087
143 | 16123 | HR 12-80W | Delta | Ссылка | Аккумулятор 20 А/ч., 12В, 181/76/166 мм, вес 6,5 кг, UPS series | руб. | 9562
144 | 32972 | HRL 12-7,2 X | Delta | Ссылка | Аккумулятор 7,2 А/ч., 12В, 151х65х100 мм, вес 2,6 кг, UPS series, 12 лет | руб. | 3980
145 | 31797 | HRL 12-9 (1234W) X | Delta | Ссылка | Аккумулятор 9 А/ч., 12В, 151/65/100 мм, вес 2,55 кг, UPS series, 12 лет | руб. | 4310
146 | 45487 | HRL 12-12 X | Delta | Ссылка | Аккумулятор 12 А/ч., 12В, 151/98/95 мм, вес 3,85 кг, UPS series, 12 лет | руб. | 5875
147 | 45488 | HRL 12-18 X | Delta | Ссылка | Аккумулятор 18 А/ч., 12В, 181/77/167 мм, вес 6,2 кг, UPS series, 12 лет | руб. | 9281
148 | 45489 | HRL 12-26 X | Delta | Ссылка | Аккумулятор 28 А/ч., 12В, 165/125/175 мм, вес 9,6 кг, UPS series, 12 лет | руб. | 13913
149 | 45490 | HRL 12-33 X | Delta | Ссылка | Аккумулятор 33 А/ч., 12В, 195/130/155 мм, вес 11,2 кг, UPS series, 12 лет | руб. | 16717
150 | 45491 | HRL 12-45 X | Delta | Ссылка | Аккумулятор 45 А/ч., 12В, 198/166/170 мм, вес 14,8 кг, UPS series, 12 лет | руб. | 22068
151 | 30027 | HRL 12-75 X | Delta | Ссылка | Аккумулятор 75 А/ч., 12В, 258/166/215 мм, вес 24 кг, UPS series | руб. | 36613
152 | 30873 | HRL 12-180 X | Delta | Ссылка | Аккумулятор 180 А/ч., 12В, 522/238/223 мм, вес 62 кг, UPS series | руб. | 81044
153 | 29574 | GX 12-12 | Delta | Ссылка | Аккумулятор гелиевый 12 А/ч., 12В, 151х95х101 мм, вес 3,67 кг, GEL series | руб. | 6797
154 | 50382 | GX 12-17 | Delta | Ссылка | Аккумулятор гелиевый 17 А/ч., 12В, 181х77х167 мм, вес 5,5 кг, GEL series | руб. | 9846
155 | 50377 | GX 12-24 | Delta | Ссылка | Аккумулятор гелиевый 24 А/ч., 12В, 166х175х125 мм, вес 8,3 кг, GEL series | руб. | 14831
156 | 36826 | GEL 12-15 | Delta | Ссылка | Аккумулятор гелиевый 15/ч., 12В, 151х98х100 мм, вес 3,7 кг, GEL series | руб. | 5922
157 | 34011 | GEL 12-20 | Delta | Ссылка | Аккумулятор гелиевый 20А/ч., 12В, 181х77х167 мм, вес 5,3 кг, GEL series | руб. | 8761
158 | 37234 | GEL 12-26 | Delta | Ссылка | Аккумулятор гелиевый 26А/ч., 12В, 174х166х125 мм, вес 8,1 кг, GEL series | руб. | 12179
159 | 35891 | GEL 12-45 | Delta | Ссылка | Аккумулятор гелиевый 45А/ч., 12В, 196х166х173 мм, GEL series | руб. | 21182
160 | 33208 | GEL 12-55 | Delta | Ссылка | Аккумулятор гелиевый 55 А/ч., 12В, 228х137х214 мм, вес 16,7 кг, GEL series | руб. | 23550
161 | 39993 | GEL 12-65 | Delta | Ссылка | Аккумулятор гелиевый 55 А/ч., 12В, 350х167х173 мм, вес 23,5 кг, GEL series | руб. | 30913
162 | 33070 | GEL 12-150 | Delta | Ссылка | Аккумулятор гелиевый 150 А/ч., 12В, 484х170х241 мм, вес 48,1 кг, GEL series | руб. | 66900
163 | 32992 | GEL 12-200 | Delta | Ссылка | Аккумулятор гелиевый 200 А/ч., 12В, 522х239х222 мм, вес 64,7 кг, GEL series | руб. | 77773
164 | 41772 | CGD 1212 | Delta | Ссылка | Аккумулятор AGM, карбоновая техноголоия, 15 лет, 12 А/ч., 12В, 151х98х95 мм, вес 3,9 кг | руб. | 7325
165 | 41773 | CGD 1233 | Delta | Ссылка | Аккумулятор AGM, карбоновая техноголоия, 15 лет, 33 А/ч., 12В, 197х130х159 мм, вес 10,3 кг | руб. | 19327
166 | 41774 | CGD 1255 | Delta | Ссылка | Аккумулятор AGM, карбоновая техноголоия, 15 лет, 55 А/ч., 12В, 230х138х205 мм, вес 18 кг | руб. | 30012
167 | 41775 | CGD 12100 | Delta | Ссылка | Аккумулятор AGM, карбоновая техноголоия, 15 лет, 100 А/ч., 12В, 330х173х212 мм, вес 30 кг | руб. | 49024
168 | 41776 | CGD 12200 | Delta | Ссылка | Аккумулятор AGM, карбоновая техноголоия, 15 лет, 200 А/ч., 12В, 522х238х218 мм, вес 62,5 кг | руб. | 89085
169 | 33925 | АБ 1205М | Болид | Ссылка | Аккумулятор 12В, емкость 5 Ач, 90х70х106 мм, вес 1,8 кг | руб. | 4070
170 | 33926 | АБ 1207М | Болид | Ссылка | Аккумулятор 12В, емкость 7 Ач, 151х65х100 мм, вес 2,2 кг | руб. | 4733
171 | 38105 | АБ 1209М | Болид | Ссылка | Аккумулятор 12В, емкость 9 Ач | руб. | 5928
172 | 33927 | АБ 1217М | Болид | Ссылка | Аккумулятор 12В, емкость 17 Ач, 181х76х166 мм, вес 9,4 кг | руб. | 11661
173 | 33928 | АБ 1226М | Болид | Ссылка | Аккумулятор 12В, емкость 26 Ач, 175х166х125 мм, вес 9,4 кг | руб. | 16550
174 | 33929 | АБ 1240М | Болид | Ссылка | Аккумулятор 12В, емкость 40 Ач, 197х165х170 мм, вес 12,5 кг | руб. | 25286
175 | 44960 | CHR 12-7,2 | ETALON | Ссылка | Аккумулятор 7 А/ч., 12В, 151х65х100 мм, вес 2,2 кг | руб. | 2100
176 | 44959 | CHR 12-12 | ETALON | Ссылка | Аккумулятор 12 А/ч., 12В, 151х98х101 мм, вес 3,4 кг | руб. | 4000
177 | 43059 | CHR 12-17 | ETALON | Ссылка | Аккумулятор 17 А/ч., 12В, 181х77х167 мм, вес 5,5 кг | руб. | 5415
178 | 48664 | CHR 12-26 | ETALON | Ссылка | Аккумулятор 26 А/ч., 12В, 166х175х125 мм, вес 8,8 кг | руб. | 9419
179 | 33803 | HR1224W F2F1 | WBR | Ссылка | Аккумулятор 6,0 А/ч., 12В, 151х51х101 мм, 2,07 кг | руб. | 2485
180 | 37495 | HR1234W F2 | WBR | Ссылка | Аккумулятор 9,0 А/ч., 12В, 151х65х94 мм, 2,8 кг | руб. | 2810
181 | 29291 | HR1221W F2 | CSB | Ссылка | Аккумулятор 5 А/ч., 21 Вт/Эл, 12В, 90х70х106 мм, вес 1,8 кг (срок службы 5 лет) | руб. | 3934
182 | 20274 | HR1224W F2 F1 | CSB | Ссылка | Аккумулятор 6 А/ч., 24 Вт/Эл, 12В, 151х51х99 мм, вес 1,95 кг (срок службы 5 лет) | руб. | 4984
183 | 37784 | HR1227W F2 | CSB | Ссылка | Аккумулятор 7 А/ч., 27 Вт/Эл, 12В, 90х70х106 мм, вес 1,97 кг (срок службы 5 лет) | руб. | 5206
183 | 17985 | HR1234W F2 | CSB | Ссылка | Аккумулятор 9 А/ч., 34 Вт/Эл, 12В, 151х65х99 мм, вес 2,5 кг (срок службы 5 лет) | руб. | 4570
Аккумуляторы Бастион
184 | 36893 | АКБ TEPLOCOM 40Ач | Бастион | Ссылка | Герметичный свинцово-кислотный необслуживаемый AGM АКБ 12В, 40Ач, под болт М6, 198х166х170. Вес 12,9 кг. | руб. | 14720
185 | 36894 | АКБ TEPLOCOM 65Ач | Бастион | Ссылка | Герметичный свинцово-кислотный необслуживаемый AGM АКБ 12В, 65Ач, под болт М6, 350х167х177. Вес 19,7 кг. | руб. | 22090
186 | 36895 | АКБ TEPLOCOM 100Ач | Бастион | Ссылка | Герметичный свинцово-кислотный необслуживаемый AGM АКБ 12В, 100Ач, под болт М6, 329х172х220. Вес 27,3 кг. | руб. | 31190
187 | 36896 | Skat i-Battery 12-7 LiFePo4 | Бастион | Ссылка | Аккумуляторная батарея 12 В, 7 Ач Li-Ion АКБ, на базе LiFePo4 элементов IFR 26650, структура 2P4S. Встроенная система контроля BMS, защита от глубокого разряда и перезаряда. 150*65*95. Вес 0,9 кг | руб. | 17100
188 | 36897 | Skat i-Battery 12-12 LiFePo4 | Бастион | Ссылка | Аккумуляторная батарея 12 В, 12 Ач Li-Ion АКБ, на базе LiFePo4 элементов IFR 26650, структура 4P4S. Встроенная система контроля BMS, защита от глубокого разряда и перезаряда. 150*98*95. Вес 1,7 кг | руб. | 28740
189 | 36898 | Skat i-Battery 12-17 LiFePO4 | Бастион | Ссылка | Аккумуляторная батарея 12 В, 17 Ач Li-Ion АКБ, на базе LiFePO4 элементов IFR 32650, структура 4S3P. Встроеная система контроля BMS, защита от глубокого разряда и перезаряда. 181*76*167. Вес 2,3 кг. | руб. | 35910
190 | 36899 | Skat i-Battery 12-26 LiFePO4 | Бастион | Ссылка | Аккумуляторная батарея 12 В, 26 Ач Li-Ion АКБ, на базе LiFePO4 элементов IFR 32650, структура 4S4P. Встроенная система контроля BMS, защита от глубокого разряда и перезаряда. 165*175*126. Вес 3,2 кг. | руб. | 58890
191 | 36900 | Skat i-Battery 12-40 LiFePO4 | Бастион | Ссылка | Аккумуляторная батарея 12 В, 40 Ач Li-Ion АКБ, на базе LiFePO4 элементов IFR 32650, структура 4S7P. Встроенная система контроля BMS, защита от глубокого разряда и перезаряда. 196*166*176. Вес 5,4 кг. | руб. | 91100
Аккумуляторы 6 V / 4V
192 | 21569 | DT 401 | Delta | Ссылка | Аккумулятор 1 А/ч., 4 В, 35х22х69 | руб. | 298
193 | 22116 | DT 4045 | Delta | Ссылка | Аккумулятор 4,5 А/ч., 4 В, 70х47х105 мм | руб. | 803
194 | 18555 | DT 6012 | Delta | Ссылка | Аккумулятор 1,2 А/ч., 6 В, 97х24х58 мм, вес 0,31 кг | руб. | 565
195 | 29820 | DT 6023 | Delta | Ссылка | Аккумулятор 2,3 А/ч., 6 В, 44х47х107 мм, вес 0,45 кг | руб. | 703
196 | 18556 | DT 6028 | Delta | Ссылка | Аккумулятор 2,8 А/ч., 6 В, 66х33х99 мм, вес 0,61 кг | руб. | 823
197 | 18557 | DT 6033 | Delta | Ссылка | Аккумулятор 3,3 А/ч., 6 В, 134х34х66 мм, вес 0,65 кг | руб. | 940
198 | 18558 | DT 6045 | Delta | Ссылка | Аккумулятор 4,5 А/ч., 6 В, 70х47х107 мм, вес 0,82 кг | руб. | 973
199 | 18559 | DT 612 | Delta | Ссылка | Аккумулятор 12,0 А/ч., 6 В, 151х50х100 мм, вес 1,96 кг | руб. | 1796
200 | 19605 | DTM 6045 | Delta | Ссылка | Аккумулятор 4,5 А/ч., 6 В, 70х47х107 мм | руб. | 1222
201 | 22734 | DTM 607 | Delta | Ссылка | Аккумулятор 7 А/ч., 6 В, 151х34х100 мм | руб. | 1638
202 | 28443 | DTM 612 | Delta | Ссылка | Аккумулятор 12 А/ч., 6 В, 151х50х100 мм | руб. | 2315
203 | 25386 | HR 6-4,5 | Delta | Ссылка | Аккумулятор 4,5 А/ч., 6В, 70x47x107 мм, вес 0,85 кг, UPS series | руб. | 1454
204 | 41215 | HR 6-9 | Delta | Ссылка | Аккумулятор 9 А/ч., 6В, 151х34х100 мм, UPS series | руб. | 2532
205 | 27889 | HR 6-12 | Delta | Ссылка | Аккумулятор 12 А/ч., 6В, 151x50x100 мм, вес 1,95 кг, UPS series | руб. | 2780
206 | 15891 | SF 6045 | SF | Ссылка | Аккумулятор 4,5 А/ч., 6 В, 70х47х100 мм, вес 0,82 кг | руб. | 679
207 | 37700 | FORS 6045 | ETALON | Ссылка | Аккумулятор 4,5 А/ч., 6В, 70х47х107 мм, вес 0,74 кг | руб. | 865
208 | 13437 | GSL 1,3-6 | GS | Ссылка | Аккумулятор 1,3 А/ч., 6 В, 97х25х52 мм, вес 0,3 кг | руб. | 600
209 | 13439 | GSL 2,8-6 | GS | Ссылка | Аккумулятор 2,8 А/ч., 6 В, 66х33х97 мм, вес 0,6 кг | руб. | 980
210 | 13440 | GSL 3,2-6 | GS | Ссылка | Аккумулятор 3,2 А/ч., 6 В, 134х34х59 мм, вес 0,7 кг | руб. | 950
211 | 13441 | GSL 4,5-6 | GS | Ссылка | Аккумулятор 4,5 А/ч., 6 В, 70х47х102 мм, вес 0,7 кг | руб. | 890
212 | 13442 | GSL 7.2-6 | GS | Ссылка | Аккумулятор 7,0 А/ч., 6 В, 151х34х94 мм, вес 1,3 кг | руб. | 1250
213 | 13438 | GSL 12-6 | GS | Ссылка | Аккумулятор 12,0 А/ч., 6 В, 151х50х94 мм, вес 1,8 кг | руб. | 1700

## Шкафы-19
|  | 2025-02-07 |  |  | СОДЕРЖАНИЕ
№ | Код | Наименование | Фирма | Инфо | Краткие характеристики | у.е. | Цена 1
ШКАФЫ
Настенные шкафы
Серия LITE
1 | 25931 | TWI-066035-R-G-GY | TLK | Ссылка | Настенный разборный шкаф TLK 19", 6U, стеклянная дверь, Ш600хВ303хГ350мм, 1 пара монтажных направляющих, серый | руб. | 12208
2 | 40607 | TWI-066035-R-G-BK | TLK | Ссылка | Настенный разборный шкаф TLK 19", 6U, стеклянная дверь, Ш600хВ303хГ350мм, 1 пара монтажных направляющих, черный | руб. | 12208
3 | 25943 | TWI-096035-R-G-GY | TLK | Ссылка | Настенный разборный шкаф TLK 19", 9U, стеклянная дверь, Ш600хВ436хГ350мм, 1 пара монтажных направляющих, серый | руб. | 14140
4 | 25932 | TWI-066045-R-G-GY | TLK | Ссылка | Настенный разборный шкаф TLK 19", 6U, стеклянная дверь, Ш600хВ303хГ450мм, 1 пара монтажных направляющих, серый | руб. | 12525
5 | 40608 | TWI-066045-R-G-BK | TLK | Ссылка | Настенный разборный шкаф TLK 19", 6U, стеклянная дверь, Ш600хВ303хГ450мм, 1 пара монтажных направляющих, черный | руб. | 12525
6 | 25933 | TWI-096045-R-G-GY | TLK | Ссылка | Настенный разборный шкаф TLK 19", 9U, стеклянная дверь, Ш600хВ436хГ450мм, 1 пара монтажных направляющих, серый | руб. | 14584
7 | 43991 | TWI-096045-R-G-BK | TLK | Ссылка | Настенный разборный шкаф TLK 19", 9U, стеклянная дверь, Ш600хВ436хГ450мм, 1 пара монтажных направляющих, черный | руб. | 14584
8 | 25942 | TWI-126045-R-G-GY | TLK | Ссылка | Настенный разборный шкаф TLK 19", 12U, стеклянная дверь, Ш600хВ569хГ450мм, 1 пара монтажных направляющих, серый | руб. | 16414
9 | 43992 | TWI-126045-R-G-BK | TLK | Ссылка | Настенный разборный шкаф TLK 19", 12U, стеклянная дверь, Ш600хВ569хГ450мм, 1 пара монтажных направляющих, черный | руб. | 16414
10 | 25792 | TWI-156045-R-G-GY | TLK | Ссылка | Настенный разборный шкаф TLK 19", 15U, стеклянная дверь, Ш600хВ703хГ450мм, 1 пара монтажных направляющих, серый | руб. | 17382
11 | 25934 | TWI-096060-R-G-GY | TLK | Ссылка | Настенный разборный шкаф TLK 19", 9U, стеклянная дверь, Ш600хВ436хГ600мм, 2 пары монтажных направляющих, серый | руб. | 15884
12 | 38333 | TWI-096060-R-G-BK | TLK | Ссылка | Настенный разборный шкаф TLK 19", 9U, стеклянная дверь, Ш600хВ436хГ600мм, 2 пары монтажных направляющих, черный | руб. | 15884
13 | 25935 | TWI-126060-R-G-GY | TLK | Ссылка | Настенный разборный шкаф TLK 19", 12U, стеклянная дверь, Ш600хВ569хГ600мм, 2 пары монтажных направляющих, серый | руб. | 18704
14 | 43993 | TWI-126060-R-G-BK | TLK | Ссылка | Настенный разборный шкаф TLK 19", 12U, стеклянная дверь, Ш600хВ569хГ600мм, 2 пары монтажных направляющих, черный | руб. | 18704
15 | 25944 | TWI-156060-R-G-GY | TLK | Ссылка | Настенный разборный шкаф TLK 19", 15U, стеклянная дверь, Ш600хВ703хГ600мм, 2 пары монтажных направляющих, серый | руб. | 20420
16 | 31352 | TWI-066035-R-P-GY | TLK | Ссылка | Настенный разборный шкаф TLK 19", 6U, перфорированная дверь, Ш600хВ303хГ350мм, 1 пара монтажных направляющих, серый | руб. | 11178
17 | 31354 | TWI-096035-R-P-GY | TLK | Ссылка | Настенный разборный шкаф TLK 19", 9U, перфорированная дверь, Ш600хВ436хГ350мм, 1 пара монтажных направляющих, серый | руб. | 13309
18 | 26244 | TWI-066045-R-P-GY | TLK | Ссылка | Настенный разборный шкаф TLK 19", 6U, перфорированная дверь, Ш600хВ303хГ450мм, 1 пара монтажных направляющих, серый | руб. | 11596
19 | 26245 | TWI-096045-R-P-GY | TLK | Ссылка | Настенный разборный шкаф TLK 19", 9U, перфорированная дверь, Ш600хВ436хГ450мм, 1 пара монтажных направляющих, серый | руб. | 13754
20 | 31355 | TWI-126045-R-P-GY | TLK | Ссылка | Настенный разборный шкаф TLK 19", 12U, перфорированная дверь, Ш600хВ569хГ450мм, 1 пара монтажных направляющих, серый | руб. | 15853
21 | 31356 | TWI-156045-R-P-GY | TLK | Ссылка | Настенный разборный шкаф TLK 19", 15U, перфорированная дверь, Ш600хВ703хГ450мм, 1 пара монтажных направляющих, серый | руб. | 16512
22 | 26242 | TWI-096060-R-P-GY | TLK | Ссылка | Настенный разборный шкаф TLK 19", 9U, перфорированная дверь, Ш600хВ436хГ600мм, 2 пары монтажных направляющих, серый | руб. | 15030
23 | 26243 | TWI-126060-R-P-GY | TLK | Ссылка | Настенный разборный шкаф TLK 19", 12U, перфорированная дверь, Ш600хВ569хГ600мм, 2 пары монтажных направляющих, серый | руб. | 17494
24 | 31358 | TWI-156060-R-P-GY | TLK | Ссылка | Настенный разборный шкаф TLK 19", 15U, перфорированная дверь, Ш600хВ703хГ600мм, 2 пары монтажных направляющих, серый | руб. | 19447
Серия CLASSIC II - TWC-R
Пристенная поворотная секция TWC-BS
25 | 35721 | TWC-066015-BS-GY | TLK | Ссылка | Пристенная поворотная секция TLK 19", 6U, Ш600хВ370хГ156мм, 1 пары L-образных монтажных направляющих, серый RAL 7035. | руб. | 11757
26 | 44551 | TWC-066015-BS-BK | TLK | Ссылка | Пристенная поворотная секция TLK 19", 6U, Ш600хВ370хГ156мм, 1 пары L-образных монтажных направляющих, черный RAL 9005. | руб. | 11757
27 | 35722 | TWC-096015-BS-GY | TLK | Ссылка | Пристенная поворотная секция TLK 19", 9U, Ш600хВ503хГ156мм, 1 пары L-образных монтажных направляющих, серый RAL 7035. | руб. | 12835
28 | 44552 | TWC-096015-BS-BK | TLK | Ссылка | Пристенная поворотная секция TLK 19", 9U, Ш600хВ503хГ156мм, 1 пары L-образных монтажных направляющих, черный RAL 9005. | руб. | 12835
29 | 35723 | TWC-126015-BS-GY | TLK | Ссылка | Пристенная поворотная секция TLK 19", 12U, Ш600хВ636хГ156мм, 1 пары L-образных монтажных направляющих, серый RAL 7035. | руб. | 13995
30 | 44553 | TWC-126015-BS-BK | TLK | Ссылка | Пристенная поворотная секция TLK 19", 12U, Ш600хВ636хГ156мм, 1 пары L-образных монтажных направляющих, черный RAL 9005. | руб. | 13995
31 | 35724 | TWC-156015-BS-GY | TLK | Ссылка | Пристенная поворотная секция TLK 19", 15U, Ш600хВ770хГ156мм, 1 пары L-образных монтажных направляющих, серый RAL 7035. | руб. | 15111
32 | 44554 | TWC-156015-BS-BK | TLK | Ссылка | Пристенная поворотная секция TLK 19", 15U, Ш600хВ770хГ156мм, 1 пары L-образных монтажных направляющих, черный RAL 9005. | руб. | 12837
33 | 41681 | TWC-186015-BS-GY | TLK | Ссылка | Пристенная поворотная секция TLK 19", 18U, Ш600хВ904хГ156мм, 1 пары L-образных монтажных направляющих, серый | руб. | 20109
34 | 44555 | TWC-186015-BS-BK | TLK | Ссылка | Пристенная поворотная секция TLK 19", 18U, Ш600хВ904хГ156мм, 1 пары L-образных монтажных направляющих, черный RAL 9005. | руб. | 20109
TWC-R 600x450
35 | 35725 | TWC-066045-R-G-GY | TLK | Ссылка | Настенный разборный шкаф TLK 19", 6U, стеклянная дверь, Ш600хВ370хГ450мм, 2 пары монтажных направляющих, серый | руб. | 22685
36 | 43981 | TWC-066045-R-G-BK | TLK | Ссылка | Настенный разборный шкаф TLK 19", 6U, стеклянная дверь, Ш600хВ370хГ450мм, 2 пары монтажных направляющих, черный | руб. | 22685
37 | 43982 | TWC-066045-R-M-GY | TLK | Ссылка | Настенный разборный шкаф TLK 19", 6U, металлическая дверь, Ш600хВ370хГ450мм, 2 пары монтажных направляющих, серый | руб. | 21768
38 | 44556 | TWC-066045-R-M-BK | TLK | Ссылка | Настенный разборный шкаф TLK 19", 6U, металлическая дверь, Ш600хВ370хГ450мм, 2 пары монтажных направляющих, черный | руб. | 21768
39 | 35726 | TWC-096045-R-G-GY | TLK | Ссылка | Настенный разборный шкаф TLK 19", 9U, стеклянная дверь, Ш600хВ503хГ450мм, 2 пары монтажных направляющих, серый | руб. | 25695
40 | 43983 | TWC-096045-R-G-BK | TLK | Ссылка | Настенный разборный шкаф TLK 19", 9U, стеклянная дверь, Ш600хВ503хГ450мм, 2 пары монтажных направляющих, черный | руб. | 25695
41 | 43984 | TWC-096045-R-M-GY | TLK | Ссылка | Настенный разборный шкаф TLK 19", 9U, металлическая дверь, Ш600хВ503хГ450мм, 2 пары монтажных направляющих, серый | руб. | 24651
42 | 44557 | TWC-096045-R-M-BK | TLK | Ссылка | Настенный разборный шкаф TLK 19", 9U, металлическая дверь, Ш600хВ503хГ450мм, 2 пары монтажных направляющих, черный | руб. | 24651
43 | 35727 | TWC-126045-R-G-GY | TLK | Ссылка | Настенный разборный шкаф TLK 19", 12U, стеклянная дверь, Ш600хВ636хГ450мм, 2 пары монтажных направляющих, серый | руб. | 28981
44 | 43985 | TWC-126045-R-G-BK | TLK | Ссылка | Настенный разборный шкаф TLK 19", 12U, стеклянная дверь, Ш600хВ636хГ450мм, 2 пары монтажных направляющих, черный | руб. | 28981
45 | 43986 | TWC-126045-R-M-GY | TLK | Ссылка | Настенный разборный шкаф TLK 19", 12U, металлическая дверь, Ш600хВ636хГ450мм, 2 пары монтажных направляющих, серый | руб. | 27863
46 | 44559 | TWC-126045-R-M-BK | TLK | Ссылка | Настенный разборный шкаф TLK 19", 12U, металлическая дверь, Ш600хВ636хГ450мм, 2 пары монтажных направляющих, черный | руб. | 27863
47 | 35728 | TWC-156045-R-G-GY | TLK | Ссылка | Настенный разборный шкаф TLK 19", 15U, стеклянная дверь, Ш600хВ770хГ450мм, 2 пары монтажных направляющих, серый | руб. | 32317
48 | 43987 | TWC-156045-R-G-BK | TLK | Ссылка | Настенный разборный шкаф TLK 19", 15U, стеклянная дверь, Ш600хВ770хГ450мм, 2 пары монтажных направляющих, черный | руб. | 32317
49 | 43988 | TWC-156045-R-M-GY | TLK | Ссылка | Настенный разборный шкаф TLK 19", 15U, металлическая дверь, Ш600хВ770хГ450мм, 2 пары монтажных направляющих, серый | руб. | 30984
50 | 44560 | TWC-156045-R-M-BK | TLK | Ссылка | Настенный разборный шкаф TLK 19", 15U, металлическая дверь, Ш600хВ770хГ450мм, 2 пары монтажных направляющих, черный | руб. | 30984
51 | 35729 | TWC-186045-R-G-GY | TLK | Ссылка | Настенный разборный шкаф TLK 19", 18U, стеклянная дверь, Ш600хВ904хГ450мм, 2 пары монтажных направляющих, серый | руб. | 35495
52 | 43989 | TWC-186045-R-G-BK | TLK | Ссылка | Настенный разборный шкаф TLK 19", 18U, стеклянная дверь, Ш600хВ904хГ450мм, 2 пары монтажных направляющих, черный | руб. | 35495
53 | 43990 | TWC-186045-R-M-GY | TLK | Ссылка | Настенный разборный шкаф TLK 19", 18U, металлическая дверь, Ш600хВ904хГ450мм, 2 пары монтажных направляющих, серый | руб. | 37159
54 | 44561 | TWC-186045-R-M-BK | TLK | Ссылка | Настенный разборный шкаф TLK 19", 18U, металлическая дверь, Ш600хВ904хГ450мм, 2 пары монтажных направляющих, черный | руб. | 37159
TWC-R 600x600
55 | 35730 | TWC-066060-R-G-GY | TLK | Ссылка | Настенный разборный шкаф TLK 19", 6U, стеклянная дверь, Ш600хВ370хГ600мм, 2 пары монтажных направляющих, серый | руб. | 24774
56 | 43975 | TWC-066060-R-G-BK | TLK | Ссылка | Настенный разборный шкаф TLK 19", 6U, стеклянная дверь, Ш600хВ370хГ600мм, 2 пары монтажных направляющих, черный | руб. | 24774
57 | 43978 | TWC-066060-R-M-GY | TLK | Ссылка | Настенный разборный шкаф TLK 19", 6U, металлическая дверь, Ш600хВ370хГ600мм, 2 пары монтажных направляющих, серый | руб. | 23772
58 | 44562 | TWC-066060-R-M-BK | TLK | Ссылка | Настенный разборный шкаф TLK 19", 6U, металлическая дверь, Ш600хВ370хГ600мм, 2 пары монтажных направляющих, черный | руб. | 23772
59 | 35731 | TWC-096060-R-G-GY | TLK | Ссылка | Настенный разборный шкаф TLK 19", 9U, стеклянная дверь, Ш600хВ503хГ600мм, 2 пары монтажных направляющих, серый | руб. | 28062
60 | 43976 | TWC-096060-R-G-BK | TLK | Ссылка | Настенный разборный шкаф TLK 19", 9U, стеклянная дверь, Ш600хВ503хГ600мм, 2 пары монтажных направляющих, черный | руб. | 28062
61 | 43977 | TWC-096060-R-M-GY | TLK | Ссылка | Настенный разборный шкаф TLK 19", 9U, металлическая дверь, Ш600хВ503хГ600мм, 2 пары монтажных направляющих, серый | руб. | 26922
62 | 44563 | TWC-096060-R-M-BK | TLK | Ссылка | Настенный разборный шкаф TLK 19", 9U, металлическая дверь, Ш600хВ503хГ600мм, 2 пары монтажных направляющих, черный | руб. | 26922
63 | 35732 | TWC-126060-R-G-GY | TLK | Ссылка | Настенный разборный шкаф TLK 19", 12U, стеклянная дверь, Ш600хВ636хГ600мм, 2 пары монтажных направляющих, серый | руб. | 31644
64 | 38129 | TWC-126060-R-G-BK | TLK | Ссылка | Настенный разборный шкаф TLK 19", 12U, стеклянная дверь, Ш600хВ636хГ600мм, 2 пары монтажных направляющих, черный | руб. | 31644
65 | 43979 | TWC-126060-R-M-GY | TLK | Ссылка | Настенный разборный шкаф TLK 19", 12U, металлическая дверь, Ш600хВ636хГ600мм, 2 пары монтажных направляющих, серый | руб. | 30424
66 | 44564 | TWC-126060-R-M-BK | TLK | Ссылка | Настенный разборный шкаф TLK 19", 12U, металлическая дверь, Ш600хВ636хГ600мм, 2 пары монтажных направляющих, черный | руб. | 30424
67 | 35733 | TWC-156060-R-G-GY | TLK | Ссылка | Настенный разборный шкаф TLK 19", 15U, стеклянная дверь, Ш600хВ770хГ600мм, 2 пары монтажных направляющих, серый | руб. | 35291
68 | 38128 | TWC-156060-R-G-BK | TLK | Ссылка | Настенный разборный шкаф TLK 19", 15U, стеклянная дверь, Ш600хВ770хГ600мм, 2 пары монтажных направляющих, черный | руб. | 35291
69 | 43980 | TWC-156060-R-M-GY | TLK | Ссылка | Настенный разборный шкаф TLK 19", 15U, металлическая дверь, Ш600хВ770хГ600мм, 2 пары монтажных направляющих, серый | руб. | 33835
70 | 44565 | TWC-156060-R-M-BK | TLK | Ссылка | Настенный разборный шкаф TLK 19", 15U, металлическая дверь, Ш600хВ770хГ600мм, 2 пары монтажных направляющих, черный | руб. | 33835
71 | 35683 | TWC-186060-R-G-GY | TLK | Ссылка | Настенный разборный шкаф TLK 19", 18U, стеклянная дверь, Ш600хВ904хГ600мм, 2 пары монтажных направляющих, серый | руб. | 38761
72 | 43973 | TWC-186060-R-G-BK | TLK | Ссылка | Настенный разборный шкаф TLK 19", 18U, стеклянная дверь, Ш600хВ904хГ600мм, 2 пары монтажных направляющих, черный | руб. | 38761
73 | 41680 | TWC-186060-R-M-GY | TLK | Ссылка | Настенный разборный шкаф TLK 19", 18U, металлическая дверь, Ш600хВ904хГ600мм, 2 пары монтажных направляющих, серый | руб. | 40599
74 | 43974 | TWC-186060-R-M-BK | TLK | Ссылка | Настенный разборный шкаф TLK 19", 18U, металлическая дверь, Ш600хВ904хГ600мм, 2 пары монтажных направляющих, черный | руб. | 40599
Серия SECURE
75 | 14782 | TWS-096054-M-GY | TLK | Ссылка | Настенный антивандальный шкаф 19", 9U, Ш600хВ481хГ540мм, серый | руб. | 36291
76 | 12768 | TWS-126054-M-GY | TLK | Ссылка | Настенный антивандальный шкаф 19", 12U, Ш600хВ614хГ540мм, серый | руб. | 44010
77 | 14783 | TWS-156054-M-GY | TLK | Ссылка | Настенный антивандальный шкаф 19", 15U, Ш600хВ747хГ540мм, серый | руб. | 46555
78 | 12769 | TWS-126065-M-GY | TLK | Ссылка | Настенный антивандальный шкаф 19", 12U, Ш600хВ614хГ650мм, серый | руб. | 49133
79 | 18209 | TWS-156065-M-GY | TLK | Ссылка | Настенный антивандальный шкаф 19", 15U, Ш600хВ747хГ650мм, серый | руб. | 55178
Напольные шкафы
Cерия LITE II
72 | 40281 | TFI-186060-GMMM-R-GY | TLK | Ссылка | Напольный шкаф серии 19", 18U, стеклянная дверь, цельнометаллические стенки и задняя дверь, Ш600хВ974хГ600мм, в разобранном виде, серый | руб. | 45169
73 | 40288 | TFI-186060-MMMM-R-GY | TLK | Ссылка | Напольный шкаф серии 19", 18U, металлическая передняя и задняя дверь, цельнометаллические стенки, Ш600хВ974хГ600мм, в разобранном виде, серый | руб. | 43567
74 | 40203 | TFI-246060-GMMM-R-GY | TLK | Ссылка | Напольный шкаф серии 19", 24U, стеклянная дверь, цельнометаллические стенки и задняя дверь, Ш600х1241хГ600мм, в разобранном виде, серый | руб. | 50439
75 | 40282 | TFI-246080-GMMM-R-GY | TLK | Ссылка | Напольный шкаф серии 19", 24U, стеклянная дверь, цельнометаллические стенки и задняя дверь, Ш600хВ1241хГ800мм, в разобранном виде, серый RAL7035 | руб. | 53614
76 | 40289 | TFI-246080-GMMM-R-BK | TLK | Ссылка | Напольный шкаф серии 19", 24U, стеклянная дверь, цельнометаллические стенки и задняя дверь, Ш600хВ1241хГ800мм, в разобранном виде, черный RAL9005 | руб. | 53614
77 | 40283 | TFI-336060-GHMH-R-GY | TLK | Ссылка | Напольный шкаф серии 19", 33U, стеклянная дверь, цельнометаллические двухуровневые стенки и задняя дверь, Ш600х1641хГ600мм, в разобранном виде, серый | руб. | 60484
78 | 40290 | TFI-336060-MHMH-R-GY | TLK | Ссылка | Напольный шкаф серии 19", 33U, металлические двери, цельнометаллические двухуровневые стенки, Ш600х1641хГ600мм, в разобранном виде, серый | руб. | 56119
79 | 38687 | TFI-426080-GHMH-R-GY | TLK | Ссылка | Напольный шкаф серии 19", 42U, стеклянная дверь, цельнометаллические двухуровневые стенки и задняя дверь, Ш600хВ2042хГ800мм, в разобранном виде, серый RAL7035 | руб. | 73719
80 | 40291 | TFI-426080-GHMH-R-BK | TLK | Ссылка | Напольный шкаф серии 19", 42U, стеклянная дверь, цельнометаллические двухуровневые стенки и задняя дверь, Ш600хВ2042хГ800мм, в разобранном виде, черный RAL9005 | руб. | 73719
81 | 41642 | TFI-426010-GHMH-R-BK | TLK | Ссылка | Напольный шкаф серии 19", 42U, стеклянная дверь, цельнометаллические двухуровневые стенки и задняя дверь, Ш600хВ2042хГ1000мм, в разобранном виде, черный | руб. | 77434
82 | 52861 | TFI-428080-GHMH-R-GY | TLK | Ссылка | Напольный шкаф серии 19", 42U, стеклянная дверь, цельнометаллические двухуровневые стенки и задняя дверь, Ш800хВ2042хГ800мм, в разобранном виде, серый RAL7035 | руб. | 78776
Серия PRACTICAL II (TFR II)
TFR 18U Целые шкафы
83 | 54855 | TFR-186080-GMMM-R-GY | TLK | Ссылка | Напольный шкаф 19", 18U, стеклянная дверь, Ш600хВ943хГ800мм, в разобранном виде, серый | руб. | 64218
84 | 54856 | TFR-186080-GMMM-R-BK | TLK | Ссылка | Напольный шкаф 19", 18U, стеклянная дверь, Ш600хВ943хГ800мм, в разобранном виде, черный | руб. | 64216
TFR 24U Целые шкафы
85 | 53625 | TFR-246080-GMMM-R-GY | TLK | Ссылка | Напольный шкаф 19", 24U, стеклянная дверь, Ш600хВ1210хГ800мм, в разобранном виде, серый | руб. | 67774
86 | 53626 | TFR-246080-GMMM-R-BK | TLK | Ссылка | Напольный шкаф 19", 24U, стеклянная дверь, Ш600хВ1210хГ800мм, в разобранном виде, черный | руб. | 67774
TFR 33U Целые шкафы
87 | 53584 | TFR-336080-GMMM-R-GY | TLK | Ссылка | Напольный шкаф 19", 33U, стеклянная дверь, Ш600хВ1610хГ800мм, в разобранном виде, серый | руб. | 76162
88 | 53614 | TFR-336080-GMMM-R-BK | TLK | Ссылка | Напольный шкаф 19", 33U, стеклянная дверь, Ш600хВ1610хГ800мм, в разобранном виде, черный | руб. | 76162
89 | 53623 | TFR-336010-GMMM-R-GY | TLK | Ссылка | Напольный шкаф 19", 33U, стеклянная дверь, Ш600хВ1610хГ1000мм, в разобранном виде, серый | руб. | 79500
90 | 53624 | TFR-336010-GMMM-R-BK | TLK | Ссылка | Напольный шкаф 19", 33U, стеклянная дверь, Ш600хВ1610хГ1000мм, в разобранном виде, черный | руб. | 79500
TFR 42U Целые шкафы
91 | 53615 | TFR-426080-GMMM-R-GY | TLK | Ссылка | Напольный шкаф 19", 42U, стеклянная дверь, Ш600хВ2010хГ800мм, в разобранном виде, серый | руб. | 93504
92 | 53616 | TFR-426080-GMMM-R-BK | TLK | Ссылка | Напольный шкаф 19", 42U, стеклянная дверь, Ш600хВ2010хГ800мм, в разобранном виде, черный | руб. | 93504
93 | 53617 | TFR-426010-PMMM-R-GY | TLK | Ссылка | Напольный шкаф 19", 42U, перфорированная дверь, Ш600хВ2010хГ1000мм, в разобранном виде, серый | руб. | 90926
94 | 53618 | TFR-426010-PMMM-R-BK | TLK | Ссылка | Напольный шкаф 19", 42U, перфорированная дверь, Ш600хВ2010хГ1000мм, в разобранном виде, черный | руб. | 90926
95 | 53619 | TFR-428010-GMMM-R-GY | TLK | Ссылка | Напольный шкаф 19", 42U, стеклянная дверь, Ш800хВ2010хГ1000мм, в разобранном виде, серый | руб. | 103362
96 | 53620 | TFR-428010-GMMM-R-BK | TLK | Ссылка | Напольный шкаф 19", 42U, стеклянная дверь, Ш800хВ2010хГ1000мм, в разобранном виде, черный | руб. | 103362
TFR 47U Целые шкафы
97 | 53621 | TFR-478010-PMPM-R-GY | TLK | Ссылка | Напольный шкаф 19", 47U, перфорированные двери, Ш800хВ2232хГ1000мм, в разобранном виде, серый | руб. | 102789
98 | 53622 | TFR-478010-PMPM-R-BK | TLK | Ссылка | Напольный шкаф 19", 47U, перфорированные двери, Ш800хВ2232хГ1000мм, в разобранном виде, черный | руб. | 102789
Cерия CLASSIC III
TFA 24U Целые шкафы
99 | 37096 | TFA-246080-GMMM-BK | TLK | Ссылка | Напольный шкаф 19", 24U, стеклянная дверь, боковые цельнометаллические стенки и задняя дверь Ш600хВ1280хГ800мм, в разобранном виде, черный | руб. | 173993
100 | 37097 | TFA-246010-PMPM-BK | TLK | Ссылка | Напольный шкаф 19", 24U, перфорированная дверь, боковые цельнометаллические стенки и задняя дверь Ш600хВ1280хГ1000мм, в разобранном виде, черный | руб. | 202149
101 | 37098 | TFA-246010-GPPP-BK | TLK | Ссылка | Напольный шкаф 19", 24U, стеклянная передняя дверь, боковые перфорированные стенки и задняя дверь Ш600хВ1280хГ1000мм, в разобранном виде, черный | руб. | 225299
102 | 37099 | TFA-246010-PPPP-BK | TLK | Ссылка | Напольный шкаф 19", 24U, перфорированная передняя дверь, боковые перфорированные стенки и задняя дверь Ш600хВ1280хГ1000мм, в разобранном виде, черный | руб. | 227314
103 | 37100 | TFA-246080-GMMM-GY | TLK | Ссылка | Напольный шкаф 19", 24U, стеклянная дверь, боковые цельнометаллические стенки и задняя дверь Ш600хВ1280хГ800мм, в разобранном виде, серый | руб. | 173993
104 | 37101 | TFA-246080-MMMM-GY | TLK | Ссылка | Напольный шкаф 19", 24U, металлические двери и боковые стенки Ш600хВ1280хГ800мм, в разобранном виде, серый | руб. | 162969
TFA 33U Целые шкафы
105 | 37102 | TFA-336080-GMMM-BK | TLK | Ссылка | Напольный шкаф 19", 33U, стеклянная дверь, боковые цельнометаллические стенки и задняя дверь Ш600хВ1660хГ800мм, в разобранном виде, черный | руб. | 198827
106 | 37103 | TFA-336010-GMMM-BK | TLK | Ссылка | Напольный шкаф 19", 33U, стеклянная дверь, боковые цельнометаллические стенки и задняя дверь Ш600хВ1660хГ1000мм, в разобранном виде, черный | руб. | 218362
107 | 37104 | TFA-336010-GPPP-BK | TLK | Ссылка | Напольный шкаф 19", 33U, стеклянная дверь, боковые перфорированные металические стенки и задняя дверь Ш600хВ1660хГ1000мм, в разобранном виде, черный | руб. | 268234
108 | 37105 | TFA-336010-PMPM-BK | TLK | Ссылка | Напольный шкаф 19", 33U, перфорированная передняя и задняя дверь, боковые металические Ш600хВ1660хГ1000мм, в разобранном виде, черный | руб. | 242192
109 | 37106 | TFA-336010-PPPP-BK | TLK | Ссылка | Напольный шкаф 19", 33U, перфорированная передняя, задняя дверь и боковые стенки Ш600хВ1660хГ1000мм, в разобранном виде, черный | руб. | 273793
110 | 37107 | TFA-336010-GMMM-GY | TLK | Ссылка | Напольный шкаф 19", 33U, стеклянная дверь, боковые цельнометаллические стенки и задняя дверь Ш600хВ1660хГ1000мм, в разобранном виде, серый | руб. | 218362
111 | 37108 | TFA-336010-MMMM-GY | TLK | Ссылка | Напольный шкаф 19", 33U, металлическая двери и боковые стенки Ш600хВ1660хГ1000мм, в разобранном виде, серый | руб. | 205653
112 | 37109 | TFA-338010-GMMM-GY | TLK | Ссылка | Напольный шкаф 19", 33U, стеклянная дверь, боковые цельнометаллические стенки и задняя дверь Ш800хВ1660хГ1000мм, в разобранном виде, серый | руб. | 243074
113 | 37110 | TFA-338010-PMPM-BK | TLK | Ссылка | Напольный шкаф 19", 33U, одностворчатые перфорированные двери, одностворчатые цельнометаллические боковые стенки Ш800хВ1660хГ1000мм, в разобранном виде, черный | руб. | 272237
TFA 42U Целые шкафы
114 | 37111 | TFA-426010-GMMM-GY | TLK | Ссылка | Напольный шкаф 19", 42U, стеклянная дверь, Ш600хВ2060хГ1000мм, в разобранном виде, серый | руб. | 247339
115 | 37112 | TFA-426010-GMMM-BK | TLK | Ссылка | Напольный шкаф 19", 42U, стеклянная дверь, Ш600хВ2060хГ1000мм, в разобранном виде, черный | руб. | 247339
116 | 37113 | TFA-426010-MMMM-GY | TLK | Ссылка | Напольный шкаф 19", 42U, металлическая дверь, Ш600хВ2060хГ1000мм, в разобранном виде, серый | руб. | 231604
117 | 37114 | TFA-426010-MMMM-BK | TLK | Ссылка | Напольный шкаф 19", 42U, металлические двери и стенки, Ш600хВ2060хГ1000мм, в разобранном виде, черный | руб. | 231604
118 | 37115 | TFA-426010-PPPP-BK | TLK | Ссылка | Напольный шкаф 19", 42U, перфорированные стенки и двери, Ш600хВ2060хГ1000мм, в разобранном виде, черный | руб. | 302206
119 | 37116 | TFA-426010-PPPP-GY | TLK | Ссылка | Напольный шкаф 19", 42U, перфорированные стенки и двери, Ш600хВ2060хГ1000мм, в разобранном виде, серый | руб. | 302206
Открытые монтажные стойки
Серия DOUBLE
120 | 40853 | TRK-245510-R-GY | TLK | Ссылка | Монтажная стойка двухрамная раздвижная 19", 24U, Ш550xВ1195xГ(600-1000) мм, шаг регулировки глубины 50 мм, в разобранном виде, цвет серый RAL 7035 | руб. | 13728
121 | 40768 | TRK-335510-R-GY | TLK | Ссылка | Монтажная стойка двухрамная раздвижная 19", 33U, Ш550xВ1595xГ(600-1000) мм, шаг регулировки глубины 50 мм, в разобранном виде, цвет серый RAL 7035 | руб. | 15646
122 | 40854 | TRK-425510-R-GY | TLK | Ссылка | Монтажная стойка двухрамная раздвижная 19", 42U, Ш550xВ1995xГ(600-1000) мм, шаг регулировки 50 мм, в разобранном виде, цвет серый RAL 7035 | руб. | 16383
123 | 40855 | TRK-425510-R-BK | TLK | Ссылка | Монтажная стойка двухрамная раздвижная 19", 42U, Ш550xВ1995xГ(600-1000) мм, шаг регулировки 50 мм, в разобранном виде, цвет черный RAL 9005 | руб. | 16383
124 | 40856 | TRK-475510-R-GY | TLK | Ссылка | Монтажная стойка двухрамная раздвижная 19", 47U, Ш550xВ2220xГ(600 -1000) мм, шаг регулировки глубины 50 мм, в разобранном виде, цвет серый RAL 7035 | руб. | 16729
Серия DOUBLE
125 | 31824 | TRD-476080-R-GY | TLK | Ссылка | Монтажная стойка двухрамная с разборной рамой 19", 47U, Ш600xВ2217xГ800мм, с крышей, в разобранном виде, серый | руб. | 44638
126 | 31825 | TRD-426080-R-GY | TLK | Ссылка | Монтажная стойка двухрамная с разборной рамой 19", 42U, Ш600xВ1995xГ800мм, с крышей, в разобранном виде, серый | руб. | 42981
127 | 31826 | TRD-336080-R-GY | TLK | Ссылка | Монтажная стойка двухрамная с разборной рамой 19", 33U, Ш600xВ1595xГ800мм, с крышей, в разобранном виде, серый | руб. | 40144
128 | 31827 | TRD-246080-R-GY | TLK | Ссылка | Монтажная стойка двухрамная с разборной рамой 19", 24U, Ш600xВ1195xГ800мм, с крышей, в разобранном виде, серый | руб. | 36828
129 | 31828 | TRD-476010-R-GY | TLK | Ссылка | Монтажная стойка двухрамная с разборной рамой 19", 47U, Ш600xВ2217xГ1000мм, с крышей, в разобранном виде, серый | руб. | 46474
130 | 31830 | TRD-246010-R-GY | TLK | Ссылка | Монтажная стойка двухрамная с разборной рамой 19", 24U, Ш600xВ1195xГ1000мм, с крышей, в разобранном виде, серый | руб. | 38569
131 | 31831 | TRD-246010-R-BK | TLK | Ссылка | Монтажная стойка двухрамная с разборной рамой 19", 24U, Ш600xВ1195xГ1000мм, с крышей, в разобранном виде, черный | руб. | 38569
132 | 31832 | TRD-426010-R-GY | TLK | Ссылка | Монтажная стойка двухрамная с разборной рамой 19", 42U, Ш600xВ1995xГ1000мм, с крышей, в разобранном виде, серый | руб. | 44854
133 | 31833 | TRD-336010-R-GY | TLK | Ссылка | Монтажная стойка двухрамная с разборной рамой 19", 33U, Ш600xВ1595xГ1000мм, с крышей, в разобранном виде, серый | руб. | 41978
134 | 31834 | TRD-246080-R-BK | TLK | Ссылка | Монтажная стойка двухрамная с разборной рамой 19", 24U, Ш600xВ1195xГ800мм, с крышей, в разобранном виде, черный | руб. | 36828
135 | 31835 | TRD-336080-R-BK | TLK | Ссылка | Монтажная стойка двухрамная с разборной рамой 19", 33U, Ш600xВ1595xГ800мм, с крышей, в разобранном виде, черный | руб. | 40144
136 | 31836 | TRD-426080-R-BK | TLK | Ссылка | Монтажная стойка двухрамная с разборной рамой 19", 42U, Ш600xВ1995xГ800мм, с крышей, в разобранном виде, черный | руб. | 42981
137 | 31837 | TRD-476080-R-BK | TLK | Ссылка | Монтажная стойка двухрамная с разборной рамой 19", 47U, Ш600xВ2217xГ800мм, с крышей, в разобранном виде, черный | руб. | 44638
138 | 31838 | TRD-336010-R-BK | TLK | Ссылка | Монтажная стойка двухрамная с разборной рамой 19", 33U, Ш600xВ1595xГ1000мм, с крышей, в разобранном виде, черный | руб. | 41978
139 | 31839 | TRD-476010-R-BK | TLK | Ссылка | Монтажная стойка двухрамная с разборной рамой 19", 47U, Ш600xВ2217xГ1000мм, с крышей, в разобранном виде, черный | руб. | 46474
140 | 31840 | TRD-426010-R-BK | TLK | Ссылка | Монтажная стойка двухрамная с разборной рамой 19", 42U, Ш600xВ1995xГ1000мм, с крышей, в разобранном виде, черный | руб. | 44854
Аксессуары к шкафам и стойкам
Кабельные органайзеры вертикальные
141 | 45122 | TLK-OV70-33U-GY | TLK | Ссылка | Органайзер кабельный вертикальный, 33U, для шкафов серий TFR-R, TFI-R и TFA, Ш97хГ110мм, металлический, с пластиковыми пальцами, с крепежом, цвет серый | руб. | 7080
142 | 45123 | TLK-OV70-33U-BK | TLK | Ссылка | Органайзер кабельный вертикальный, 33U, для шкафов серий TFR-R, TFI-R и TFA, Ш97хГ110мм, металлический, с пластиковыми пальцами, с крепежом, цвет черный | руб. | 7080
143 | 45124 | TLK-OV70-42U-GY | TLK | Ссылка | Органайзер кабельный вертикальный, 42U, для шкафов серий TFR-R, TFI-R и TFA, Ш97хГ110мм, металлический, с пластиковыми пальцами, с крепежом, цвет серый | руб. | 9012
144 | 50579 | TLK-OV70-42U-BK | TLK | Ссылка | Органайзер кабельный вертикальный, 42U, для шкафов серий TFR-R, TFI-R и TFA, Ш97хГ110мм, металлический, с пластиковыми пальцами, с крепежом, цвет черный | руб. | 9012
145 | 45125 | TLK-OV70-47U-GY | TLK | Ссылка | Органайзер кабельный вертикальный, 47U, для шкафов серий TFR-R, TFI-R и TFA, Ш97хГ110мм, металлический, с пластиковыми пальцами, с крепежом, цвет серый | руб. | 10078
146 | 50580 | TLK-OV70-47U-BK | TLK | Ссылка | Органайзер кабельный вертикальный, 47U, для шкафов серий TFR-R, TFI-R и TFA, Ш97хГ110мм, металлический, с пластиковыми пальцами, с крепежом, цвет черный | руб. | 10078
147 | 50581 | TLK-OV75-2-18U-I-GY | TLK | Ссылка | Органайзер кабельный вертикальный, 18U, для шкафов серий TFI-R, Ш75хВ731хГ20мм, металлический, с крепежом, цвет серый | руб. | 2429
148 | 50582 | TLK-OV75-2-18U-I-BK | TLK | Ссылка | Органайзер кабельный вертикальный, 18U, для шкафов серий TFI-R, Ш75хВ731хГ20мм, металлический, с крепежом, цвет черный | руб. | 2429
149 | 45126 | TLK-OV75-2-24U-I-GY | TLK | Ссылка | Органайзер кабельный вертикальный, 24U, для шкафов серий TFI-R, Ш75хВ998хГ20мм, металлический, с крепежом, цвет серый | руб. | 2678
150 | 45127 | TLK-OV75-2-24U-I-BK | TLK | Ссылка | Органайзер кабельный вертикальный, 24U, для шкафов серий TFI-R, Ш75хВ998хГ20мм, металлический, с крепежом, цвет черный | руб. | 2678
151 | 45128 | TLK-OV75-2-33U-I-GY | TLK | Ссылка | Органайзер кабельный вертикальный, 33U, для шкафов серий TFI-R, Ш75хВ1398хГ20мм, металлический, с крепежом, цвет серый | руб. | 3955
152 | 50583 | TLK-OV75-2-33U-I-BK | TLK | Ссылка | Органайзер кабельный вертикальный, 33U, для шкафов серий TFI-R, Ш75хВ1398хГ20мм, металлический, с крепежом, цвет черный | руб. | 3955
153 | 45129 | TLK-OV75-2-42U-I-GY | TLK | Ссылка | Органайзер кабельный вертикальный, 42U, для шкафов серий TFI-R, Ш75хВ1798хГ20мм, металлический, с крепежом, цвет серый | руб. | 3977
154 | 50584 | TLK-OV75-2-42U-I-BK | TLK | Ссылка | Органайзер кабельный вертикальный, 42U, для шкафов серий TFI-R, Ш75хВ1798хГ20мм, металлический, с крепежом, цвет черный | руб. | 3977
155 | 50585 | TLK-OV75-2-47U-I-GY | TLK | Ссылка | Органайзер кабельный вертикальный, 47U, для шкафов серий TFI-R, Ш75хВ2020хГ20мм, металлический, с крепежом, цвет серый | руб. | 4211
156 | 50586 | TLK-OV75-2-47U-I-BK | TLK | Ссылка | Органайзер кабельный вертикальный, 47U, для шкафов серий TFI-R, Ш75хВ2020хГ20мм, металлический, с крепежом, цвет черный | руб. | 4211
157 | 31680 | TLK-OV75-24U-I-GY | TLK | Ссылка | Органайзер кабельный вертикальный, 24U, для шкафов серий TFI, Ш75хВ1070хГ20мм, металлический, с крепежом, цвет серый | руб. | 1392
158 | 31681 | TLK-OV75-33U-I-GY | TLK | Ссылка | Органайзер кабельный вертикальный, 33U, для шкафов серий TFI, Ш75хВ1470хГ20мм, металлический, с крепежом, цвет серый | руб. | 1693
147 | 31682 | TLK-OV75-42U-I-GY | TLK | Ссылка | Органайзер кабельный вертикальный, 42U, для шкафов серий TFI, Ш75хВ1870хГ20мм, металлический, с крепежом, цвет серый | руб. | 2096
Полки
148 | 10447 | TLK-SHFR-200-BK | TLK | Ссылка | Полка 19" фронтальная 2U, глубиной 200мм, черная | руб. | 2286
149 | 14793 | TLK-SHFR-200-GY | TLK | Ссылка | Полка 19" фронтальная 2U, глубиной 200мм, серая | руб. | 2286
150 | 33499 | TLK-SHFR-300-BK | TLK | Ссылка | Полка фронтальная 19", 2U, глубиной 300мм, крепеж в комплекте, черная | руб. | 2536
151 | 33497 | TLK-SHFR-300-GY | TLK | Ссылка | Полка фронтальная 19", 2U, глубиной 300мм, крепеж в комплекте, серая | руб. | 2536
152 | 10566 | TLK-SHFR-400-BK | TLK | Ссылка | Полка 19" фронтальная 2U, глубиной 400мм, черная | руб. | 2827
153 | 14794 | TLK-SHFR-400-GY | TLK | Ссылка | Полка 19" фронтальная 2U, глубиной 400мм, серая | руб. | 2827
154 | 12034 | TLK-SHFR-600-BK | TLK | Ссылка | Полка 19" фронтальная 2U, глубиной 600мм, черная | руб. | 3694
155 | 14800 | TLK-SHFR-600-GY | TLK | Ссылка | Полка 19" фронтальная 2U, глубиной 600мм, серая | руб. | 3694
156 | 35736 | TLK-SHFS-2-300-GY | TLK | Ссылка | Полка стационарная TLK, Ш482хГ300мм, для шкафа глубиной 450мм, крепеж в комплекте, серая | руб. | 2591
157 | 40653 | TLK-SHFS-2-300-BK | TLK | Ссылка | Полка стационарная TLK, Ш482хГ300мм, для шкафа глубиной 450мм, крепеж в комплекте, черная | руб. | 2591
158 | 33862 | TLK-SHFS-2-400-GY | TLK | Ссылка | Полка стационарная TLK, Ш482хГ400мм, для шкафа глубиной 600мм, крепеж в комплекте, серая | руб. | 2783
159 | 38130 | TLK-SHFS-2-400-BK | TLK | Ссылка | Полка стационарная TLK, Ш482хГ400мм, для шкафа глубиной 600мм, крепеж в комплекте, черная | руб. | 2783
160 | 44567 | TLK-SHFS-2-550-BK | TLK | Ссылка | Полка стационарная TLK, Ш482хГ550мм, для шкафа глубиной 800мм, крепеж в комплекте, черная | руб. | 3150
161 | 35734 | TLK-SHFS-2-550-GY | TLK | Ссылка | Полка стационарная TLK, Ш482хГ550мм, для шкафа глубиной 800мм, крепеж в комплекте, серая | руб. | 3150
162 | 42323 | TLK-SHFS-2-650-BK | TLK | Ссылка | Полка стационарная TLK, Ш482хГ650мм, для шкафа глубиной 1000мм, крепеж в комплекте, черная | руб. | 3782
163 | 35735 | TLK-SHFS-2-650-GY | TLK | Ссылка | Полка стационарная TLK, Ш482хГ650мм, для шкафа глубиной 1000мм, крепеж в комплекте, серая | руб. | 3782
164 | 31389 | TLK-SHFC-660F-BK | TLK | Ссылка | Полка стационарная усиленная TLK, 19", Ш437хГ660мм, для шкафа и стойки глубиной 800мм, черная | руб. | 3782
165 | 18742 | TLK-SHFC-660F-GY | TLK | Ссылка | Полка стационарная усиленная 19", Ш437хГ660мм, для шкафа глубиной 800мм, серая | руб. | 3782
166 | 17970 | TLK-SHFC-860F-BK | TLK | Ссылка | Полка стационарная усиленная 19", Ш437хГ860мм, для шкафа глубиной 1000мм, черная | руб. | 4353
167 | 26403 | TLK-SHFC-860F-GY | TLK | Ссылка | Полка стационарная усиленная 19", Ш437хГ860мм, для шкафа глубиной 1000мм, серая | руб. | 4353
168 | 46077 | TLK-SHFC-1060F-GY | TLK | Ссылка | Полка стационарная усиленная, 19", Ш436хГ1060мм, для шкафа и стойки глубиной 1200мм, серая | руб. | 5589
169 | 46078 | TLK-SHFC-1060F-BK | TLK | Ссылка | Полка стационарная усиленная, 19", Ш436хГ1060мм, для шкафа и стойки глубиной 1200мм, черная | руб. | 5589
170 | 31390 | TLK-SHFC-400R-BK | TLK | Ссылка | Полка выдвижная 19", Ш418хГ400мм,для шкафа глубиной 600мм, черная | руб. | 6025
171 | 11786 | TLK-SHFC-400R-GY | TLK | Ссылка | Полка выдвижная 19", Ш418хГ400мм,для шкафа глубиной 600мм, серая | руб. | 6025
172 | 31391 | TLK-SHFC-600R-BK | TLK | Ссылка | Полка выдвижная 19", Ш418хГ600мм, для шкафа глубиной 800мм, черная | руб. | 7008
173 | 11787 | TLK-SHFC-600R-GY | TLK | Ссылка | Полка выдвижная 19", Ш418хГ600мм, для шкафа глубиной 800мм, серая | руб. | 7008
174 | 31392 | TLK-SHFC-800R-GY | TLK | Ссылка | Полка выдвижная 19", Ш418хГ800мм, для шкафа глубиной 1000мм, серая | руб. | 6849
175 | 21688 | TLK-SHFC-800R-BK | TLK | Ссылка | Полка выдвижная 19", Ш418хГ800мм, для шкафа глубиной 1000мм, черная | руб. | 6849
176 | 13530 | TLK-KB1-BK | TLK | Ссылка | Полка под клавиатуру выдвижная 19", 1U, Ш432хГ300мм, черная | руб. | 4619
177 | 13532 | TLK-KB1-GY | TLK | Ссылка | Полка под клавиатуру выдвижная 19", 1U, Ш432хГ300мм, серая | руб. | 4619
178 | 14801 | TLK-RCKBSB-BK | TLK | Ссылка | Полка под клавиатуру откидывающаяся, 19", 1U, Ш479хГ211мм, черная | руб. | 6210
179 | 30114 | TLK-RCKBSB-GY | TLK | Ссылка | Полка под клавиатуру откидывающаяся, 19", 1U, Ш479хГ211мм, серая | руб. | 6210
Вентиляторные блоки и полки, термостаты
180 | 12506 | TLK-TERM-BK | TLK | Ссылка | Панель с терморегулятором и датчиком, 19", 1U, Г90мм, без шнура питания, черная | руб. | 13502
181 | 25266 | TLK-TERM-GY | TLK | Ссылка | Панель с терморегулятором и датчиком, 19", 1U, Г90мм, без шнура питания, серая | руб. | 13502
182 | 25055 | TLK-FAN2-TERM-BK | TLK | Ссылка | Вентиляторный блок TLK для настенных шкафов серии TWC, 2 вентилятора с терморегулятором и датчиком, без шнура питания, черный | руб. | 22083
183 | 23904 | TLK-FAN2-TERM-GY | TLK | Ссылка | Вентиляторный блок TLK для настенных шкафов серии TWC и TWA, 2 вентилятора с терморегулятором и датчиком, без шнура питания, серый | руб. | 22083
184 | 46079 | TLK-FAN4-TERM-BK | TLK | Ссылка | Вентиляторный блок TLK, на 4 вентилятора с терморегулятором и датчиком для шкафов TFR, TFL, TFA, черный | руб. | 28773
185 | 40683 | TLK-FAN4-TERM-GY | TLK | Ссылка | Вентиляторный блокTLK, на 4 вентилятора с терморегулятором и датчиком для шкафов TFA, TFL, TFR, серый | руб. | 28773
186 | 14796 | TLK-FAN1-BK | TLK | Ссылка | Вентиляторный блок для настенных шкафов серии TWS, 1 вентилятор, со шнуром питания, черный | руб. | 5006
187 | 25430 | TLK-FAN2-BK | TLK | Ссылка | Вентиляторный блок TLK для настенных шкафов серии TWC, 2 вентилятора, без шнура питания, черный | руб. | 12900
188 | 10568 | TLK-FAN2-GY | TLK | Ссылка | Вентиляторный блок TLK для настенных шкафов серии TWC, TWA, 2 вентилятора, без шнура питания, серый | руб. | 12900
189 | 24702 | TLK-FAN4-BK | TLK | Ссылка | Вентиляторный блок TLK для напольных шкафов серий TFR, TFL, TFE, 4 вентилятора, без шнура питания, черный | руб. | 21497
190 | 12739 | TLK-FAN4-GY | TLK | Ссылка | Вентиляторный блок TLK для напольных шкафов серий TFR, TFL, 4 вентилятора, без шнура питания, серый | руб. | 21497
191 | 15820 | TLK-FAN6-BK | TLK | Ссылка | Вентиляторный блок для напольных шкафов, 6 вентиляторов, без шнура питания, черный | руб. | 30129
192 | 14802 | TLK-FAN6-GY | TLK | Ссылка | Вентиляторный блок для напольных шкафов, 6 вентиляторов, без шнура питания, серый | руб. | 30129
193 | 46080 | TLK-FAN4-F-BK | TLK | Ссылка | Вентиляторный блок для напольных шкафов серий TFR, TFL, TFA, 4 вентилятора, нижние решетки пластиковые с фильтром, без шнура питания, черный | руб. | 21858
194 | 46081 | TLK-FAN4-F-GY | TLK | Ссылка | Вентиляторный блок для напольных шкафов серий TFR, TFL, TFA, 4 вентилятора, нижние решетки пластиковые с фильтром, без шнура питания, серый | руб. | 21858
195 | 12507 | TLK-VP3-BK | TLK | Ссылка | Вентиляторная полка TLK, 19", 1U, 3 вентилятора, Г260мм, без шнура питания, черная | руб. | 17727
196 | 24822 | TLK-VP3-GY | TLK | Ссылка | Вентиляторная полка TLK, 19", 1U, 3 вентилятора, Г260мм, без шнура питания, серая | руб. | 17727
197 | 14803 | TLK-VP6-BK | TLK | Ссылка | Вентиляторная полка TLK, 19", 1U, 6 вентиляторов, Г520мм, без шнура питания, черная | руб. | 31741
198 | 25429 | TLK-VP6-GY | TLK | Ссылка | Вентиляторная полка TLK, 19", 1U, 6 вентиляторов, Г520мм, без шнура питания, серая | руб. | 31741
199 | 49145 | TLK-FAN2-TERM-I-BK | TLK | Ссылка | Вентиляторный блок TLK для шкафов серии TFI-R и TWI-R глубиной от 450 мм, 2 вентилятора с терморегулятором, без шнура питания, черный | руб. | 10151
200 | 40204 | TLK-FAN2-TERM-I-GY | TLK | Ссылка | Вентиляторный блок TLK для шкафов серии TFI-R и TWI-R глубиной от 450 мм, 2 вентилятора с терморегулятором, без шнура питания, серый | руб. | 10151
201 | 40211 | TLK-FAN4-TERM-I-GY | TLK | Ссылка | Вентиляторный блок TLK для шкафов серии TFI-R и TWI-R глубиной от 450 мм, 4 вентилятора с терморегулятором, без шнура питания, серый | руб. | 15748
202 | 40292 | TLK-FAN4-TERM-I-BK | TLK | Ссылка | Вентиляторный блок TLK для шкафов серии TFI-R и TWI-R глубиной от 450 мм, 4 вентилятора с терморегулятором, без шнура питания, черный | руб. | 15748
Заземление, розетки, освещение, кабель питания
203 | 15821 | TLK-RS07M-C25-BK | TLK | Ссылка | Блок электрических розеток 19", 7 гнезд, с автоматом 2P 25A, без шнура питания, металлический корпус | руб. | 2750
204 | 11444 | TLK-RS08MF1-BK | TLK | Ссылка | Блок электрических розеток 19", 8 гнезд, 15 А, с фильтром и предохранителем, без шнура питания, металлический корпус | руб. | 1863
205 | 22650 | TLK-RS08M1N-BK | TLK | Ссылка | Блок электрических розеток 19", 8 гнезд, 15 А, с фильтром, без выключателя и предохранителя, без шнура питания, железный корпус | руб. | 1725
206 | 43994 | TLK-RSC07-MD-04-BK | TLK | Ссылка | Блок электрических розеток TLK, 19", 7 гнезд "евророзетка", 16A, двухполюсный автомат 16А, шнур питания 2 метра, "евровилка", сечение 3*1,5 мм2, металлический корпус, защита от детей, макс. мощность 4000 Вт, 490*44.4*44.4 мм | руб. | 3900
207 | 41683 | TLK-RSC08-MTF-01-BK | TLK | Ссылка | Блок электрических розеток TLK, 19", 8 гнезд "евророзетка", макс. нагрузка 10 А, без шнура питания, вход С14 + предохранитель 10 А, перекидной выключатель, металлический корпус, макс. мощность 2500 Вт, 490*44.4*68 мм | руб. | 2900
206 | 43995 | TLK-RSC09-MF-01-BK | TLK | Ссылка | Блок электрических розеток TLK, 19", 9 гнезд "евророзетка", макс. нагрузка 10 А, без шнура питания, вход С14 + предохранитель 10 А, металлический корпус, макс. мощность 2500 Вт, 487,5*44.4*68 мм | руб. | 2205
207 | 33090 | TLK-RSC09-M-04-BK | TLK | Ссылка | Блок электрических розеток 19" на 8 гнезд с фильтром, 10А, c шнуром питания с разъемом IEC320 C14, пластиковый корпус | руб. | 3500
208 | 43996 | TLK-RSA12-MTF-01-BK | TLK | Ссылка | Блок электрических розеток TLK, 19", 12 гнезд C13, макс. нагрузка 10 А, без шнура питания, вход С14 + предохранитель 10 А, металлический корпус, макс. мощность 2500 Вт, 483*44.4*44.4 мм | руб. | 3500
208 | 18199 | TLK-PCC10-018 | TLK | Ссылка | Кабель питания, евровилка с заземлением, 10А, 1,8м | руб. | 378
209 | 18198 | TLK-PCC10-030 | TLK | Ссылка | Кабель питания, евровилка с заземлением, 10А, 3м | руб. | 538
210 | 22291 | TLK-PCC10-050 | TLK | Ссылка | Кабель питания, евровилка с заземлением, 10А, 5м | руб. | 810
211 | 11793 | TLK-PCC06-018 | TLK | Ссылка | Кабель питания, евровилка с заземлением, 6А, 1,8м | руб. | 330
212 | 27209 | TLK-PCC06-030 | TLK | Ссылка | Кабель питания, евровилка с заземлением, 6А, 3м | руб. | 461
213 | 25056 | TLK-PCC06-050 | TLK | Ссылка | Кабель питания, евровилка с заземлением, 6А, 5м | руб. | 678
214 | 29418 | TLK-PCM10-018 | TLK | Ссылка | Кабель питания, монитор-компьютер, 10А, 1,8м | руб. | 372
215 | 18200 | TLK-PCM10-030 | TLK | Ссылка | Кабель питания, монитор-компьютер, 10А, 3м | руб. | 534
216 | 11456 | TLK-PCM06-018 | TLK | Ссылка | Кабель питания, монитор-компьютер, 6А, 1,8м | руб. | 318
217 | 11447 | TLK-PCM06-030 | TLK | Ссылка | Кабель питания, монитор-компьютер, 6А, 3м | руб. | 447
218 | 25521 | TLK-LAMP01-BK | TLK | Ссылка | Блок освещения TLK, 19", 1U, Г35мм, черный | руб. | 3985
219 | 15822 | TLK-LAMP01-GY | TLK | Ссылка | Блок освещения TLK, 19", 1U, Г35мм, серый | руб. | 3985
220 | 25519 | TLK-LAMP-BK | TLK | Ссылка | Блок освещения TLK, 19", 1U, выдвижной, Г255мм, черный | руб. | 10552
221 | 20586 | TLK-LAMP-GY | TLK | Ссылка | Блок освещения TLK, 19", 1U, выдвижной, Г255мм, серый | руб. | 10552
222 | 13588 | TLK-ERH-CU | TLK | Ссылка | Шина заземления медная 19", горизонтальная | руб. | 2465
223 | 20587 | TLK-ERH-CU-42U | TLK | Ссылка | Шина заземления медная 42U, 6 клемм, вертикальная | руб. | 6449
224 | 41682 | TLK-EP25-3U-GY | TLK | Ссылка | Панель 19" с DIN-рейкой, 3U, 481х133х97мм, серая | руб. | 2584
225 | 41791 | TLK-EP25-3U-BK | TLK | Ссылка | Панель 19" с DIN-рейкой, 3U, 481х133х97мм, черная | руб. | 2584
Заглушки
226 | 12537 | TLK-BLNK-1-BK | TLK | Ссылка | Заглушка 19", 1U, черная | руб. | 430
227 | 15982 | TLK-BLNK-1-GY | TLK | Ссылка | Заглушка 19", 1U, серая | руб. | 430
228 | 12538 | TLK-BLNK-2-BK | TLK | Ссылка | Заглушка 19", 2U, черная | руб. | 661
229 | 15983 | TLK-BLNK-2-GY | TLK | Ссылка | Заглушка 19", 2U, серая | руб. | 661
230 | 16823 | TLK-BLNK-3-BK | TLK | Ссылка | Заглушка 19", 3U, черная | руб. | 864
231 | 25424 | TLK-BLNK-3-GY | TLK | Ссылка | Заглушка 19", 3U, серая | руб. | 864
232 | 25425 | TLK-BLNK-CAB-M-BK | TLK | Ссылка | Заглушка кабельного ввода, 300х76х1мм, черная | руб. | 256
233 | 15835 | TLK-BLNK-CAB-M-GY | TLK | Ссылка | Заглушка кабельного ввода, 300х76х1мм, серая | руб. | 256
234 | 25426 | TLK-BLNK-CAB-P-BK | TLK | Ссылка | Заглушка кабельного ввода, перфорированная, 300х76х1мм, черная | руб. | 312
235 | 13581 | TLK-BLNK-CAB-P-GY | TLK | Ссылка | Заглушка кабельного ввода, перфорированная, 300х76х1мм, серая | руб. | 312
236 | 25427 | TLK-BLNK-FAN-M-BK | TLK | Ссылка | Заглушка проема вентиляторного блока, 490х 380х1мм, черная | руб. | 1330
237 | 15834 | TLK-BLNK-FAN-M-GY | TLK | Ссылка | Заглушка проема вентиляторного блока, 490х 380х1мм, серая | руб. | 1330
238 | 25428 | TLK-BLNK-FAN-P-BK | TLK | Ссылка | Заглушка проема вентиляторного блока, перфорированная, 490х 380х1мм, черная | руб. | 1554
239 | 13582 | TLK-BLNK-FAN-P-GY | TLK | Ссылка | Заглушка проема вентиляторного блока, перфорированная, 490х 380х1мм, серая | руб. | 1554
240 | 40652 | TLK-BRSH-GY | TLK | Ссылка | Щеточный ввод для напольных шкафов серий TFA, TFE, TFL, TFR, TFI и настенных шкафа серий TWI, TWI-R, TWC-R, цвет серый RAL 7035 | руб. | 2750
241 | 15762 | TLK-BRSH-BK | TLK | Ссылка | Щеточный ввод для напольных шкафов серий TFA, TFE, TFL, TFR, TFI и настенных шкафа серий TWI, TWI-R, TWC-R, цвет черный RAL 9005 | руб. | 2750
Фурнитура
241 | 11789 | TLK-WT4 | TLK | Ссылка | Ножки для настенных шкафов TWC, уп-ка 4шт | руб. | 444
242 | 14136 | TLK-LT4-NT | TLK | Ссылка | Опоры регулируемые для напольных шкафов, стоек TRD, уп-ка 4шт | руб. | 835
243 | 14797 | TLK-CB4 | TLK | Ссылка | Ролики поворотные для напольных шкафов, стоек TRD, уп-ка 4шт | руб. | 2564
244 | 14804 | TLK-JC | TLK | Ссылка | Комплект для cоединения напольных шкафов, стоек, уп-ка 4шт | руб. | 768
245 | 13529 | TLK-FPFP-50 | TLK | Ссылка | Крепежный комплект винт, шайба, гайка для крепления оборудования, уп-ка 50шт | руб. | 1260
246 | 18113 | TLK-GN800 | TLK | Ссылка | Горизонтальные направляющие для поддержки оборудования, Г662мм, уп-ка 2шт | руб. | 3436
247 | 31393 | TLK-GN1000 | TLK | Ссылка | Горизонтальные направляющие для поддержки оборудования, Г767мм, уп-ка 2шт | руб. | 3696
248 | 31394 | TLK-VNS2-L-24U | TLK | Ссылка | Направляющие L-образные 24U для шкафа TFL, TFR, TFE, уп-ка 2шт. | руб. | 4614
249 | 31395 | TLK-VNS2-L-33U | TLK | Ссылка | Направляющие L-образные 33U для шкафа TFL, TFR, TFE, уп-ка 2шт. | руб. | 4916
250 | 17609 | TLK-VNS2-L-42U | TLK | Ссылка | Направляющие L-образные 42U для шкафа TFL, TFR, TFE, уп-ка 2шт. | руб. | 5180
251 | 43997 | TLK-VNI2-6U-2 | TLK | Ссылка | Дополнительные направляющие 6U с крепежом для шкафа TWI-R, упаковка 2шт. | руб. | 803
252 | 43998 | TLK-VNI2-9U-2 | TLK | Ссылка | Дополнительные направляющие 9U с крепежом для шкафа TWI-R, упаковка 2шт. | руб. | 989
253 | 43020 | TLK-VNI2-12U-2 | TLK | Ссылка | Дополнительные направляющие 12U с крепежом для шкафа TWI-R, упаковка 2шт. | руб. | 1187
254 | 43999 | TLK-VNI2-15U-2 | TLK | Ссылка | Дополнительные направляющие 15U с крепежом для шкафа TWI-R, упаковка 2шт. | руб. | 1510
255 | 21540 | TLK-BRACK-SIDE-2-BK | TLK | Ссылка | Комплект кронштейнов с крепежом для бокового крепления блоков розеток и шин заземления, черный | руб. | 499
256 | 20996 | TLK-SHFS-KR-BK | TLK | Ссылка | Комплект крепления к стационарным полкам серии SHFS, для направляющих 19“ с L-профилем или стоек TRD, черный | руб. | 1096
257 | 31070 | TLK-SHFS-KR-GY | TLK | Ссылка | Комплект крепления к стационарным полкам серии SHFS, для направляющих 19“ с L-профилем или стоек TRD, серый | руб. | 1096
Настенные антивандальные шкафы ISP, производства NETLAN
258 | 55957 | EC-WA-095440-W-M-GY | NETLAN | Ссылка | Настенный шкаф 19", 9U, металлическаяя дверь, Ш540хВ440хГ400мм, 1 пара монтажных направляющих, сварной, серый | руб. | 9732
259 | 55958 | EC-WA-095440-W-P-GY | NETLAN | Ссылка | Настенный шкаф 19", 9U, перфорированная дверь, Ш540хВ440хГ400мм, 1 пара монтажных направляющих, сварной, серый | руб. | 10143
260 | 55959 | EC-WA-095450-W-M-GY | NETLAN | Ссылка | Настенный шкаф 19", 9U, металлическаяя дверь, Ш540хВ440хГ500мм, 2 пары монтажных направляющих, сварной, серый | руб. | 11463
261 | 55960 | EC-WA-095450-W-P-GY | NETLAN | Ссылка | Настенный шкаф 19", 9U, перфорированная дверь, Ш540хВ440хГ500мм, 2 пары монтажных направляющих, сварной, серый | руб. | 11950
262 | 55961 | EC-WA-125440-W-M-GY | NETLAN | Ссылка | Настенный шкаф 19", 12U, металлическаяя дверь, Ш540хВ573хГ400мм, 1 пара монтажных направляющих, сварной, серый | руб. | 11330
263 | 55963 | EC-WA-125440-W-P-GY | NETLAN | Ссылка | Настенный шкаф 19", 12U, перфорированная дверь, Ш540хВ573хГ400мм, 1 пара монтажных направляющих, сварной, серый | руб. | 11809
264 | 55964 | EC-WA-125450-W-M-GY | NETLAN | Ссылка | Настенный шкаф 19", 12U, металлическаяя дверь, Ш540хВ573хГ500мм, 2 пары монтажных направляющих, сварной, серый | руб. | 12825
265 | 55965 | EC-WA-125450-W-P-GY | NETLAN | Ссылка | Настенный шкаф 19", 12U, перфорированная дверь, Ш540хВ573хГ500мм, 2 пары монтажных направляющих, сварной, серый | руб. | 13369
Настенные антивандальные шкафы ISP, производства NETLAN
266 | 26237 | EC-WP-075240-GY | NETLAN | Ссылка | Настенный антивандальный шкаф пенального типа, 7U, Ш520хВ320хГ400мм, OEM, серый | руб. | 6534
267 | 26238 | EC-WS-075240-GY | NETLAN | Ссылка | Настенный антивандальный шкаф пенального типа с дверью на петлях, 7U, Ш520хВ320хГ400мм, цвет серый | руб. | 7803
268 | 26240 | EC-WS-096045-GY | NETLAN | Ссылка | Настенный антивандальный шкаф, 9U, Ш600хВ470хГ450мм, серый | руб. | 9176
269 | 26241 | EC-WS-126045-GY | NETLAN | Ссылка | Настенный антивандальный шкаф, 12U, Ш600хВ605хГ450мм, серый | руб. | 10407
270 | 23742 | EC-WS-126060-GY | NETLAN | Ссылка | Настенный антивандальный шкаф сейфового типа, 12U, Ш600хВ600хГ600мм, серый | руб. | 12502
Напольные шкафы, производства NETLAN
271 | 48004 | EC-FZ-186060-MMM-GY | NETLAN | Ссылка | Напольный шкаф 19", 18U, металлическая дверь, цельнометаллические стенки, Ш600хВ974хГ600мм, в разобранном виде, серый | руб. | 27342
272 | 48005 | EC-FZ-186060-GMM-GY | NETLAN | Ссылка | Напольный шкаф 19", 18U, стеклянная дверь, цельнометаллические стенки, Ш600хВ974хГ600мм, в разобранном виде, серый | руб. | 28257
273 | 48006 | EC-FZ-186080-MMM-GY | NETLAN | Ссылка | Напольный шкаф 19", 18U, металлическая дверь, цельнометаллические стенки, Ш600хВ974хГ800мм, в разобранном виде, серый | руб. | 29261
274 | 48007 | EC-FZ-186080-GMM-GY | NETLAN | Ссылка | Напольный шкаф 19", 18U, стеклянная дверь, цельнометаллические стенки, Ш600хВ974хГ800мм, в разобранном виде, серый | руб. | 30172
275 | 48008 | EC-FZ-246060-MMM-GY | NETLAN | Ссылка | Напольный шкаф 19", 24U, металлическая дверь, цельнометаллические стенки, Ш600хВ1242хГ600мм, в разобранном виде, серый | руб. | 31466
276 | 48009 | EC-FZ-246060-GMM-GY | NETLAN | Ссылка | Напольный шкаф 19", 24U, стеклянная дверь, цельнометаллические стенки, Ш600хВ1242хГ600мм, в разобранном виде, серый | руб. | 31948
277 | 48010 | EC-FZ-246080-MMM-GY | NETLAN | Ссылка | Напольный шкаф 19", 24U, металлическая дверь, цельнометаллические стенки, Ш600хВ1242хГ800мм, в разобранном виде, серый | руб. | 31684
278 | 48011 | EC-FZ-246080-GMM-GY | NETLAN | Ссылка | Напольный шкаф 19", 24U, стеклянная дверь, цельнометаллические стенки, Ш600хВ1242хГ800мм, в разобранном виде, серый | руб. | 33541
279 | 50486 | EC-FZ-336060-MMM-GY | NETLAN | Ссылка | Напольный шкаф 19", 33U, металлическая дверь, цельнометаллические стенки, Ш600хВ1641хГ600мм, в разобранном виде, серый | руб. | 35228
280 | 50487 | EC-FZ-336060-GMM-GY | NETLAN | Ссылка | Напольный шкаф 19", 33U, стеклянная дверь, цельнометаллические стенки, Ш600хВ1641хГ600мм, в разобранном виде, серый | руб. | 37841
281 | 48012 | EC-FZ-336080-MMM-GY | NETLAN | Ссылка | Напольный шкаф 19", 33U, металлическая дверь, цельнометаллические стенки, Ш600хВ1641хГ800мм, в разобранном виде, серый | руб. | 36666
282 | 48013 | EC-FZ-336080-GMM-GY | NETLAN | Ссылка | Напольный шкаф 19", 33U, стеклянная дверь, цельнометаллические стенки, Ш600хВ1641хГ800мм, в разобранном виде, серый | руб. | 39274
283 | 48014 | EC-FZ-426080-MMM-GY | NETLAN | Ссылка | Напольный шкаф 19", 42U, металлическая дверь, цельнометаллические стенки, Ш600хВ2042хГ800мм, в разобранном виде, серый | руб. | 44432
284 | 48015 | EC-FZ-426080-GMM-GY | NETLAN | Ссылка | Напольный шкаф 19", 42U, стеклянная дверь, цельнометаллические стенки, Ш600хВ2042хГ800мм, в разобранном виде, серый | руб. | 46121
Настенные телекоммуникационные шкафы
285 | 47061 | SKAT TB-6W645FF-G | Бастион | Ссылка | Шкаф настенный телекоммуникационный 6U 600х450х370мм, дверь металлическая | руб. | 13360
286 | 47062 | SKAT TB-6W645GF-G | Бастион | Ссылка | Шкаф настенный телекоммуникационный 6U 600х450х370мм, дверь стеклянная | руб. | 13080
287 | 47063 | SKAT TB-6W660FF-G | Бастион | Ссылка | Шкаф настенный телекоммуникационный 6U 600х600х370мм, дверь металлическая | руб. | 13490
288 | 47064 | SKAT TB-6W660GF-G | Бастион | Ссылка | Шкаф настенный телекоммуникационный 6U 600х600х370мм, дверь стеклянная | руб. | 14170
289 | 47065 | SKAT TB-9W645FF-G | Бастион | Ссылка | Шкаф настенный телекоммуникационный 9U 600х450х500мм, дверь металлическая | руб. | 14110
290 | 47066 | SKAT TB-9W645GF-G | Бастион | Ссылка | Шкаф настенный телекоммуникационный 9U 600х450х500мм, дверь стеклянная | руб. | 14240
291 | 47067 | SKAT TB-9W660FF-G | Бастион | Ссылка | Шкаф настенный телекоммуникационный 9U 600х600х500мм, дверь металлическая | руб. | 15320
292 | 47068 | SKAT TB-9W660GF-G | Бастион | Ссылка | Шкаф настенный телекоммуникационный 9U 600х600х500мм, дверь стеклянная | руб. | 16350
293 | 47069 | SKAT TB-12W645FF-G | Бастион | Ссылка | Шкаф настенный телекоммуникационный 12U 600х450х635мм, дверь металлическая | руб. | 16020
294 | 47070 | SKAT TB-12W645GF-G | Бастион | Ссылка | Шкаф настенный телекоммуникационный 12U 600х450х635мм, дверь стеклянная | руб. | 17460
295 | 47071 | SKAT TB-12W660FF-G | Бастион | Ссылка | Шкаф настенный телекоммуникационный 12U 600х600х635мм, дверь металлическая | руб. | 17320
296 | 47072 | SKAT TB-12W660GF-G | Бастион | Ссылка | Шкаф настенный телекоммуникационный 12U 600х600х635мм, дверь стеклянная | руб. | 18710
297 | 47073 | SKAT TB-15W645FF-G | Бастион | Ссылка | Шкаф настенный телекоммуникационный 15U 600х450х770мм, дверь металлическая | руб. | 17100
298 | 47074 | SKAT TB-15W645GF-G | Бастион | Ссылка | Шкаф настенный телекоммуникационный 15U 600х450х770мм, дверь стеклянная | руб. | 18860
299 | 47075 | SKAT TB-15W660FF-G | Бастион | Ссылка | Шкаф настенный телекоммуникационный 15U 600х600х770мм, дверь металлическая | руб. | 19230
300 | 47076 | SKAT TB-15W660GF-G | Бастион | Ссылка | Шкаф настенный телекоммуникационный 15U 600х600х770мм, дверь стеклянная | руб. | 20990
Напольные телекоммуникационные шкафы
301 | 47077 | SKAT TB-22R660GF-B | Бастион | Ссылка | Шкаф напольный универсальный серверный 22U 600х600мм, дверь стеклянная | руб. | 37840
302 | 47078 | SKAT TB-22R660PF-B | Бастион | Ссылка | Шкаф напольный универсальный серверный 22U 600х600мм, дверь перфорированная | руб. | 39730
303 | 47079 | SKAT TB-22R680GF-B | Бастион | Ссылка | Шкаф напольный универсальный серверный 22U 600х800мм, дверь стеклянная | руб. | 46490
304 | 47080 | SKAT TB-22R680PF-B | Бастион | Ссылка | Шкаф напольный универсальный серверный 22U 600х800мм, дверь перфорированная | руб. | 48820
305 | 47081 | SKAT TB-32R660GF-B | Бастион | Ссылка | Шкаф напольный универсальный серверный 32U 600х600мм, дверь стеклянная | руб. | 51100
306 | 47082 | SKAT TB-32R680GF-B | Бастион | Ссылка | Шкаф напольный универсальный серверный 32U 600х800мм, дверь стеклянная | руб. | 54890
307 | 47083 | SKAT TB-42R660GF-B | Бастион | Ссылка | Шкаф напольный универсальный серверный 42U 600х600мм, дверь стеклянная | руб. | 55110
308 | 47084 | SKAT TB-42R660PF-B | Бастион | Ссылка | Шкаф напольный универсальный серверный 42U 600х600мм дверь перфорированная | руб. | 57850
309 | 47085 | SKAT TB-42R680GF-B | Бастион | Ссылка | Шкаф напольный универсальный серверный 42U 600х800мм, дверь стеклянная | руб. | 61790
310 | 47086 | SKAT TB-42R680PF-B | Бастион | Ссылка | Шкаф напольный универсальный серверный 42U 600х800мм, дверь перфорированная | руб. | 64880
Аксессуары к шкафам и стойкам Бастион
311 | 48135 | SKAT TB Cable 30/4 | Бастион | Ссылка | Набор кабелей заземления (30см - 4 шт, набор: гайка, шайба - 8 шт) | руб. | 1380
312 | 48136 | SKAT TB Entry-B | Бастион | Ссылка | Щеточный ввод, черный | руб. | 880
313 | 48137 | SKAT TB Entry-G | Бастион | Ссылка | Щеточный ввод, серый | руб. | 880
314 | 48138 | SKAT TB Fan 2-G-TOP | Бастион | Ссылка | Вентиляторный модуль на 2 элемента потолочный, серый | руб. | 3780
315 | 48139 | SKAT TB Fan 2/600-B-TOP | Бастион | Ссылка | Вентиляторный модуль на 2 элемента потолочный для напольных шкафов с глубин | руб. | 4350
316 | 48140 | SKAT TB Fan 4/800-B-TOP | Бастион | Ссылка | Вентиляторный модуль на 4 элемента потолочный для напольных шкафов с глубин | руб. | 7600
317 | 48141 | SKAT TB Ground | Бастион | Ссылка | 19" шина медная для заземления | руб. | 3210
318 | 48142 | SKAT TB Light 150-G | Бастион | Ссылка | Панель освещения 19", кабель 1,5м, серая | руб. | 3810
319 | 48075 | SKAT TB Mounting kit 16 | Бастион | Ссылка | Комплект крепежа винт+шайба+гайка M6x16 | руб. | 40
320 | 48143 | SKAT TB Org DIN-B | Бастион | Ссылка | Органайзер для автоматических выключателей c DIN рейкой, черный | руб. | 3060
321 | 48144 | SKAT TB Org R-B | Бастион | Ссылка | Кабельный органайзер кольцо 90х60 мм, черный | руб. | 160
322 | 48145 | SKAT TB Org R-G | Бастион | Ссылка | Кабельный органайзер кольцо 90х60 мм, серый | руб. | 160
323 | 48146 | SKAT TB Org R5/45-B | Бастион | Ссылка | Кабельный органайзер 19", 5 колец 45 мм, черный | руб. | 860
324 | 48147 | SKAT TB Org R5/45-G | Бастион | Ссылка | Кабельный органайзер 19", 5 колец 45 мм, серый | руб. | 810
325 | 48148 | SKAT TB Panel 1U-B | Бастион | Ссылка | Панель заглушка 19" 1U, черная | руб. | 290
326 | 48149 | SKAT TB Panel 1U-G | Бастион | Ссылка | Панель заглушка 19" 1U, серая | руб. | 290
327 | 48150 | SKAT TB Panel 2U-B | Бастион | Ссылка | Панель заглушка 19" 2U, черная | руб. | 470
328 | 48151 | SKAT TB Panel 2U-G | Бастион | Ссылка | Панель заглушка 19" 2U, серая | руб. | 470
329 | 48152 | SKAT TB Rails H600-B | Бастион | Ссылка | Усиленные направляющие 19" для шкафов 600 мм, черные | руб. | 1010
330 | 48153 | SKAT TB Rails H800-B | Бастион | Ссылка | Усиленные направляющие 19" для шкафов 800 мм, черные | руб. | 1510
331 | 48070 | SKAT TB Shelf 600-B | Бастион | Ссылка | Стационарная полка 19" для шкафа 600мм, черная | руб. | 1720
332 | 48071 | SKAT TB Shelf 800-B | Бастион | Ссылка | Стационарная полка 19" для шкафа 800мм, черная | руб. | 2600
333 | 48072 | SKAT TB Shelf D450-G | Бастион | Ссылка | Стационарная полка 19" глубиной 450мм, серая | руб. | 1500
334 | 48073 | SKAT TB Shelf D600-G | Бастион | Ссылка | Стационарная полка 19" глубиной 600мм, серая | руб. | 2250
335 | 48154 | SKAT TB Shelf F350-B | Бастион | Ссылка | Полка переднего крепления 19'' 350 мм, черная | руб. | 1830
336 | 48155 | SKAT TB Shelf F350-G | Бастион | Ссылка | Полка переднего крепления 19'' 350 мм, серая | руб. | 1830
337 | 48156 | SKAT TB Shelf H600-B | Бастион | Ссылка | Усиленная стационарная полка 19" для шкафа 600мм, черная | руб. | 2620
338 | 48157 | SKAT TB Shelf H800-B | Бастион | Ссылка | Усиленная стационарная полка 19" для шкафа 800мм, черная | руб. | 3170
339 | 48158 | SKAT TB Shelf P450-B | Бастион | Ссылка | Выдвижная полка 19" для шкафов 450 мм, черная | руб. | 2170
340 | 48159 | SKAT TB Shelf P600-B | Бастион | Ссылка | Выдвижная полка 19" для шкафов 600 мм, черная | руб. | 2740
341 | 48160 | SKAT TB Shelf P800-B | Бастион | Ссылка | Выдвижная полка 19" для шкафов 800 мм, черная | руб. | 4040
342 | 48161 | SKAT TB TS | Бастион | Ссылка | Термостат для телекомуникационных шкафов | руб. | 2440
343 | 48074 | SKAT TB Wheel | Бастион | Ссылка | Роликовая опора | руб. | 1070
344 | 48162 | SKAT TB Wheel L | Бастион | Ссылка | Роликовая опора с тормозом | руб. | 1220
Шкафы и аксессуары производства ITK
Шкафы монтажные настенные 19"
Шкафы LINEA W 600х450мм
345 | 39743 | LWR3-06U64-GF | ITK | Ссылка | ITK Шкаф LINEA W 6U 600x450 мм дверь стекло, RAL7035, Серый | руб. | 21946
346 | 52168 | LWR3-06U64-MF | ITK | Ссылка | ITK Шкаф LINEA W 6U 600x450 мм дверь металл, RAL7035, Серый | руб. | 22546
347 | 39744 | LWR3-09U64-GF | ITK | Ссылка | ITK Шкаф LINEA W 9U 600x450 мм дверь стекло, RAL7035, Серый | руб. | 24365
348 | 52169 | LWR3-09U64-MF | ITK | Ссылка | ITK Шкаф LINEA W 9U 600x450 мм дверь металл, RAL7035, Серый | руб. | 25068
349 | 39745 | LWR3-12U64-GF | ITK | Ссылка | ITK Шкаф LINEA W 12U 600x450 мм дверь стекло, RAL7035, Серый | руб. | 27908
350 | 52170 | LWR3-12U64-MF | ITK | Ссылка | ITK Шкаф LINEA W 12U 600x450 мм дверь металл, RAL7035, Серый | руб. | 26531
351 | 39746 | LWR3-15U64-GF | ITK | Ссылка | ITK Шкаф LINEA W 15U 600x450 мм дверь стекло, RAL7035, Серый | руб. | 28937
352 | 39747 | LWR3-18U64-GF | ITK | Ссылка | ITK Шкаф LINEA W 18U 600x450 мм дверь стекло, RAL7035, Серый | руб. | 34177
353 | 52171 | LWR3-18U64-MF | ITK | Ссылка | ITK Шкаф LINEA W 18U 600x450 мм дверь металл, RAL7035, Серый | руб. | 33032
354 | 52172 | LWR5-06U64-GF | ITK | Ссылка | ITK Шкаф LINEA W 6U 600x450 мм дверь стекло, RAL9005, Черный | руб. | 23587
355 | 52173 | LWR5-06U64-MF | ITK | Ссылка | ITK Шкаф LINEA W 6U 600x450 мм дверь металл, RAL9005, Черный | руб. | 21607
356 | 52174 | LWR5-09U64-GF | ITK | Ссылка | ITK Шкаф LINEA W 9U 600x450 мм дверь стекло, RAL9005, Черный | руб. | 24365
357 | 52175 | LWR5-12U64-GF | ITK | Ссылка | ITK Шкаф LINEA W 12U 600x450 мм дверь стекло, RAL9005, Черный | руб. | 28274
358 | 52176 | LWR5-12U64-MF | ITK | Ссылка | ITK Шкаф LINEA W 12U 600x450 мм дверь металл, RAL9005, Черный | руб. | 25425
359 | 52177 | LWR5-15U64-GF | ITK | Ссылка | ITK Шкаф LINEA W 15U 600x450 мм дверь стекло, RAL9005, Черный | руб. | 30384
Шкафы LINEA W 600х600мм
360 | 39748 | LWR3-06U66-GF | ITK | Ссылка | ITK Шкаф LINEA W 6U 600x600 мм дверь стекло, RAL7035, Серый | руб. | 28606
361 | 52178 | LWR3-06U66-MF | ITK | Ссылка | ITK Шкаф LINEA W 6U 600x600 мм дверь металл, RAL7035, Серый | руб. | 24895
362 | 39749 | LWR3-09U66-GF | ITK | Ссылка | ITK Шкаф LINEA W 9U 600x600 мм дверь стекло, RAL7035, Серый | руб. | 25795
363 | 52179 | LWR3-09U66-MF | ITK | Ссылка | ITK Шкаф LINEA W 9U 600x600 мм дверь металл, RAL7035, Серый | руб. | 25038
364 | 52180 | LWR3-09U66-PF | ITK | Ссылка | ITK Шкаф LINEA W 9U 600x600 мм дверь перфорированная, RAL7035, Серый | руб. | 24304
365 | 39750 | LWR3-12U66-GF | ITK | Ссылка | ITK Шкаф LINEA W 12U 600x600 мм дверь стекло, RAL7035, Серый | руб. | 31968
366 | 52181 | LWR3-12U66-MF | ITK | Ссылка | ITK Шкаф LINEA W 12U 600x600 мм дверь металл, RAL7035, Серый | руб. | 30275
367 | 52182 | LWR3-12U66-PF | ITK | Ссылка | ITK Шкаф LINEA W 12U 600x600 мм дверь перфорированная, RAL7035, Серый | руб. | 30724
368 | 39751 | LWR3-15U66-GF | ITK | Ссылка | ITK Шкаф LINEA W 15U 600x600 мм дверь стекло, RAL7035, Серый | руб. | 34407
369 | 52183 | LWR3-15U66-MF | ITK | Ссылка | ITK Шкаф LINEA W 15U 600x600 мм дверь металл, RAL7035, Серый | руб. | 35339
370 | 52184 | LWR3-15U66-PF | ITK | Ссылка | ITK Шкаф LINEA W 15U 600x600 мм дверь перфорированная, RAL7035, Серый | руб. | 35171
371 | 39752 | LWR3-18U66-GF | ITK | Ссылка | ITK Шкаф LINEA W 18U 600x600 мм дверь стекло, RAL7035, Серый | руб. | 35691
372 | 52185 | LWR3-18U66-MF | ITK | Ссылка | ITK Шкаф LINEA W 18U 600x600 мм дверь металл, RAL7035, Серый | руб. | 34955
373 | 52186 | LWR3-18U66-PF | ITK | Ссылка | ITK Шкаф LINEA W 18U 600x600 мм дверь перфорированная, RAL7035, Серый | руб. | 35008
374 | 52187 | LWR5-06U66-GF | ITK | Ссылка | ITK Шкаф LINEA W 6U 600x600 мм дверь стекло, RAL9005, Черный | руб. | 27244
375 | 52188 | LWR5-09U66-GF | ITK | Ссылка | ITK Шкаф LINEA W 9U 600x600 мм дверь стекло, RAL9005, Черный | руб. | 25795
376 | 52189 | LWR5-09U66-MF | ITK | Ссылка | ITK Шкаф LINEA W 9U 600x600 мм дверь металл, RAL9005, Черный | руб. | 25514
377 | 52190 | LWR5-12U66-GF | ITK | Ссылка | ITK Шкаф LINEA W 12U 600x600 мм дверь стекло, RAL9005, Черный | руб. | 31968
378 | 52191 | LWR5-12U66-MF | ITK | Ссылка | ITK Шкаф LINEA W 12U 600x600 мм дверь металл, RAL9005, Черный | руб. | 30218
379 | 52192 | LWR5-12U66-PF | ITK | Ссылка | ITK Шкаф LINEA W 12U 600x600 мм дверь перфорированная, RAL9005, Черный | руб. | 30175
380 | 52193 | LWR5-15U66-GF | ITK | Ссылка | ITK Шкаф LINEA W 15U 600x600 мм дверь стекло, RAL9005, Черный | руб. | 34622
381 | 52194 | LWR5-15U66-MF | ITK | Ссылка | ITK Шкаф LINEA W 15U 600x600 мм дверь металл, RAL9005, Черный | руб. | 33802
382 | 52195 | LWR5-15U66-PF | ITK | Ссылка | ITK Шкаф LINEA W 15U 600x600 мм дверь перфорированная, RAL9005, Черный | руб. | 34327
383 | 52196 | LWR5-18U66-GF | ITK | Ссылка | ITK Шкаф LINEA W 18U 600x600 мм дверь стекло, RAL9005, Черный | руб. | 38763
Шкафы LINEA WE 600х450мм
384 | 52197 | LWE3-06U64-GF | ITK | Ссылка | ITK Шкаф LINEA WE 6U 600x450мм дверь стекло серый, для оборудования общей массой не более 50 кг. | руб. | 13279
385 | 52198 | LWE3-06U64-MF | ITK | Ссылка | ITK Шкаф LINEA WE 6U 600x450мм дверь металл серый, для оборудования общей массой не более 50 кг. | руб. | 13365
386 | 52199 | LWE3-09U64-GF | ITK | Ссылка | ITK Шкаф LINEA WE 9U 600x450мм дверь стекло серый | руб. | 14381
387 | 52200 | LWE3-12U64-GF | ITK | Ссылка | ITK Шкаф LINEA WE 12U 600x450мм дверь стекло серый, для оборудования общей массой не более 50 кг. | руб. | 18156
388 | 52201 | LWE3-15U64-GF | ITK | Ссылка | ITK Шкаф LINEA WE 15U 600x450мм дверь стекло серый, для оборудования общей массой не более 50 кг. | руб. | 17612
389 | 52202 | LWE5-12U64-GF | ITK | Ссылка | ITK Шкаф LINEA WE 12U 600x450мм дверь стекло черный, для оборудования общей массой не более 50 кг. | руб. | 18156
390 | 52203 | LWE5-15U64-GF | ITK | Ссылка | ITK Шкаф LINEA WE 15U 600x450мм дверь стекло черный, для оборудования общей массой не более 50 кг. | руб. | 16847
Шкафы LINEA WE 600х600мм
391 | 52204 | LWE3-06U66-GF | ITK | Ссылка | ITK Шкаф LINEA WE 6U 600x600мм дверь стекло серый, для оборудования общей массой не более 50 кг. | руб. | 16145
392 | 52205 | LWE3-09U66-GF | ITK | Ссылка | ITK Шкаф LINEA WE 9U 600x600мм дверь стекло серый, для оборудования общей массой не более 50 кг. | руб. | 15972
393 | 52206 | LWE3-12U66-GF | ITK | Ссылка | ITK Шкаф LINEA WE 12U 600x600мм дверь стекло серый, для оборудования общей массой не более 50 кг. | руб. | 20083
394 | 52207 | LWE3-12U66-MF | ITK | Ссылка | ITK Шкаф LINEA WE 12U 600x600мм дверь металл серый, для оборудования общей массой не более 50 кг. | руб. | 19420
395 | 52208 | LWE3-15U66-GF | ITK | Ссылка | ITK Шкаф LINEA WE 15U 600x600мм дверь стекло серый, для оборудования общей массой не более 50 кг. | руб. | 20644
396 | 52209 | LWE5-09U66-GF | ITK | Ссылка | ITK Шкаф LINEA WE 9U 600x600мм дверь стекло черный, для оборудования общей массой не более 50 кг. | руб. | 18253
397 | 52210 | LWE5-12U66-GF | ITK | Ссылка | ITK Шкаф LINEA WE 12U 600x600мм дверь стекло черный, для оборудования общей массой не более 50 кг. | руб. | 19246
398 | 52211 | LWE5-15U66-GF | ITK | Ссылка | ITK Шкаф LINEA WE 15U 600x600мм дверь стекло черный, для оборудования общей массой не более 50 кг. | руб. | 19784
Шкафы монтажные напольные 19"
399 | 39753 | LN05-18U66-G | ITK | Ссылка | Шкаф сетевой напольный 19" LINEA N 18U 600х600 мм стеклянная передняя дверь черный | руб. | 56475
400 | 39754 | LN05-24U66-G | ITK | Ссылка | Шкаф сетевой напольный 19" LINEA N 24U 600х600 мм стеклянная передняя дверь черный | руб. | 58755
401 | 54491 | LE05-42U66-GM | ITK | Ссылка | Шкаф сетевой напольный LINEA E 42U 600х600мм стекл. пер. дв. задн. метал. чер. | руб. | 72953
402 | 39755 | LN35-18U66-G | ITK | Ссылка | Шкаф сетевой напольный 19" LINEA N 18U 600х600 мм стеклянная передняя дверь серый | руб. | 56475
403 | 54485 | LN35-18U68-GM | ITK | Ссылка | Шкаф сетевой напольный 19" LINEA N 18U 600х600 мм стеклянная передняя дверь, задняя металл. серый | руб. | 64135
404 | 39756 | LN35-24U66-G | ITK | Ссылка | Шкаф сетевой напольный 19" LINEA N 24U 600х600 мм стеклянная передняя дверь серый | руб. | 58755
405 | 39757 | LN35-33U66-G | ITK | Ссылка | Шкаф сетевой напольный 19" LINEA N 33U 600х600 мм стеклянная передняя дверь серый | руб. | 79878
406 | 39758 | LN35-33U66-GM | ITK | Ссылка | Шкаф сетевой напольный 19" LINEA N 33U 600х600 мм стеклянная передняя дверь, задняя металлическая серый | руб. | 81403
407 | 39759 | LN35-42U66-G | ITK | Ссылка | Шкаф сетевой напольный 19" LINEA N 42U 600х600 мм стеклянная передняя дверь серый | руб. | 87762
408 | 39760 | LN35-42U66-GM | ITK | Ссылка | Шкаф сетевой напольный 19" LINEA N 42U 600х600 мм стеклянная передняя дверь, задняя металлическая серый | руб. | 90867
Комплектующие и аксессуары для шкафов и стоек
409 | 52146 | FS35-400MP-R | ITK | Ссылка | ITK Полка стационарная усиленная L=400мм серая | руб. | 4255
410 | 52147 | FS35-400PI-R | ITK | Ссылка | ITK Полка стационарная L=400мм серая | руб. | 2878
411 | 52148 | FS35-600MP-R | ITK | Ссылка | ITK Полка стационарная усиленная L=600мм серая | руб. | 5014
412 | 52149 | FS35-600PI-R | ITK | Ссылка | ITK Полка стационарная L=600мм серая | руб. | 3486
413 | 52150 | FS05-400MP-R | ITK | Ссылка | ITK Полка стационарная усиленная L=400мм черная | руб. | 4255
414 | 52151 | FS05-400PI-R | ITK | Ссылка | ITK Полка стационарная L=400мм черная | руб. | 2799
415 | 52152 | FS05-600MP-R | ITK | Ссылка | ITK Полка стационарная усиленная L=600мм черная | руб. | 5068
416 | 52153 | FS05-600PI-R | ITK | Ссылка | ITK Полка стационарная L=600мм черная | руб. | 3486
417 | 52154 | RS05-280M-R | ITK | Ссылка | ITK Полка консольная L=280мм 1U черная | руб. | 1898
418 | 52155 | RS05-350P-R | ITK | Ссылка | ITK Полка консольная L=350мм 2U черная | руб. | 2321
419 | 52156 | RS05-550P-R | ITK | Ссылка | ITK Полка консольная L=550мм 2U черная | руб. | 3250
420 | 52157 | RS105-350P-R | ITK | Ссылка | ITK Полка консольная L=350мм 1U черная | руб. | 2206
421 | 52158 | RS135-350P-R | ITK | Ссылка | ITK Полка консольная L=350мм 1U серая | руб. | 2206
422 | 52159 | SS05-400PI-R | ITK | Ссылка | ITK Полка выдвижная L=400мм черная | руб. | 4811
423 | 52160 | SS05-600PI-R | ITK | Ссылка | ITK Полка выдвижная L=600мм черная | руб. | 6917
424 | 52161 | SS05-800PI-R | ITK | Ссылка | ITK Полка выдвижная L=800мм черная | руб. | 8687
425 | 52162 | SS35-400PI-R | ITK | Ссылка | ITK Полка выдвижная L=400мм серая | руб. | 4811
426 | 52164 | SS35-600PI-R | ITK | Ссылка | ITK Полка выдвижная L=600мм серая | руб. | 6917
427 | 52165 | SS35-800PI-R | ITK | Ссылка | ITK Полка выдвижная L=800мм серая | руб. | 8687
428 | 54486 | CO05-1M4RM | ITK | Ссылка | ITK Кабельный органайзер 19" 1U 4 кольца, черный | руб. | 1259
429 | 54487 | ER-12-325-M1 | ITK | Ссылка | ITK Шина заземл. 483х25x3мм медь ШМТ М1 12 точек подключ. М6 | руб. | 3006
430 | 54488 | ER12-6568 | ITK | Ссылка | ITK Комплект проводов заземления 50 cм - 6шт; 80 cм - 3шт | руб. | 1328
431 | 54489 | FM35-32M | ITK | Ссылка | ITK Панель вент. с выкл. и терм. 3 вент. без каб. пит. сер. | руб. | 9850
432 | 54492 | FM05-31M | ITK | Ссылка | ITK Панель вент. с выкл. 3 вент. без каб. пит. чер. | руб. | 9652
433 | 54493 | CO05-1M5RM | ITK | Ссылка | ITK Кабельный органайзер 19" 1U, 5 колец, черный | руб. | 1393
Блоки розеток PDU
434 | 52127 | PH12-3D3-P | ITK | Ссылка | ITK PDU 3 розетки нем. ст. LED 1U вх. С14 10" | руб. | 1789
435 | 52128 | PH12-6D1-P | ITK | Ссылка | ITK PDU 6 роз. нем.ст. с выкл 1U каб. 2м вилка нем.ст ПВХ чер | руб. | 2268
436 | 52129 | PH12-7D1 | ITK | Ссылка | ITK PDU 7 розеток нем. ст, с LED выкл,1U, шнур 2м вилка нем | руб. | 3480
437 | 52130 | PH12-7D1-P | ITK | Ссылка | ITK PDU 7 роз. нем.ст. с выкл 1U каб.2м вилка нем.ст ПВХ чер | руб. | 2433
438 | 52131 | PH12-7D3 | ITK | Ссылка | ITK PDU 7 розеток нем. ст, с LED выкл, 1U, без шнура, вх. С14 | руб. | 3597
439 | 52132 | PH12-8C131 | ITK | Ссылка | ITK PDU 8 розеток C13 с LED выкл,1U, шнур 2м вилка нем.ст | руб. | 3701
440 | 52133 | PH12-8C133 | ITK | Ссылка | ITK PDU 8 розеток C13, с LED выкл, 1U, вх. C14, без шнура | руб. | 3423
441 | 52134 | PH12-8D1 | ITK | Ссылка | ITK PDU 8 розеток нем. ст, с LED выкл,1U, шнур 2м вилка нем. ст | руб. | 3919
442 | 52135 | PH12-8D1-P | ITK | Ссылка | ITK PDU 8 роз. нем.ст. с выкл 1U каб.2м вилка нем.ст ПВХ чер | руб. | 2740
443 | 49732 | PH12-8D3 | ITK | Ссылка | ITK PDU 8 розеток нем. ст, с LED выкл, 1U, без шнура, вх. С14 | руб. | 3452
444 | 52136 | PH13-7D3 | ITK | Ссылка | ITK PDU 7 роз. нем. ст, с выкл. и защ. от перенапр., вх.С14 | руб. | 3957
445 | 52137 | PH21-06C19-11 | ITK | Ссылка | ITK PDU 6 роз. C19 с автом. 16А 1,5U каб. 3м вилка нем. ст. | руб. | 4708
446 | 52138 | PH21-6D3 | ITK | Ссылка | ITK PDU 6 роз. нем. ст. с автом.10А 1U, вх.С14 без каб. чер. | руб. | 3469
447 | 52139 | PH22-9D1 | ITK | Ссылка | ITK PDU 9 розеток нем. ст, 1U, шнур 2м вилка нем. ст ал.проф | руб. | 4152
448 | 52140 | PH22-9D1-P | ITK | Ссылка | ITK PDU 9 розеток нем. ст, 1U, шнур 2м вилка нем. ст ПВХ чер | руб. | 2870
449 | 52141 | PH22-9D2 | ITK | Ссылка | ITK PDU 9 розеток нем. ст, 1U, шнур 2м вилка С14 ал.проф | руб. | 3654
450 | 52142 | PH22-9D2-P | ITK | Ссылка | ITK PDU 9 розеток нем. ст, 1U, шнур 2м вилка С14 ПВХ чер | руб. | 2495
451 | 52143 | PH12-6D2C133 | ITK | Ссылка | ITK PDU 6 розеток нем. ст. + 2 С13 LED 1U вх. С14 алюмин. | руб. | 3173
452 | 52144 | PH22-7D2C131-P | ITK | Ссылка | ITK PDU 7 розеток нем. ст. + 2 С13 1U каб. 2м нем. ст. | руб. | 2569
453 | 52145 | PH22-7D2C132-P | ITK | Ссылка | ITK PDU 7 розеток нем. ст. + 2 С13 1U каб. 2м C14 | руб. | 2570
Кабельные органайзеры и аксессуары NIKOMAX
454 | 36936 | NMC-OK400H-1U-BK-2 | NIKOMAX | Ссылка | Кабельный органайзер 19", 1U, глубина колец 40мм, металлический, с отверстиями в опорной планке, черный, уп-ка 2шт. | руб. | 1443
455 | 36937 | NMC-OK600H-1U-BK-2 | NIKOMAX | Ссылка | Кабельный органайзер 19", 1U, глубина колец 60мм, металлический, с отверстиями в опорной планке, черный, уп-ка 2шт. | руб. | 1490
456 | 41792 | NMC-OK800H-1U-BK-2 | NIKOMAX | Ссылка | Кабельный органайзер 19", 1U, глубина колец 80мм, металлический, с отверстиями в опорной планке, черный, уп-ка 2шт. | руб. | 1521
457 | 49348 | NMC-OK800-HU-BK-2 | NIKOMAX | Ссылка | Кабельный органайзер 19", 0,5U, глубина колец 80мм, металлический, черный, уп-ка 2шт. | руб. | 1554
458 | 49347 | NMC-OP530HB-1U-BK-2 | NIKOMAX | Ссылка | Кабельный органайзер 19", 1U, глубина колец 53мм, пластиковые кольца, с щеточными вводами в опорной планке, черный, уп-ка 2шт. | руб. | 1599
459 | 49346 | NMC-OP530H-1U-BK-2 | NIKOMAX | Ссылка | Кабельный органайзер 19", 1U, глубина колец 53мм, пластиковые кольца, с отверстиями в опорной планке, черный, уп-ка 2шт. | руб. | 1204
460 | 46054 | NMC-OK580C-1U-BK | NIKOMAX | Ссылка | Кабельный органайзер 19", 1U, глубина колец 58мм, металлический, с крышкой, черный | руб. | 902
461 | 27056 | NMC-OP700C | NIKOMAX | Ссылка | Кабельный органайзер 19", 1U, глубина колец 70мм, пластиковый, с крышкой, черный | руб. | 439
462 | нет | NMC-OP110-BK | NIKOMAX | Ссылка | Кабельный органайзер 19", 1U, глубина колец 48мм, для 110 кроссов, металлический, с пластиковыми кольцами, чeрный | руб. | 559
463 | 27057 | NMC-OP110 | NIKOMAX | Ссылка | Кабельный органайзер 19", 1U, глубина колец 48мм, для 110 кроссов, металлический, с пластиковыми кольцами, белый с черным основанием | руб. | 887
464 | нет | NMC-OK-BRSH-1U-BK | NIKOMAX | Ссылка | Панель-заглушка 19", 1U, со щеточным кабельным вводом, металлическая, черная | руб. | 729
465 | нет | NMC-OK-BLANK-1U-BK | NIKOMAX | Ссылка | Панель-заглушка 19", 1U, металлическая, черная | руб. | 331
466 | нет | NMC-OP100CF-2U-BK | NIKOMAX | Ссылка | Кабельный органайзер 19", 2U, полезная глубина 100 мм, металлический, с пластиковыми пальцами, с крышкой, черный | руб. | 3134
467 | 55990 | NMC-OV600-BK | NIKOMAX | Ссылка | Кольцо для вертикальной разводки кабельных линий, 50х60мм, металлическое, черное | руб. | 121
468 | 41793 | NMC-OV800-BK | NIKOMAX | Ссылка | Кольцо для вертикальной разводки кабельных линий, 50х80мм, металлическое, черное | руб. | 136

## ЦМО_REM
|  | 2025-02-07 |  |  | СОДЕРЖАНИЕ
№ | Код | Наименование | Фирма | Инфо | Краткие характеристики | у.е. | Цена 1
Шкафы телекоммуникационные настенные производства Remer Production Group
Шкафы телекоммуникационные настенные ШРН
1 | 55092 | ШРН-6.350 | ЦМО | Ссылка | Шкаф телекоммуникационный настенный сварной 6U (600 × 350) съёмные стенки, дверь стекло | руб. | 14490
2 | 55093 | ШРН-6.350-9005 | ЦМО | Ссылка | Шкаф телекоммуникационный настенный сварной 6U (600 × 350) съёмные стенки, дверь стекло, чёрный | руб. | 14490
3 | 55094 | ШРН-6.350.1 | ЦМО | Ссылка | Шкаф телекоммуникационный настенный сварной 6U (600 × 350) съёмные стенки, дверь металл | руб. | 13090
4 | 55095 | ШРН-6.350.1-9005 | ЦМО | Ссылка | Шкаф телекоммуникационный настенный сварной 6U (600 × 350) съёмные стенки, дверь металл, чёрный | руб. | 13090
5 | 55096 | ШРН-6.500 | ЦМО | Ссылка | Шкаф телекоммуникационный настенный сварной 6U (600 × 500) съёмные стенки, дверь стекло | руб. | 16590
6 | 55097 | ШРН-6.500-9005 | ЦМО | Ссылка | Шкаф телекоммуникационный настенный сварной 6U (600 × 500) съёмные стенки, дверь стекло, чёрный | руб. | 16590
7 | 55098 | ШРН-6.500.1 | ЦМО | Ссылка | Шкаф телекоммуникационный настенный сварной 6U (600 × 500) съёмные стенки, дверь металл | руб. | 15190
8 | 55099 | ШРН-6.500.1-9005 | ЦМО | Ссылка | Шкаф телекоммуникационный настенный сварной 6U (600 × 500) съёмные стенки, дверь металл, чёрный | руб. | 15190
9 | 55100 | ШРН-6.650 | ЦМО | Ссылка | Шкаф телекоммуникационный настенный сварной 6U (600 × 650) съёмные стенки, дверь стекло | руб. | 18090
10 | 55101 | ШРН-6.650-9005 | ЦМО | Ссылка | Шкаф телекоммуникационный настенный сварной 6U (600 × 650) съёмные стенки, дверь стекло, чёрный | руб. | 18090
11 | 55102 | ШРН-6.650.1 | ЦМО | Ссылка | Шкаф телекоммуникационный настенный сварной 6U (600 × 650) съёмные стенки, дверь металл | руб. | 16690
12 | 55103 | ШРН-6.650.1-9005 | ЦМО | Ссылка | Шкаф телекоммуникационный настенный сварной 6U (600 × 650) съёмные стенки, дверь металл, чёрный | руб. | 16690
13 | 55104 | ШРН-9.350 | ЦМО | Ссылка | Шкаф телекоммуникационный настенный сварной 9U (600 × 350) съёмные стенки, дверь стекло | руб. | 16390
14 | 55105 | ШРН-9.350-9005 | ЦМО | Ссылка | Шкаф телекоммуникационный настенный сварной 9U (600 × 350) съёмные стенки, дверь стекло, чёрный | руб. | 16390
15 | 55106 | ШРН-9.350.1 | ЦМО | Ссылка | Шкаф телекоммуникационный настенный сварной 9U (600 × 350) съёмные стенки, дверь металл | руб. | 14290
16 | 55107 | ШРН-9.350.1-9005 | ЦМО | Ссылка | Шкаф телекоммуникационный настенный сварной 9U (600 × 350) съёмные стенки, дверь металл, чёрный | руб. | 14290
17 | 55108 | ШРН-9.500 | ЦМО | Ссылка | Шкаф телекоммуникационный настенный сварной 9U (600 × 500) съёмные стенки, дверь стекло | руб. | 18490
18 | 55109 | ШРН-9.500-9005 | ЦМО | Ссылка | Шкаф телекоммуникационный настенный сварной 9U (600 × 500) съёмные стенки, дверь стекло, чёрный | руб. | 18490
19 | 55110 | ШРН-9.500.1 | ЦМО | Ссылка | Шкаф телекоммуникационный настенный сварной 9U (600 × 500) съёмные стенки, дверь металл | руб. | 16390
20 | 55111 | ШРН-9.500.1-9005 | ЦМО | Ссылка | Шкаф телекоммуникационный настенный сварной 9U (600 × 500) съёмные стенки, дверь металл, чёрный | руб. | 16390
21 | 55112 | ШРН-9.650 | ЦМО | Ссылка | Шкаф телекоммуникационный настенный сварной 9U (600 × 650) съёмные стенки, дверь стекло | руб. | 20290
22 | 55113 | ШРН-9.650-9005 | ЦМО | Ссылка | Шкаф телекоммуникационный настенный сварной 9U (600 × 650) съёмные стенки, дверь стекло, чёрный | руб. | 20290
23 | 55114 | ШРН-9.650.1 | ЦМО | Ссылка | Шкаф телекоммуникационный настенный сварной 9U (600 × 650) съёмные стенки, дверь металл | руб. | 18190
24 | 55115 | ШРН-9.650.1-9005 | ЦМО | Ссылка | Шкаф телекоммуникационный настенный сварной 9U (600 × 650) съёмные стенки, дверь металл, чёрный | руб. | 18190
25 | 55116 | ШРН-12.350 | ЦМО | Ссылка | Шкаф телекоммуникационный настенный сварной 12U (600 × 350) съёмные стенки, дверь стекло | руб. | 18290
26 | 55117 | ШРН-12.350-9005 | ЦМО | Ссылка | Шкаф телекоммуникационный настенный сварной 12U (600 × 350) съёмные стенки, дверь стекло, чёрный | руб. | 18290
27 | 55118 | ШРН-12.350.1 | ЦМО | Ссылка | Шкаф телекоммуникационный настенный сварной 12U (600 × 350) съёмные стенки, дверь металл | руб. | 15590
28 | 55119 | ШРН-12.350.1-9005 | ЦМО | Ссылка | Шкаф телекоммуникационный настенный сварной 12U (600 × 350) съёмные стенки, дверь металл, чёрный | руб. | 15590
29 | 55120 | ШРН-12.500 | ЦМО | Ссылка | Шкаф телекоммуникационный настенный сварной 12U (600 × 500) съёмные стенки, дверь стекло | руб. | 20490
30 | 55121 | ШРН-12.500-9005 | ЦМО | Ссылка | Шкаф телекоммуникационный настенный сварной 12U (600 × 500) съёмные стенки, дверь стекло, чёрный | руб. | 20490
31 | 55122 | ШРН-12.500.1 | ЦМО | Ссылка | Шкаф телекоммуникационный настенный сварной 12U (600 × 500) съёмные стенки, дверь металл | руб. | 17790
32 | 55123 | ШРН-12.500.1-9005 | ЦМО | Ссылка | Шкаф телекоммуникационный настенный сварной 12U (600 × 500) съёмные стенки, дверь металл, чёрный | руб. | 17790
33 | 55124 | ШРН-12.650 | ЦМО | Ссылка | Шкаф телекоммуникационный настенный сварной 12U (600 × 650) съёмные стенки, дверь стекло | руб. | 22390
34 | 55125 | ШРН-12.650-9005 | ЦМО | Ссылка | Шкаф телекоммуникационный настенный сварной 12U (600 × 650) съёмные стенки, дверь стекло, чёрный | руб. | 22390
35 | 55204 | ШРН-12.650.1 | ЦМО | Ссылка | Шкаф телекоммуникационный настенный сварной 12U (600 × 650) съёмные стенки, дверь металл | руб. | 19690
36 | 55126 | ШРН-12.650.1-9005 | ЦМО | Ссылка | Шкаф телекоммуникационный настенный сварной 12U (600 × 650) съёмные стенки, дверь металл, чёрный | руб. | 19690
37 | 55127 | ШРН-15.500 | ЦМО | Ссылка | Шкаф телекоммуникационный настенный сварной 15U (600 × 500) съёмные стенки, дверь стекло | руб. | 22590
38 | 55128 | ШРН-15.500-9005 | ЦМО | Ссылка | Шкаф телекоммуникационный настенный сварной 15U (600 × 500) съёмные стенки, дверь стекло, чёрный | руб. | 22590
39 | 55129 | ШРН-15.500.1 | ЦМО | Ссылка | Шкаф телекоммуникационный настенный сварной 15U (600 × 500) съёмные стенки, дверь металл | руб. | 19190
40 | 55130 | ШРН-15.500.1-9005 | ЦМО | Ссылка | Шкаф телекоммуникационный настенный сварной 15U (600 × 500) съёмные стенки, дверь металл, чёрный | руб. | 19190
41 | 55131 | ШРН-15.650 | ЦМО | Ссылка | Шкаф телекоммуникационный настенный сварной 15U (600 × 650) съёмные стенки, дверь стекло | руб. | 24590
42 | 55132 | ШРН-15.650-9005 | ЦМО | Ссылка | Шкаф телекоммуникационный настенный сварной 15U (600 × 650) съёмные стенки, дверь стекло, чёрный | руб. | 24590
43 | 55133 | ШРН-15.650.1 | ЦМО | Ссылка | Шкаф телекоммуникационный настенный сварной 15U (600 × 650) съёмные стенки, дверь металл | руб. | 21290
44 | 55134 | ШРН-15.650.1-9005 | ЦМО | Ссылка | Шкаф телекоммуникационный настенный сварной 15U (600 × 650) съёмные стенки, дверь металл, чёрный | руб. | 21290
Шкафы телекоммуникационные настенные разборные ШРН-ЭКОНОМ
45 | 46415 | ШРН-Э-6.350 | ЦМО | Ссылка | Шкаф телекоммуникационный настенный разборный ЭКОНОМ 6U (600 × 350) дверь стекло | руб. | 10390
46 | 50634 | ШРН-Э-6.350-9005 | ЦМО | Ссылка | Шкаф телекоммуникационный настенный разборный ЭКОНОМ 6U (600 × 350) дверь стекло, цвет черный | руб. | 10390
47 | 46417 | ШРН-Э-6.350.1 | ЦМО | Ссылка | Шкаф телекоммуникационный настенный разборный ЭКОНОМ 6U (600 × 350) дверь металл | руб. | 9550
48 | 46389 | ШРН-Э-6.500 | ЦМО | Ссылка | Шкаф телекоммуникационный настенный разборный ЭКОНОМ 6U (600 × 520) дверь стекло | руб. | 12070
49 | 50635 | ШРН-Э-6.500-9005 | ЦМО | Ссылка | Шкаф телекоммуникационный настенный разборный ЭКОНОМ 6U (600 × 520) дверь стекло, цвет черный | руб. | 12070
50 | 46418 | ШРН-Э-6.500.1 | ЦМО | Ссылка | Шкаф телекоммуникационный настенный разборный ЭКОНОМ 6U (600 × 520) дверь металл | руб. | 11230
51 | 46390 | ШРН-Э-6.650 | ЦМО | Ссылка | Шкаф телекоммуникационный настенный разборный ЭКОНОМ 6U (600 × 650) дверь стекло | руб. | 13430
52 | 50636 | ШРН-Э-6.650-9005 | ЦМО | Ссылка | Шкаф телекоммуникационный настенный разборный ЭКОНОМ 6U (600 × 650) дверь стекло, цвет черный | руб. | 13430
53 | 46419 | ШРН-Э-6.650.1 | ЦМО | Ссылка | Шкаф телекоммуникационный настенный разборный ЭКОНОМ 6U (600 × 650) дверь металл | руб. | 12590
54 | 46420 | ШРН-Э-9.350 | ЦМО | Ссылка | Шкаф телекоммуникационный настенный разборный ЭКОНОМ 9U (600 × 350) дверь стекло | руб. | 11860
55 | 50637 | ШРН-Э-9.350-9005 | ЦМО | Ссылка | Шкаф телекоммуникационный настенный разборный ЭКОНОМ 9U (600 × 350) дверь стекло, цвет черный | руб. | 11860
56 | 46421 | ШРН-Э-9.350.1 | ЦМО | Ссылка | Шкаф телекоммуникационный настенный разборный ЭКОНОМ 9U (600 × 350) дверь металл | руб. | 10700
57 | 46391 | ШРН-Э-9.500 | ЦМО | Ссылка | Шкаф телекоммуникационный настенный разборный ЭКОНОМ 9U (600 × 520) дверь стекло | руб. | 13640
58 | 50638 | ШРН-Э-9.500-9005 | ЦМО | Ссылка | Шкаф телекоммуникационный настенный разборный ЭКОНОМ 9U (600 × 520) дверь стекло, цвет черный | руб. | 13640
59 | 46422 | ШРН-Э-9.500.1 | ЦМО | Ссылка | Шкаф телекоммуникационный настенный разборный ЭКОНОМ 9U (600 × 520) дверь металл | руб. | 12490
60 | 46392 | ШРН-Э-9.650 | ЦМО | Ссылка | Шкаф телекоммуникационный настенный разборный ЭКОНОМ 9U (600 × 650) дверь стекло | руб. | 15110
61 | 50639 | ШРН-Э-9.650-9005 | ЦМО | Ссылка | Шкаф телекоммуникационный настенный разборный ЭКОНОМ 9U (600 × 650) дверь стекло, цвет черный | руб. | 15110
62 | 46423 | ШРН-Э-9.650.1 | ЦМО | Ссылка | Шкаф телекоммуникационный настенный разборный ЭКОНОМ 9U (600 × 650) дверь металл | руб. | 13960
63 | 46424 | ШРН-Э-12.350 | ЦМО | Ссылка | Шкаф телекоммуникационный настенный разборный ЭКОНОМ 12U (600 × 350) дверь стекло | руб. | 13430
64 | 50640 | ШРН-Э-12.350-9005 | ЦМО | Ссылка | Шкаф телекоммуникационный настенный разборный ЭКОНОМ 12U (600 × 350) дверь стекло, цвет черный | руб. | 13430
65 | 46425 | ШРН-Э-12.350.1 | ЦМО | Ссылка | Шкаф телекоммуникационный настенный разборный ЭКОНОМ 12U (600 × 350) дверь металл | руб. | 11860
66 | 46393 | ШРН-Э-12.500 | ЦМО | Ссылка | Шкаф телекоммуникационный настенный разборный ЭКОНОМ 12U (600 × 520) дверь стекло | руб. | 15320
67 | 50641 | ШРН-Э-12.500-9005 | ЦМО | Ссылка | Шкаф телекоммуникационный настенный разборный ЭКОНОМ 12U (600 × 520) дверь стекло, цвет черный | руб. | 15320
68 | 46426 | ШРН-Э-12.500.1 | ЦМО | Ссылка | Шкаф телекоммуникационный настенный разборный ЭКОНОМ 12U (600 × 520) дверь металл | руб. | 13850
69 | 39806 | ШРН-Э-12.650 | ЦМО | Ссылка | Шкаф телекоммуникационный настенный разборный ЭКОНОМ 12U (600 × 650) дверь стекло | руб. | 16900
70 | 50642 | ШРН-Э-12.650-9005 | ЦМО | Ссылка | Шкаф телекоммуникационный настенный разборный ЭКОНОМ 12U (600 × 650) дверь стекло, цвет черный | руб. | 16900
71 | 29005 | ШРН-Э-12.650.1 | ЦМО | Ссылка | Шкаф телекоммуникационный настенный разборный ЭКОНОМ 12U (600 × 650) дверь металл | руб. | 15320
72 | 46427 | ШРН-Э-15.350 | ЦМО | Ссылка | Шкаф телекоммуникационный настенный разборный ЭКОНОМ 15U (600 × 350) дверь стекло | руб. | 15320
73 | 50643 | ШРН-Э-15.350-9005 | ЦМО | Ссылка | Шкаф телекоммуникационный настенный разборный ЭКОНОМ 15U (600 × 350) дверь стекло, цвет черный | руб. | 15320
74 | 46428 | ШРН-Э-15.350.1 | ЦМО | Ссылка | Шкаф телекоммуникационный настенный разборный ЭКОНОМ 15U (600 × 350) дверь металл | руб. | 13430
75 | 46429 | ШРН-Э-15.500 | ЦМО | Ссылка | Шкаф телекоммуникационный настенный разборный ЭКОНОМ 15U (600 × 520) дверь стекло | руб. | 17000
76 | 50644 | ШРН-Э-15.500-9005 | ЦМО | Ссылка | Шкаф телекоммуникационный настенный разборный ЭКОНОМ 15U (600 × 520) дверь стекло, цвет черный | руб. | 17000
77 | 46430 | ШРН-Э-15.500.1 | ЦМО | Ссылка | Шкаф телекоммуникационный настенный разборный ЭКОНОМ 15U (600 × 520) дверь металл | руб. | 15110
78 | 46431 | ШРН-Э-15.650 | ЦМО | Ссылка | Шкаф телекоммуникационный настенный разборный ЭКОНОМ 15U (600 × 650) дверь стекло | руб. | 18680
79 | 50645 | ШРН-Э-15.650-9005 | ЦМО | Ссылка | Шкаф телекоммуникационный настенный разборный ЭКОНОМ 15U (600 × 650) дверь стекло, цвет черный | руб. | 18680
80 | 46432 | ШРН-Э-15.650.1 | ЦМО | Ссылка | Шкаф телекоммуникационный настенный разборный ЭКОНОМ 15U (600 × 650) дверь металл | руб. | 16790
81 | 46433 | ШРН-Э-18.350 | ЦМО | Ссылка | Шкаф телекоммуникационный настенный разборный ЭКОНОМ 18U (600 × 350) дверь стекло | руб. | 16900
82 | 50646 | ШРН-Э-18.350-9005 | ЦМО | Ссылка | Шкаф телекоммуникационный настенный разборный ЭКОНОМ 18U (600 × 350) дверь стекло, цвет черный | руб. | 16900
83 | 46434 | ШРН-Э-18.350.1 | ЦМО | Ссылка | Шкаф телекоммуникационный настенный разборный ЭКОНОМ 18U (600 × 350) дверь металл | руб. | 15320
84 | 46435 | ШРН-Э-18.500 | ЦМО | Ссылка | Шкаф телекоммуникационный настенный разборный ЭКОНОМ 18U (600 × 520) дверь стекло | руб. | 19000
85 | 50647 | ШРН-Э-18.500-9005 | ЦМО | Ссылка | Шкаф телекоммуникационный настенный разборный ЭКОНОМ 18U (600 × 520) дверь стекло, цвет черный | руб. | 19000
86 | 46436 | ШРН-Э-18.500.1 | ЦМО | Ссылка | Шкаф телекоммуникационный настенный разборный ЭКОНОМ 18U (600 × 520) дверь металл | руб. | 17420
87 | 29821 | ШРН-Э-18.650 | ЦМО | Ссылка | Шкаф телекоммуникационный настенный разборный ЭКОНОМ 18U (600 × 650) дверь стекло | руб. | 20570
88 | 50648 | ШРН-Э-18.650-9005 | ЦМО | Ссылка | Шкаф телекоммуникационный настенный разборный ЭКОНОМ 18U (600 × 650) дверь стекло, цвет черный | руб. | 20570
89 | 46437 | ШРН-Э-18.650.1 | ЦМО | Ссылка | Шкаф телекоммуникационный настенный разборный ЭКОНОМ 18U (600 × 650) дверь металл | руб. | 18890
Шкафы телекоммуникационные настенные разборные ШРН-М со съемными стенками
90 | 33427 | ШРН-М-9.500 | ЦМО | Ссылка | Шкаф телекоммуникационный настенный разборный 9U (600 × 520) съемные стенки, дверь стекло | руб. | 20190
91 | 46438 | ШРН-М-9.500.1 | ЦМО | Ссылка | Шкаф телекоммуникационный настенный разборный 9U (600 × 520) съемные стенки, дверь металл | руб. | 18190
92 | 46395 | ШРН-М-9.650 | ЦМО | Ссылка | Шкаф телекоммуникационный настенный разборный 9U (600 × 650) съемные стенки, дверь стекло | руб. | 21790
93 | 46439 | ШРН-М-9.650.1 | ЦМО | Ссылка | Шкаф телекоммуникационный настенный разборный 9U (600 × 650) съемные стенки, дверь металл | руб. | 19790
94 | 46394 | ШРН-М-12.500 | ЦМО | Ссылка | Шкаф телекоммуникационный настенный разборный 12U (600 × 520) съемные стенки, дверь стекло | руб. | 22490
95 | 46440 | ШРН-М-12.500.1 | ЦМО | Ссылка | Шкаф телекоммуникационный настенный разборный 12U (600 × 520) съемные стенки, дверь металл | руб. | 19890
96 | 39807 | ШРН-М-12.650 | ЦМО | Ссылка | Шкаф телекоммуникационный настенный разборный 12U (600 × 650) съемные стенки, дверь стекло | руб. | 24290
97 | 46441 | ШРН-М-12.650.1 | ЦМО | Ссылка | Шкаф телекоммуникационный настенный разборный 12U (600 × 650) съемные стенки, дверь металл | руб. | 21690
98 | 46442 | ШРН-М-15.500 | ЦМО | Ссылка | Шкаф телекоммуникационный настенный разборный 15U (600 × 520) съемные стенки, дверь стекло | руб. | 25090
99 | 46443 | ШРН-М-15.500.1 | ЦМО | Ссылка | Шкаф телекоммуникационный настенный разборный 15U (600 × 520) съемные стенки, дверь металл | руб. | 21790
100 | 46444 | ШРН-М-15.650 | ЦМО | Ссылка | Шкаф телекоммуникационный настенный разборный 15U (600 × 650) съемные стенки, дверь стекло | руб. | 26990
101 | 46445 | ШРН-М-15.650.1 | ЦМО | Ссылка | Шкаф телекоммуникационный настенный разборный 15U (600 × 650) съемные стенки, дверь металл | руб. | 23690
Шкафы телекоммуникационные настенные 10" ШРН и аксессуары
102 | 53710 | ШРН-8.255-10 | ЦМО | Ссылка | Шкаф телекоммуникационный настенный 10" 8U, (320 × 255) | руб. | 8710
103 | 53711 | ШРН-12.255-10 | ЦМО | Ссылка | Шкаф телекоммуникационный настенный 10" 12U, (320 × 255) | руб. | 10800
104 | 53712 | МС-15-10 | ЦМО | Ссылка | Полка 10" | руб. | 540
105 | 53713 | ГКО-1U-10 | ЦМО | Ссылка | Горизонтальный кабельный органайзер 10" | руб. | 340
106 | 53714 | ПТ-8-10 | ЦМО | Ссылка | Патч-панель 10" для 8 разъемов RJ-45, КeysТone | руб. | 490
107 | 53715 | БОН-М-10 | ЦМО | Ссылка | Бокс оптический SТ 10" | руб. | 1520
108 | 53716 | ФП-5-10 | ЦМО | Ссылка | Фальшпанель 10" | руб. | 390
Шкафы телекоммуникационные напольные ШТК-М
109 | 46452 | ШТК-М-18.6.6-1ААА | ЦМО | Ссылка | Шкаф телекоммуникационный напольный 18U (600 × 600) дверь стекло | руб. | 41690
110 | 50649 | ШТК-М-18.6.6-1ААА-9005 | ЦМО | Ссылка | Шкаф телекоммуникационный напольный 18U (600 × 600) дверь стекло, цвет черный | руб. | 41690
111 | 46453 | ШТК-М-18.6.6-3ААА | ЦМО | Ссылка | Шкаф телекоммуникационный напольный 18U (600 × 600) дверь металл | руб. | 39390
112 | 50650 | ШТК-М-18.6.6-4ААА | ЦМО | Ссылка | Шкаф телекоммуникационный напольный 18U (600 × 600) дверь перфорированная | руб. | 39490
113 | 46454 | ШТК-М-18.6.8-1ААА | ЦМО | Ссылка | Шкаф телекоммуникационный напольный 18U (600 × 800) дверь стекло | руб. | 44390
114 | 50651 | ШТК-М-18.6.8-1ААА-9005 | ЦМО | Ссылка | Шкаф телекоммуникационный напольный 18U (600 × 800) дверь стекло, цвет черный | руб. | 44390
115 | 46455 | ШТК-М-18.6.8-3ААА | ЦМО | Ссылка | Шкаф телекоммуникационный напольный 18U (600 × 800) дверь металл | руб. | 42090
116 | 50652 | ШТК-М-18.6.8-4ААА | ЦМО | Ссылка | Шкаф телекоммуникационный напольный 18U (600 × 800) дверь перфорированная | руб. | 42190
117 | 55135 | ШТК-М-24.6.6-1ААА | ЦМО | Ссылка | Шкаф телекоммуникационный напольный 24U (600 × 600) дверь стекло | руб. | 49490
118 | 55136 | ШТК-М-24.6.6-1ААА-9005 | ЦМО | Ссылка | Шкаф телекоммуникационный напольный 24U (600 × 600) дверь стекло, чёрный | руб. | 49490
119 | 55137 | ШТК-М-24.6.6-3ААА | ЦМО | Ссылка | Шкаф телекоммуникационный напольный 24U (600 × 600) дверь металл | руб. | 45690
120 | 55138 | ШТК-М-24.6.8-1ААА | ЦМО | Ссылка | Шкаф телекоммуникационный напольный 24U (600 × 800) дверь стекло | руб. | 52890
121 | 55139 | ШТК-М-24.6.8-1ААА-9005 | ЦМО | Ссылка | Шкаф телекоммуникационный напольный 24U (600 × 800) дверь стекло, чёрный | руб. | 52890
122 | 55140 | ШТК-М-24.6.8-3ААА | ЦМО | Ссылка | Шкаф телекоммуникационный напольный 24U (600 × 800) дверь металл | руб. | 48890
123 | 55141 | ШТК-М-24.6.8-4ААА | ЦМО | Ссылка | Шкаф телекоммуникационный напольный 24U (600 × 800) дверь перфорированная | руб. | 49090
124 | 55142 | ШТК-М-24.6.8-44АА | ЦМО | Ссылка | Шкаф серверный напольный 24U (600 × 800) дверь перфорированная 2 шт. | руб. | 55490
125 | 55143 | ШТК-М-24.6.10-1ААА | ЦМО | Ссылка | Шкаф телекоммуникационный напольный 24U (600 × 1000) дверь стекло | руб. | 58090
126 | 55144 | ШТК-М-24.6.10-1ААА-9005 | ЦМО | Ссылка | Шкаф телекоммуникационный напольный 24U (600 × 1000) дверь стекло, чёрный | руб. | 58090
127 | 55145 | ШТК-М-24.6.10-3ААА | ЦМО | Ссылка | Шкаф телекоммуникационный напольный 24U (600 × 1000) дверь металл | руб. | 53990
128 | 55146 | ШТК-М-24.6.10-4ААА | ЦМО | Ссылка | Шкаф телекоммуникационный напольный 24U (600 × 1000) дверь перфорированная | руб. | 54090
129 | 55147 | ШТК-М-24.6.10-44АА | ЦМО | Ссылка | Шкаф серверный напольный 24U (600 × 1000) дверь перфорированная 2 шт. | руб. | 61590
130 | 55148 | ШТК-М-24.6.10-44АА-9005 | ЦМО | Ссылка | Шкаф серверный напольный 24U (600 × 1000) дверь перфорированная 2 шт., чёрный | руб. | 61590
131 | 55149 | ШТК-М-30.6.6-1ААА | ЦМО | Ссылка | Шкаф телекоммуникационный напольный 30U (600 × 600) дверь стекло | руб. | 58290
132 | 55150 | ШТК-М-30.6.6-1ААА-9005 | ЦМО | Ссылка | Шкаф телекоммуникационный напольный 30U (600 × 600) дверь стекло, чёрный | руб. | 58290
133 | 55151 | ШТК-М-30.6.6-3ААА | ЦМО | Ссылка | Шкаф телекоммуникационный напольный 30U (600 × 600) дверь металл | руб. | 54390
134 | 55152 | ШТК-М-30.6.8-1ААА | ЦМО | Ссылка | Шкаф телекоммуникационный напольный 30U (600 × 800) дверь стекло | руб. | 62790
135 | 55153 | ШТК-М-30.6.8-1ААА-9005 | ЦМО | Ссылка | Шкаф телекоммуникационный напольный 30U (600 × 800) дверь стекло, чёрный | руб. | 62790
136 | 55154 | ШТК-М-30.6.8-3ААА | ЦМО | Ссылка | Шкаф телекоммуникационный напольный 30U (600 × 800) дверь металл | руб. | 58790
137 | 55155 | ШТК-М-30.6.8-44АА | ЦМО | Ссылка | Шкаф серверный напольный 30U (600 × 800) дверь перфорированная 2 шт. | руб. | 68990
138 | 55156 | ШТК-М-30.6.10-1ААА | ЦМО | Ссылка | Шкаф телекоммуникационный напольный 30U (600 × 1000) дверь стекло | руб. | 69690
139 | 55157 | ШТК-М-30.6.10-1ААА-9005 | ЦМО | Ссылка | Шкаф телекоммуникационный напольный 30U (600 × 1000) дверь стекло, чёрный | руб. | 69690
140 | 55158 | ШТК-М-30.6.10-3ААА | ЦМО | Ссылка | Шкаф телекоммуникационный напольный 30U (600 × 1000) дверь металл | руб. | 65590
141 | 55159 | ШТК-М-30.6.10-44АА | ЦМО | Ссылка | Шкаф серверный напольный 30U (600 × 1000) дверь перфорированная 2 шт. | руб. | 77090
142 | 55160 | ШТК-М-30.6.10-44АА-9005 | ЦМО | Ссылка | Шкаф серверный напольный 30U (600 × 1000) дверь перфорированная 2 шт., чёрный | руб. | 77090
143 | 55161 | ШТК-М-36.6.6-1ААА | ЦМО | Ссылка | Шкаф телекоммуникационный напольный 36U (600 × 600) дверь стекло | руб. | 64890
144 | 55162 | ШТК-М-36.6.6-1ААА-9005 | ЦМО | Ссылка | Шкаф телекоммуникационный напольный 36U (600 × 600) дверь стекло, чёрный | руб. | 64890
145 | 55163 | ШТК-М-36.6.6-3ААА | ЦМО | Ссылка | Шкаф телекоммуникационный напольный 36U (600 × 600) дверь металл | руб. | 60690
146 | 55164 | ШТК-М-36.6.6-4ААА | ЦМО | Ссылка | Шкаф телекоммуникационный напольный 36U (600 × 600) дверь перфорированная | руб. | 62490
147 | 55165 | ШТК-М-36.6.8-1ААА | ЦМО | Ссылка | Шкаф телекоммуникационный напольный 36U (600 × 800) дверь стекло | руб. | 69790
148 | 55166 | ШТК-М-36.6.8-1ААА-9005 | ЦМО | Ссылка | Шкаф телекоммуникационный напольный 36U (600 × 800) дверь стекло, чёрный | руб. | 69790
149 | 55167 | ШТК-М-36.6.8-3ААА | ЦМО | Ссылка | Шкаф телекоммуникационный напольный 36U (600 × 800) дверь металл | руб. | 65490
150 | 55168 | ШТК-М-36.6.8-4ААА | ЦМО | Ссылка | Шкаф телекоммуникационный напольный 36U (600 × 800) дверь перфорированная | руб. | 67190
151 | 55169 | ШТК-М-36.6.8-44АА | ЦМО | Ссылка | Шкаф серверный напольный 36U (600 × 800) дверь перфорированная 2 шт. | руб. | 76690
152 | 55170 | ШТК-М-36.6.10-1ААА | ЦМО | Ссылка | Шкаф телекоммуникационный напольный 36U (600 × 1000) дверь стекло | руб. | 76990
153 | 55171 | ШТК-М-36.6.10-1ААА-9005 | ЦМО | Ссылка | Шкаф телекоммуникационный напольный 36U (600 × 1000) дверь стекло, чёрный | руб. | 76990
154 | 55172 | ШТК-М-36.6.10-3ААА | ЦМО | Ссылка | Шкаф телекоммуникационный напольный 36U (600 × 1000) дверь металл | руб. | 72390
155 | 55173 | ШТК-М-36.6.10-4ААА | ЦМО | Ссылка | Шкаф телекоммуникационный напольный 36U (600 × 1000) дверь перфорированная | руб. | 74190
156 | 55174 | ШТК-М-36.6.10-44АА | ЦМО | Ссылка | Шкаф серверный напольный 36U (600 × 1000) дверь перфорированная 2 шт. | руб. | 85090
157 | 55175 | ШТК-М-36.6.10-44АА-9005 | ЦМО | Ссылка | Шкаф серверный напольный 36U (600 × 1000) дверь перфорированная 2 шт., чёрный | руб. | 85090
158 | 39808 | ШТК-М-42.6.6-1ААА | ЦМО | Ссылка | Шкаф телекоммуникационный напольный 42U (600 × 600) дверь стекло | руб. | 70490
159 | 50682 | ШТК-М-42.6.6-1ААА-9005 | ЦМО | Ссылка | Шкаф телекоммуникационный напольный 42U (600 × 600) дверь стекло, цвет черный | руб. | 70490
160 | 46466 | ШТК-М-42.6.6-3ААА | ЦМО | Ссылка | Шкаф телекоммуникационный напольный 42U (600 × 600) дверь металл | руб. | 66190
161 | 50683 | ШТК-М-42.6.6-4ААА | ЦМО | Ссылка | Шкаф телекоммуникационный напольный 42U (600 × 600) дверь перфорированная | руб. | 68290
162 | 50684 | ШТК-М-42.6.6-44АА | ЦМО | Ссылка | Шкаф телекоммуникационный напольный 42U (600 × 600) дверь перфорированная 2 шт. | руб. | 80290
163 | 30498 | ШТК-М-42.6.8-1ААА | ЦМО | Ссылка | Шкаф телекоммуникационный напольный 42U (600 × 800) дверь стекло | руб. | 75390
164 | 50685 | ШТК-М-42.6.8-1ААА-9005 | ЦМО | Ссылка | Шкаф телекоммуникационный напольный 42U (600 × 800) дверь стекло, цвет черный | руб. | 75390
165 | 46467 | ШТК-М-42.6.8-3ААА | ЦМО | Ссылка | Шкаф телекоммуникационный напольный 42U (600 × 800) дверь металл | руб. | 71090
166 | 50686 | ШТК-М-42.6.8-4ААА | ЦМО | Ссылка | Шкаф телекоммуникационный напольный 42U (600 × 800) дверь перфорированная | руб. | 73190
167 | 50687 | ШТК-М-42.6.8-44АА | ЦМО | Ссылка | Шкаф телекоммуникационный напольный 42U (600 × 800) дверь перфорированная 2 шт. | руб. | 85090
168 | 41074 | ШТК-М-42.6.10-1ААА | ЦМО | Ссылка | Шкаф телекоммуникационный напольный 42U (600 × 1000) дверь стекло | руб. | 80990
169 | 50688 | ШТК-М-42.6.10-1ААА-9005 | ЦМО | Ссылка | Шкаф телекоммуникационный напольный 42U (600 × 1000) дверь стекло, цвет черный | руб. | 80990
170 | 50689 | ШТК-М-42.6.10-3ААА | ЦМО | Ссылка | Шкаф телекоммуникационный напольный 42U (600 × 1000) дверь металл | руб. | 76690
171 | 50690 | ШТК-М-42.6.10-4ААА | ЦМО | Ссылка | Шкаф телекоммуникационный напольный 42U (600 × 1000) дверь перфорированная | руб. | 78790
172 | 50691 | ШТК-М-42.6.10-44АА | ЦМО | Ссылка | Шкаф телекоммуникационный напольный 42U (600 × 1000) дверь перфорированная 2 шт. | руб. | 95590
173 | 50692 | ШТК-М-42.6.10-44АА-9005 | ЦМО | Ссылка | Шкаф телекоммуникационный напольный 42U (600 × 1000) дверь перфорированная 2 шт., цвет черный | руб. | 95590
174 | 50693 | ШТК-М-42.6.10-48АА | ЦМО | Ссылка | Шкаф телекоммуникационный напольный 42U (600 × 1000) дверь перфорированная, задние двойные перф. | руб. | 96490
175 | 50694 | ШТК-М-42.6.10-48АА-9005 | ЦМО | Ссылка | Шкаф телекоммуникационный напольный 42U (600 × 1000) дверь перфорированная, задние двойные перф., цвет черный | руб. | 96490
176 | 46468 | ШТК-М-42.8.8-1ААА | ЦМО | Ссылка | Шкаф телекоммуникационный напольный 42U (800 × 800) дверь стекло | руб. | 85890
177 | 50695 | ШТК-М-42.8.8-1ААА-9005 | ЦМО | Ссылка | Шкаф телекоммуникационный напольный 42U (800 × 800) дверь стекло, цвет черный | руб. | 85890
178 | 46469 | ШТК-М-42.8.8-3ААА | ЦМО | Ссылка | Шкаф телекоммуникационный напольный 42U (800 × 800) дверь металл | руб. | 81490
179 | 50696 | ШТК-М-42.8.8-4ААА | ЦМО | Ссылка | Шкаф телекоммуникационный напольный 42U (800 × 800) дверь перфорированная | руб. | 89490
180 | 50697 | ШТК-М-42.8.8-44АА | ЦМО | Ссылка | Шкаф телекоммуникационный напольный 42U (800 × 800) дверь перфорированная 2 шт. | руб. | 107890
181 | 50698 | ШТК-М-42.8.10-1ААА | ЦМО | Ссылка | Шкаф телекоммуникационный напольный 42U (800 × 1000) дверь стекло | руб. | 91990
182 | 50699 | ШТК-М-42.8.10-1ААА-9005 | ЦМО | Ссылка | Шкаф телекоммуникационный напольный 42U (800 × 1000) дверь стекло, цвет черный | руб. | 91990
183 | 50700 | ШТК-М-42.8.10-3ААА | ЦМО | Ссылка | Шкаф телекоммуникационный напольный 42U (800 × 1000) дверь металл | руб. | 87790
184 | 50701 | ШТК-М-42.8.10-4ААА | ЦМО | Ссылка | Шкаф телекоммуникационный напольный 42U (800 × 1000) дверь перфорированная | руб. | 95490
185 | 50702 | ШТК-М-42.8.10-48АА | ЦМО | Ссылка | Шкаф телекоммуникационный напольный 42U (800 × 1000) дверь перфорированная, задние двойные перф. | руб. | 115690
186 | 50703 | ШТК-М-42.8.10-48АА-9005 | ЦМО | Ссылка | Шкаф телекоммуникационный напольный 42U (800 × 1000) дверь перфорированная, задние двойные перф., цвет черный | руб. | 115690
187 | 55176 | ШТК-М-48.6.6-1ААА | ЦМО | Ссылка | Шкаф телекоммуникационный напольный 48U (600 × 600) дверь стекло | руб. | 77190
188 | 55177 | ШТК-М-48.6.8-1ААА | ЦМО | Ссылка | Шкаф телекоммуникационный напольный 48U (600 × 800) дверь стекло | руб. | 83690
189 | 55178 | ШТК-М-48.6.8-1ААА-9005 | ЦМО | Ссылка | Шкаф телекоммуникационный напольный 48U (600 × 800) дверь стекло, чёрный | руб. | 83690
190 | 55179 | ШТК-М-48.6.8-3ААА | ЦМО | Ссылка | Шкаф телекоммуникационный напольный 48U (600 × 800) дверь металл | руб. | 78490
191 | 55180 | ШТК-М-48.6.8-44АА | ЦМО | Ссылка | Шкаф серверный напольный 48U (600 × 800) дверь перфорированная 2 шт. | руб. | 92790
192 | 55181 | ШТК-М-48.6.10-1ААА | ЦМО | Ссылка | Шкаф телекоммуникационный напольный 48U (600 × 1000) дверь стекло | руб. | 91490
193 | 55182 | ШТК-М-48.6.10-1ААА-9005 | ЦМО | Ссылка | Шкаф телекоммуникационный напольный 48U (600 × 1000) дверь стекло, чёрный | руб. | 91490
194 | 55183 | ШТК-М-48.6.10-44АА | ЦМО | Ссылка | Шкаф серверный напольный 48U (600 × 1000) дверь перфорированная 2 шт. | руб. | 102190
195 | 55184 | ШТК-М-48.6.10-44АА-9005 | ЦМО | Ссылка | Шкаф серверный напольный 48U (600 × 1000) дверь перфорированная 2 шт., чёрный | руб. | 102190
196 | 55185 | ШТК-М-48.6.10-48АА | ЦМО | Ссылка | Шкаф серверный напольный 48U (600 × 1000) дверь перфорированная, задние двойные перфорированные | руб. | 103290
197 | 55186 | ШТК-М-48.6.10-48АА-9005 | ЦМО | Ссылка | Шкаф серверный напольный 48U (600 × 1000) дверь перфорированная, задние двойные перфорированные, чёрный | руб. | 103290
198 | 55187 | ШТК-М-48.8.8-1ААА | ЦМО | Ссылка | Шкаф телекоммуникационный напольный 48U (800 × 800) дверь стекло | руб. | 99390
199 | 55188 | ШТК-М-48.8.8-1ААА-9005 | ЦМО | Ссылка | Шкаф телекоммуникационный напольный 48U (800 × 800) дверь стекло, чёрный | руб. | 99390
200 | 55189 | ШТК-М-48.8.10-1ААА | ЦМО | Ссылка | Шкаф телекоммуникационный напольный 48U (800 × 1000) дверь стекло | руб. | 107490
201 | 55190 | ШТК-М-48.8.10-1ААА-9005 | ЦМО | Ссылка | Шкаф телекоммуникационный напольный 48U (800 × 1000) дверь стекло, чёрный | руб. | 107490
202 | 55191 | ШТК-М-48.8.10-88АА | ЦМО | Ссылка | Шкаф серверный напольный 48U (800 × 1000) двойные перфорированные двери 2 шт. | руб. | 122290
203 | 55192 | ШТК-М-48.8.10-88АА-9005 | ЦМО | Ссылка | Шкаф серверный напольный 48U (800 × 1000) двойные перфорированные двери 2 шт., чёрный | руб. | 122290
204 | 55193 | ШТК-М-48.8.10-48АА | ЦМО | Ссылка | Шкаф серверный напольный 48U (800 × 1000) дверь перфорированная, задние двойные перфорированные | руб. | 122290
205 | 55194 | ШТК-М-48.8.10-48АА-9005 | ЦМО | Ссылка | Шкаф серверный напольный 48U (800 × 1000) дверь перфорированная, задние двойные перфорированные, чёрный | руб. | 122290
206 | 55195 | ШТК-М-48.6.12-44АА | ЦМО | Ссылка | Шкаф серверный напольный 48U (600 × 1200) дверь перфорированная 2 шт. | руб. | 108790
207 | 55196 | ШТК-М-48.6.12-44АА-9005 | ЦМО | Ссылка | Шкаф серверный напольный 48U (600 × 1200) дверь перфорированная 2 шт., чёрный | руб. | 108790
208 | 55197 | ШТК-М-48.6.12-48АА | ЦМО | Ссылка | Шкаф серверный напольный 48U (600 × 1200) дверь перфорированная, задние двойные перфорированные | руб. | 109890
209 | 55198 | ШТК-М-48.6.12-48АА-9005 | ЦМО | Ссылка | Шкаф серверный напольный 48U (600 × 1200) дверь перфорированная, задние двойные перфорированные, чёрный | руб. | 109890
210 | 55199 | ШТК-М-48.8.12-88АА | ЦМО | Ссылка | Шкаф серверный напольный 48U (800 × 1200) двойные перфорированные двери 2 шт. | руб. | 129290
211 | 55200 | ШТК-М-48.8.12-88АА-9005 | ЦМО | Ссылка | Шкаф серверный напольный 48U (800 × 1200) двойные перфорированные двери 2 шт., чёрный | руб. | 129290
212 | 55201 | ШТК-М-48.8.12-48АА | ЦМО | Ссылка | Шкаф серверный напольный 48U (800 × 1200) дверь перфорированная, задние двойные перфорированные | руб. | 129290
213 | 55202 | ШТК-М-48.8.12-48АА-9005 | ЦМО | Ссылка | Шкаф серверный напольный 48U (800 × 1200) дверь перфорированная, задние двойные перфорированные, чёрный | руб. | 129290
Шкафы телекоммуникационные напольные ШТК-ЭКОНОМ
202 | 41228 | ШТК-Э-18.6.6-13АА | ЦМО | Ссылка | Шкаф телекоммуникационный напольный ЭКОНОМ 18U (600 × 600) дверь стекло, дверь металл | руб. | 37890
203 | 46470 | ШТК-Э-18.6.8-13АА | ЦМО | Ссылка | Шкаф телекоммуникационный напольный ЭКОНОМ 18U (600 × 800) дверь стекло, дверь металл | руб. | 42390
204 | 46471 | ШТК-Э-24.6.6-13АА | ЦМО | Ссылка | Шкаф телекоммуникационный напольный ЭКОНОМ 24U (600 × 600) дверь стекло, дверь металл | руб. | 41890
205 | 46472 | ШТК-Э-24.6.8-13АА | ЦМО | Ссылка | Шкаф телекоммуникационный напольный ЭКОНОМ 24U (600 × 800) дверь стекло, дверь металл | руб. | 47790
206 | 50719 | ШТК-Э-24.6.10-13АА | ЦМО | Ссылка | Шкаф телекоммуникационный напольный ЭКОНОМ 24U (600 × 1000) дверь стекло, дверь металл | руб. | 51590
207 | 46473 | ШТК-Э-30.6.6-13АА | ЦМО | Ссылка | Шкаф телекоммуникационный напольный ЭКОНОМ 30U (600 × 600) дверь стекло, дверь металл | руб. | 47290
208 | 46474 | ШТК-Э-30.6.8-13АА | ЦМО | Ссылка | Шкаф телекоммуникационный напольный ЭКОНОМ 30U (600 × 800) дверь стекло, дверь металл | руб. | 52990
209 | 50720 | ШТК-Э-30.6.10-13АА | ЦМО | Ссылка | Шкаф телекоммуникационный напольный ЭКОНОМ 30U (600 × 1000) дверь стекло, дверь металл | руб. | 57190
210 | 41232 | ШТК-Э-42.6.6-13АА | ЦМО | Ссылка | Шкаф телекоммуникационный напольный ЭКОНОМ 42U (600 × 600) дверь стекло, дверь металл | руб. | 58090
211 | 50721 | ШТК-Э-42.6.6-33АА | ЦМО | Ссылка | Шкаф телекоммуникационный напольный ЭКОНОМ 42U (600 × 600) дверь металл 2 шт. | руб. | 53090
212 | 50722 | ШТК-Э-42.6.6-44АА | ЦМО | Ссылка | Шкаф телекоммуникационный напольный ЭКОНОМ 42U (600 × 600) дверь перфорированная 2 шт. | руб. | 57190
213 | 50723 | ШТК-Э-42.6.6-44АА-9005 | ЦМО | Ссылка | Шкаф телекоммуникационный напольный ЭКОНОМ 42U (600 × 600) дверь перфорированная 2 шт., цвет черный | руб. | 57190
214 | 46475 | ШТК-Э-42.6.8-13АА | ЦМО | Ссылка | Шкаф телекоммуникационный напольный ЭКОНОМ 42U (600 × 800) дверь стекло, дверь металл | руб. | 63090
215 | 50724 | ШТК-Э-42.6.8-33АА | ЦМО | Ссылка | Шкаф телекоммуникационный напольный ЭКОНОМ 42U (600 × 800) дверь металл 2 шт. | руб. | 57990
216 | 50725 | ШТК-Э-42.6.8-44АА | ЦМО | Ссылка | Шкаф телекоммуникационный напольный ЭКОНОМ 42U (600 × 800) дверь перфорированная 2 шт. | руб. | 62290
217 | 50726 | ШТК-Э-42.6.8-44АА-9005 | ЦМО | Ссылка | Шкаф телекоммуникационный напольный ЭКОНОМ 42U (600 × 800) дверь перфорированная 2 шт., цвет черный | руб. | 62290
218 | 46476 | ШТК-Э-42.8.8-13АА | ЦМО | Ссылка | Шкаф телекоммуникационный напольный ЭКОНОМ 42U (800 ×800) дверь стекло, дверь металл | руб. | 74890
219 | 50727 | ШТК-Э-42.8.8-44АА | ЦМО | Ссылка | Шкаф телекоммуникационный напольный ЭКОНОМ 42U (800 × 800) дверь перфорированная 2 шт. | руб. | 73590
220 | 50728 | ШТК-Э-42.8.8-44АА-9005 | ЦМО | Ссылка | Шкаф телекоммуникационный напольный ЭКОНОМ 42U (800 × 800) дверь перфорированная 2 шт., цвет черный | руб. | 73590
221 | 50729 | ШТК-Э-42.6.10-13АА | ЦМО | Ссылка | Шкаф телекоммуникационный напольный ЭКОНОМ 42U (600 × 1000) дверь стекло, дверь металл | руб. | 68890
222 | 50730 | ШТК-Э-42.6.10-44АА | ЦМО | Ссылка | Шкаф телекоммуникационный напольный ЭКОНОМ 42U (600 × 1000) дверь перфорированная 2 шт. | руб. | 68290
223 | 50731 | ШТК-Э-42.6.10-44АА-9005 | ЦМО | Ссылка | Шкаф телекоммуникационный напольный ЭКОНОМ 42U (600 × 1000) дверь перфорированная 2 шт., цвет черный | руб. | 68290
224 | 50732 | ШТК-Э-42.8.10-13АА | ЦМО | Ссылка | Шкаф телекоммуникационный напольный ЭКОНОМ 42U (800 × 1000) дверь стекло, дверь металл | руб. | 80990
225 | 50733 | ШТК-Э-42.8.10-44АА | ЦМО | Ссылка | Шкаф телекоммуникационный напольный ЭКОНОМ 42U (800 × 1000) дверь перфорированная 2 шт. | руб. | 79890
226 | 50734 | ШТК-Э-42.8.10-44АА-9005 | ЦМО | Ссылка | Шкаф телекоммуникационный напольный ЭКОНОМ 42U (800 × 1000) дверь перфорированная 2 шт., цвет черный | руб. | 79890
227 | 50735 | ШТК-Э-48.6.6-44АА | ЦМО | Ссылка | Шкаф телекоммуникационный напольный ЭКОНОМ 48U (600 × 600) дверь перфорированная 2 шт. | руб. | 62290
228 | 50736 | ШТК-Э-48.6.6-44АА-9005 | ЦМО | Ссылка | Шкаф телекоммуникационный напольный ЭКОНОМ 48U (600 × 600) дверь перфорированная 2 шт., цвет черный | руб. | 62290
229 | 50215 | ШТК-Э-48.6.8-13АА | ЦМО | Ссылка | Шкаф телекоммуникационный напольный ЭКОНОМ 48U (600 × 800) дверь стекло, дверь металл | руб. | 69190
230 | 50737 | ШТК-Э-48.6.8-44АА | ЦМО | Ссылка | Шкаф телекоммуникационный напольный ЭКОНОМ 48U (600 × 800) дверь перфорированная 2 шт. | руб. | 68190
231 | 50738 | ШТК-Э-48.6.8-44АА-9005 | ЦМО | Ссылка | Шкаф телекоммуникационный напольный ЭКОНОМ 48U (600 × 800) дверь перфорированная 2 шт., цвет черный | руб. | 68190
232 | 50739 | ШТК-Э-48.6.10-13АА | ЦМО | Ссылка | Шкаф телекоммуникационный напольный ЭКОНОМ 48U (600 × 1000) дверь стекло, дверь металл | руб. | 74890
233 | 50740 | ШТК-Э-48.6.10-44АА | ЦМО | Ссылка | Шкаф телекоммуникационный напольный ЭКОНОМ 48U (600 × 1000) дверь перфорированная 2 шт. | руб. | 74090
234 | 50741 | ШТК-Э-48.6.10-44АА-9005 | ЦМО | Ссылка | Шкаф телекоммуникационный напольный ЭКОНОМ 48U (600 × 1000) дверь перфорированная 2 шт., цвет черный | руб. | 74090
235 | 50743 | ШТК-Э-48.8.8-13АА | ЦМО | Ссылка | Шкаф телекоммуникационный напольный ЭКОНОМ 48U (800 × 800) дверь стекло, дверь металл | руб. | 82390
236 | 50744 | ШТК-Э-48.8.8-44АА | ЦМО | Ссылка | Шкаф телекоммуникационный напольный ЭКОНОМ 48U (800 × 800) дверь перфорированная 2 шт. | руб. | 81190
237 | 50745 | ШТК-Э-48.8.8-44АА-9005 | ЦМО | Ссылка | Шкаф телекоммуникационный напольный ЭКОНОМ 48U (800 × 800) дверь перфорированная 2 шт., цвет черный | руб. | 81190
238 | 50746 | ШТК-Э-48.8.10-13АА | ЦМО | Ссылка | Шкаф телекоммуникационный напольный ЭКОНОМ 48U (800 × 1000) дверь стекло, дверь металл | руб. | 88390
239 | 50747 | ШТК-Э-48.8.10-44АА | ЦМО | Ссылка | Шкаф телекоммуникационный напольный ЭКОНОМ 48U (800 × 1000) дверь перфорированная 2 шт. | руб. | 87490
240 | 50748 | ШТК-Э-48.8.10-44АА-9005 | ЦМО | Ссылка | Шкаф телекоммуникационный напольный ЭКОНОМ 48U (800 × 1000) дверь перфорированная 2 шт., цвет черный | руб. | 87490
Шкафы телекоммуникационные напольные ШТК-М Проф в сборе
241 | 53717 | ШТК-МП-42.6.6-1ААА-9005 | ЦМО | Ссылка | Шкаф телекоммуникационный напольный ПРОФ универсальный 42U (600 × 600) дверь стекло, черный, в сборе | руб. | 125890
242 | 53718 | ШТК-МП-42.6.8-1ААА-9005 | ЦМО | Ссылка | Шкаф телекоммуникационный напольный ПРОФ универсальный 42U (600 × 800) дверь стекло, черный, в сборе | руб. | 133510
243 | 53719 | ШТК-МП-42.6.10-1ААА-9005 | ЦМО | Ссылка | Шкаф телекоммуникационный напольный ПРОФ универсальный 42U (600 × 1000) дверь стекло, черный, в сборе | руб. | 141830
Шкафы телекоммуникационные серверные напольные ШТК-С Проф
244 | 53720 | ШТК-СП-42.6.10-44АА-9005 | ЦМО | Ссылка | Шкаф серверный ПРОФ напольный 42U (600 × 1000) дверь перф. 2 шт., черный, в сборе | руб. | 127340
245 | 53721 | ШТК-СП-42.6.10-48АА-9005 | ЦМО | Ссылка | Шкаф серверный ПРОФ напольный 42U (600 × 1000) дверь перф., задние двойные перф., черный, в сборе | руб. | 131530
246 | 53722 | ШТК-СП-42.6.12-44АА-9005 | ЦМО | Ссылка | Шкаф серверный ПРОФ напольный 42U (600 × 1200) дверь перф. 2 шт., черный, в сборе | руб. | 133730
247 | 53723 | ШТК-СП-42.6.12-48АА-9005 | ЦМО | Ссылка | Шкаф серверный ПРОФ напольный 42U (600 × 1200) дверь перф., задние двойные перф., черный, в сборе | руб. | 138030
248 | 53724 | ШТК-СП-42.8.10-44АА-9005 | ЦМО | Ссылка | Шкаф серверный ПРОФ напольный 42U (800 × 1000) дверь перф. 2 шт., черный, в сборе | руб. | 142660
249 | 44514 | ШТК-СП-42.8.10-48АА-9005 | ЦМО | Ссылка | Шкаф серверный ПРОФ напольный 42U (800 × 1000) дверь перф., задние двойные перф., черный, в сборе | руб. | 146300
250 | 53725 | ШТК-СП-42.8.10-88АА-9005 | ЦМО | Ссылка | Шкаф серверный ПРОФ напольный 42U (800 × 1000) двери двойные перф. 2 шт., черный, в сборе | руб. | 150150
251 | 53726 | ШТК-СП-42.8.12-44АА-9005 | ЦМО | Ссылка | Шкаф серверный ПРОФ напольный 42U (800 × 1200) дверь перф. 2 шт., черный, в сборе | руб. | 149050
252 | 53727 | ШТК-СП-42.8.12-48АА-9005 | ЦМО | Ссылка | Шкаф серверный ПРОФ напольный 42U (800 × 1200) дверь перф., задние двойные перф., черный, в сборе | руб. | 152920
253 | 53728 | ШТК-СП-42.8.12-88АА-9005 | ЦМО | Ссылка | Шкаф серверный ПРОФ напольный 42U (800 × 1200) двери двойные перф. 2 шт., черный, в сборе | руб. | 156550
254 | 53729 | ШТК-СП-48.6.10-44АА-9005 | ЦМО | Ссылка | Шкаф серверный ПРОФ напольный 48U (600 × 1000) дверь перф. 2 шт., черный, в сборе | руб. | 136260
255 | 53730 | ШТК-СП-48.6.10-48АА-9005 | ЦМО | Ссылка | Шкаф серверный ПРОФ напольный 48U (600 × 1000) дверь перф., задние двойные перф., черный, в сборе | руб. | 140570
256 | 53731 | ШТК-СП-48.6.12-44АА-9005 | ЦМО | Ссылка | Шкаф серверный ПРОФ напольный 48U (600 × 1200) дверь перф. 2 шт., черный, в сборе | руб. | 143100
257 | 53732 | ШТК-СП-48.6.12-48АА-9005 | ЦМО | Ссылка | Шкаф серверный ПРОФ напольный 48U (600 × 1200) дверь перф., задние двойные перф., черный, в сборе | руб. | 147400
258 | 53733 | ШТК-СП-48.8.10-44АА-9005 | ЦМО | Ссылка | Шкаф серверный ПРОФ напольный 48U (800 × 1000) дверь перф. 2 шт., черный, в сборе | руб. | 153020
259 | 53734 | ШТК-СП-48.8.10-48АА-9005 | ЦМО | Ссылка | Шкаф серверный ПРОФ напольный 48U (800 × 1000) дверь перф., задние двойные перф., черный, в сборе | руб. | 156990
260 | 53735 | ШТК-СП-48.8.10-88АА-9005 | ЦМО | Ссылка | Шкаф серверный ПРОФ напольный 48U (800 × 1000) двери двойные перф. 2 шт., черный, в сборе | руб. | 160740
261 | 53736 | ШТК-СП-48.8.12-44АА-9005 | ЦМО | Ссылка | Шкаф серверный ПРОФ напольный 48U (800 × 1200) дверь перф. 2 шт., черный, в сборе | руб. | 161400
262 | 53737 | ШТК-СП-48.8.12-48АА-9005 | ЦМО | Ссылка | Шкаф серверный ПРОФ напольный 48U (800 × 1200) дверь перф., задние двойные перф., черный, в сборе | руб. | 165260
263 | 53738 | ШТК-СП-48.8.12-88АА-9005 | ЦМО | Ссылка | Шкаф серверный ПРОФ напольный 48U (800 × 1200) двери двойные перф. 2 шт., черный, в сборе | руб. | 169230
Стойки телекоммуникационные
Стойки телекоммуникационные серверные
264 | 53052 | СТК-С-33.2.750 | ЦМО | Ссылка | Стойка телекоммуникационная серверная 33U, глубина 750 мм | руб. | 19310
265 | 53053 | СТК-С-33.2.750-9005 | ЦМО | Ссылка | Стойка телекоммуникационная серверная 33U, глубина 750 мм, цвет черный | руб. | 19310
266 | 53054 | СТК-С-33.2.1000 | ЦМО | Ссылка | Стойка телекоммуникационная серверная 33U, глубина 1000 мм | руб. | 20780
267 | 53055 | СТК-С-33.2.1000-9005 | ЦМО | Ссылка | Стойка телекоммуникационная серверная 33U, глубина 1000 мм, цвет черный | руб. | 20780
268 | 53056 | СТК-С-42.2.750 | ЦМО | Ссылка | Стойка телекоммуникационная серверная 42U, глубина 750 мм | руб. | 21730
269 | 53057 | СТК-С-42.2.750-9005 | ЦМО | Ссылка | Стойка телекоммуникационная серверная 42U, глубина 750 мм, цвет черный | руб. | 21730
270 | 53058 | СТК-С-42.2.1000 | ЦМО | Ссылка | Стойка телекоммуникационная серверная 42U, глубина 1000 мм | руб. | 23300
271 | 53059 | СТК-С-42.2.1000-9005 | ЦМО | Ссылка | Стойка телекоммуникационная серверная 42U, глубина 1000 мм, цвет черный | руб. | 23300
272 | 53060 | СТК-С-45.2.1000 | ЦМО | Ссылка | Стойка телекоммуникационная серверная 45U, глубина 1000 мм | руб. | 24140
273 | 53061 | СТК-С-45.2.1000-9005 | ЦМО | Ссылка | Стойка телекоммуникационная серверная 45U, глубина 1000 мм, цвет черный | руб. | 24140
Стойки телекоммуникационные универсальные однорамные
274 | 53062 | СТК-24 | ЦМО | Ссылка | Стойка телекоммуникационная универсальная 24U однорамная | руб. | 10810
275 | 53063 | СТК-33 | ЦМО | Ссылка | Стойка телекоммуникационная универсальная 33U однорамная | руб. | 12170
276 | 53064 | СТК-33-9005 | ЦМО | Ссылка | Стойка телекоммуникационная универсальная 33U однорамная, цвет черный | руб. | 12170
277 | 53065 | СТК-42 | ЦМО | Ссылка | Стойка телекоммуникационная универсальная 42U однорамная | руб. | 13750
278 | 53066 | СТК-42-9005 | ЦМО | Ссылка | Стойка телекоммуникационная универсальная 42U однорамная, цвет черный | руб. | 13750
279 | 53067 | СТК-49 | ЦМО | Ссылка | Стойка телекоммуникационная универсальная 49U однорамная | руб. | 17530
Стойки телекоммуникационные универсальные двухрамные
280 | 53068 | СТК-24.2 | ЦМО | Ссылка | Стойка телекоммуникационная универсальная 24U двухрамная | руб. | 19310
281 | 53069 | СТК-24.2-9005 | ЦМО | Ссылка | Стойка телекоммуникационная универсальная 24U двухрамная, цвет черный | руб. | 19310
282 | 53070 | СТК-33.2 | ЦМО | Ссылка | Стойка телекоммуникационная универсальная 33U двухрамная | руб. | 22040
283 | 53071 | СТК-33.2-9005 | ЦМО | Ссылка | Стойка телекоммуникационная универсальная 33U двухрамная, цвет черный | руб. | 22040
284 | 53072 | СТК-42.2 | ЦМО | Ссылка | Стойка телекоммуникационная универсальная 42U двухрамная | руб. | 25090
285 | 53073 | СТК-42.2-9005 | ЦМО | Ссылка | Стойка телекоммуникационная универсальная 42U двухрамная, цвет черный | руб. | 25090
286 | 53074 | СТК-47.2 | ЦМО | Ссылка | Стойка телекоммуникационная универсальная 47U двухрамная | руб. | 31490
287 | 53075 | СТК-47.2-9005 | ЦМО | Ссылка | Стойка телекоммуникационная универсальная 47U двухрамная, цвет черный | руб. | 31490
288 | 53076 | СТК-49.2 | ЦМО | Ссылка | Стойка телекоммуникационная универсальная 49U двухрамная | руб. | 32540
289 | 53077 | СТК-49.2-9005 | ЦМО | Ссылка | Стойка телекоммуникационная универсальная 49U двухрамная, цвет черный | руб. | 32540
Кронштейны телекоммуникационные
Кронштейны телекоммуникационные настенные универсальные
290 | 53078 | КНО-М-3U | ЦМО | Ссылка | Кронштейн телекоммуникационный настенный 3U, регулируемая глубина 300...450 мм | руб. | 2640
291 | 53086 | КНО-М-3U-9005 | ЦМО | Ссылка | Кронштейн телекоммуникационный настенный 3U, регулируемая глубина 300...450 мм, цвет черный | руб. | 2640
292 | 53087 | КНО-М-6U | ЦМО | Ссылка | Кронштейн телекоммуникационный настенный 6U, регулируемая глубина 300...450 мм | руб. | 4400
293 | 53088 | КНО-М-6U-9005 | ЦМО | Ссылка | Кронштейн телекоммуникационный настенный 6U, регулируемая глубина 300...450 мм, цвет черный | руб. | 4400
294 | 53089 | КНО-М-9U | ЦМО | Ссылка | Кронштейн телекоммуникационный настенный 9U, регулируемая глубина 300...450 мм | руб. | 6060
295 | 53090 | КНО-М-9U-9005 | ЦМО | Ссылка | Кронштейн телекоммуникационный настенный 9U, регулируемая глубина 300...450 мм, цвет черный | руб. | 6060
296 | 53091 | КНО-М-12U | ЦМО | Ссылка | Кронштейн телекоммуникационный настенный 12U, регулируемая глубина 300...450 мм | руб. | 7610
297 | 53092 | КНО-М-12U-9005 | ЦМО | Ссылка | Кронштейн телекоммуникационный настенный 12U, регулируемая глубина 300...450 мм, цвет черный | руб. | 7610
Кронштейны телекоммуникационные настенные универсальные
298 | 53093 | КНО-В-2U-9005 | ЦМО | Ссылка | Кронштейн телекоммуникационный настенный вертикальный 2U, цвет черный | руб. | 1430
299 | 53094 | КНО-В-3U-9005 | ЦМО | Ссылка | Кронштейн телекоммуникационный настенный вертикальный 3U, цвет черный | руб. | 1650
290 | 52555 | КНО-В-4U-9005 | ЦМО | Ссылка | Кронштейн телекоммуникационный настенный вертикальный 4U, цвет черный | руб. | 1870
Фурнитура производства ЦМО
Полки
245 | 42503 | СВ-39 | ЦМО | Ссылка | Полка перфорированная, глубина 390 мм | руб. | 1760
246 | 50838 | СВ-39-9005 | ЦМО | Ссылка | Полка перфорированная, глубина 390 мм, цвет черный | руб. | 1760
247 | 41551 | СВ-45 | ЦМО | Ссылка | Полка перфорированная, глубина 450 мм | руб. | 1870
248 | 50839 | СВ-45-9005 | ЦМО | Ссылка | Полка перфорированная, глубина 450 мм, цвет черный | руб. | 1870
249 | 42504 | СВ-58 | ЦМО | Ссылка | Полка перфорированная, глубина 580 мм | руб. | 2310
250 | 50840 | СВ-58-9005 | ЦМО | Ссылка | Полка перфорированная, глубина 580 мм, цвет черный | руб. | 2310
251 | 32965 | СВ-62 | ЦМО | Ссылка | Полка перфорированная, глубина 620 мм | руб. | 2420
252 | 50841 | СВ-62-9005 | ЦМО | Ссылка | Полка перфорированная, глубина 620 мм, цвет черный | руб. | 2420
253 | 42505 | СВ-75 | ЦМО | Ссылка | Полка перфорированная, глубина 750 мм | руб. | 2860
254 | 41075 | СВ-75-9005 | ЦМО | Ссылка | Полка перфорированная, глубина 750 мм, цвет черный | руб. | 2860
255 | 50842 | СВ-100 | ЦМО | Ссылка | Полка перфорированная, глубина 1000 мм | руб. | 3740
256 | 50843 | СВ-100-9005 | ЦМО | Ссылка | Полка перфорированная, глубина 1000 мм, цвет черный | руб. | 3740
257 | 42506 | СВ-45У | ЦМО | Ссылка | Полка перфорированная грузоподъемностью 100 кг, глубина 450 мм | руб. | 2760
258 | 50844 | СВ-45У-9005 | ЦМО | Ссылка | Полка перфорированная грузоподъемностью 100 кг, глубина 450 мм, цвет черный | руб. | 2760
259 | 29439 | СВ-58У | ЦМО | Ссылка | Полка перфорированная грузоподъемностью 100 кг, глубина 580 мм | руб. | 3300
260 | 50845 | СВ-58У-9005 | ЦМО | Ссылка | Полка перфорированная грузоподъемностью 100 кг, глубина 580 мм, цвет черный | руб. | 3300
261 | 42507 | СВ-62У | ЦМО | Ссылка | Полка перфорированная грузоподъемностью 100 кг, глубина 620 мм | руб. | 3520
262 | 50846 | СВ-62У-9005 | ЦМО | Ссылка | Полка перфорированная грузоподъемностью 100 кг, глубина 620 мм, цвет черный | руб. | 3520
263 | 50847 | СВ-75У | ЦМО | Ссылка | Полка перфорированная грузоподъемностью 100 кг, глубина 750 мм | руб. | 4520
264 | 50848 | СВ-75У-9005 | ЦМО | Ссылка | Полка перфорированная грузоподъемностью 100 кг, глубина 750 мм, цвет черный | руб. | 4520
265 | 53096 | СВ-100У | ЦМО | Ссылка | Полка перфорированная грузоподъемностью 100 кг, глубина 1000 мм | руб. | 6500
266 | 53097 | СВ-100У-9005 | ЦМО | Ссылка | Полка перфорированная грузоподъемностью 100 кг, глубина 1000 мм, цвет черный | руб. | 6500
267 | 50849 | СВ-58АК | ЦМО | Ссылка | Полка усиленная для аккумуляторов, грузоподъемностью 200 кг, глубина 580 мм | руб. | 5290
268 | 50850 | СВ-58АК-9005 | ЦМО | Ссылка | Полка усиленная для аккумуляторов, грузоподъемностью 200 кг, глубина 580 мм, цвет черный | руб. | 5290
269 | 50851 | СВ-62АК | ЦМО | Ссылка | Полка усиленная для аккумуляторов, грузоподъемностью 200 кг, глубина 620 мм | руб. | 5510
270 | 50852 | СВ-62АК-9005 | ЦМО | Ссылка | Полка усиленная для аккумуляторов, грузоподъемностью 200 кг, глубина 620 мм, цвет черный | руб. | 5510
271 | 45481 | СВ-75АК | ЦМО | Ссылка | Полка усиленная для аккумуляторов, грузоподъемностью 200 кг, глубина 750 мм | руб. | 6500
272 | 45462 | СВ-75АК-9005 | ЦМО | Ссылка | Полка усиленная для аккумуляторов, грузоподъемностью 200 кг, глубина 750 мм, цвет черный | руб. | 6500
273 | 50853 | СВ-100АК | ЦМО | Ссылка | Полка усиленная для аккумуляторов, грузоподъемностью 200 кг, глубина 1000 мм | руб. | 8710
274 | 44517 | СВ-100АК-9005 | ЦМО | Ссылка | Полка усиленная для аккумуляторов, грузоподъемностью 200 кг, глубина 1000 мм, цвет черный | руб. | 8710
275 | 42509 | ТСВ-45 | ЦМО | Ссылка | Полка перфорированная выдвижная с телескопическими направляющими, глубина 450 мм | руб. | 3960
276 | 50854 | ТСВ-45-9005 | ЦМО | Ссылка | Полка перфорированная выдвижная с телескопическими направляющими, глубина 450 мм, цвет черный | руб. | 3960
277 | 42510 | ТСВ-58 | ЦМО | Ссылка | Полка перфорированная выдвижная с телескопическими направляющими, глубина 580 мм | руб. | 4960
278 | 50855 | ТСВ-58-9005 | ЦМО | Ссылка | Полка перфорированная выдвижная с телескопическими направляющими, глубина 580 мм, цвет черный | руб. | 4960
279 | 50856 | ТСВ-62 | ЦМО | Ссылка | Полка перфорированная выдвижная с телескопическими направляющими, глубина 620 мм | руб. | 5180
280 | 50857 | ТСВ-62-9005 | ЦМО | Ссылка | Полка перфорированная выдвижная с телескопическими направляющими, глубина 620 мм, цвет черный | руб. | 5180
281 | 50858 | ТСВ-75 | ЦМО | Ссылка | Полка перфорированная выдвижная с телескопическими направляющими, глубина 750 мм | руб. | 5950
282 | 50859 | ТСВ-75-9005 | ЦМО | Ссылка | Полка перфорированная выдвижная с телескопическими направляющими, глубина 750 мм, цвет черный | руб. | 5950
283 | 53098 | ТСВ-100 | ЦМО | Ссылка | Полка перфорированная выдвижная с телескопическими направляющими, глубина 1000 мм | руб. | 7170
284 | 53099 | ТСВ-100-9005 | ЦМО | Ссылка | Полка перфорированная выдвижная с телескопическими направляющими, глубина 1000 мм, цвет черный | руб. | 7170
285 | 29048 | МС-20 | ЦМО | Ссылка | Полка перфорированная консольная 2U, глубина 200 мм | руб. | 1210
286 | 50860 | МС-20-9005 | ЦМО | Ссылка | Полка перфорированная консольная 2U, глубина 200 мм, цвет черный | руб. | 1210
287 | 42508 | МС-30 | ЦМО | Ссылка | Полка перфорированная консольная 2U, глубина 300 мм | руб. | 1650
288 | 50861 | МС-30-9005 | ЦМО | Ссылка | Полка перфорированная консольная 2U, глубина 300 мм, цвет черный | руб. | 1650
289 | 31929 | МС-40 | ЦМО | Ссылка | Полка перфорированная консольная 2U, глубина 400 мм | руб. | 1980
290 | 50862 | МС-40-9005 | ЦМО | Ссылка | Полка перфорированная консольная 2U, глубина 400 мм, цвет черный | руб. | 1980
291 | 53100 | ТСВ-К4 | ЦМО | Ссылка | Полка клавиатурная с телескопическими направляющими, регулируемая глубина 455-740 мм | руб. | 4400
292 | 53101 | ТСВ-К4-9005 | ЦМО | Ссылка | Полка клавиатурная с телескопическими направляющими, регулируемая глубина 455-740 мм, цвет черный | руб. | 4400
293 | 53102 | ТСВ-К-СТК | ЦМО | Ссылка | Полка для стойки клавиатурная навесная, глубина 200 мм | руб. | 1100
294 | 53103 | ТСВ-К-СТК-9005 | ЦМО | Ссылка | Полка для стойки клавиатурная навесная, глубина 200 мм, цвет черный | руб. | 1100
295 | 53104 | МС-30.2 | ЦМО | Ссылка | Полка для стойки перфорированная консольная 2U с центральным креплением, глубина 300 мм | руб. | 1650
296 | 53105 | МС-30.2-9005 | ЦМО | Ссылка | Полка для стойки перфорированная консольная 2U с центральным креплением, глубина 300 мм, цвет черный | руб. | 1650
297 | 53106 | МС-40.2 | ЦМО | Ссылка | Полка для стойки перфорированная консольная 2U с центральным креплением, глубина 400 мм | руб. | 2200
298 | 53107 | МС-40.2-9005 | ЦМО | Ссылка | Полка для стойки перфорированная консольная 2U с центральным креплением, глубина 400 мм, цвет черный | руб. | 2200
299 | 53108 | МС-40/2-АК | ЦМО | Ссылка | Полка для стойки усиленная под аккумулятор с центральным креплением, глубина 400 мм | руб. | 3740
300 | 53109 | МС-40/2-АК-9005 | ЦМО | Ссылка | Полка для стойки усиленная под аккумулятор с центральным креплением, глубина 400 мм, цвет черный | руб. | 3740
Кабельные органайзеры
301 | 50863 | ГКО-4.62 | ЦМО | Ссылка | Горизонтальный кабельный органайзер 19" 1U, 4 кольца | руб. | 770
302 | 50864 | ГКО-4.62-9005 | ЦМО | Ссылка | Горизонтальный кабельный органайзер 19" 1U, 4 кольца, цвет черный | руб. | 770
303 | 42519 | ГКО-О-4.62 | ЦМО | Ссылка | Органайзер кабельный горизонтальный с окнами 19" 1U, 4 кольца | руб. | 770
304 | 33428 | ГКО-О-4.62-9005 | ЦМО | Ссылка | Органайзер кабельный горизонтальный с окнами 19" 1U, 4 кольца, цвет черный | руб. | 770
305 | 10681 | ГКО-1-6 | ЦМО | Ссылка | Горизонтальный кабельный органайзер 19" 1U, 6 колец | руб. | 880
306 | 42520 | ГКО-1-6-9005 | ЦМО | Ссылка | Горизонтальный кабельный органайзер 19" 1U, 6 колец, цвет черный | руб. | 880
307 | 42521 | ГКО-2-6 | ЦМО | Ссылка | Горизонтальный кабельный органайзер 19" 2U, 6 колец | руб. | 1100
308 | 42522 | ГКО-2-6-9005 | ЦМО | Ссылка | Горизонтальный кабельный органайзер 19" 2U, 6 колец, цвет черный | руб. | 1100
309 | 50865 | ГКО-1-9 | ЦМО | Ссылка | Горизонтальный кабельный органайзер двусторонний 19" 1U, 9 колец | руб. | 1100
310 | 50866 | ГКО-1-9-9005 | ЦМО | Ссылка | Горизонтальный кабельный органайзер двусторонний 19" 1U, 9 колец, цвет черный | руб. | 1100
311 | 50867 | ГКО-2-9 | ЦМО | Ссылка | Горизонтальный кабельный органайзер двусторонний 19" 2U, 9 колец | руб. | 1320
312 | 50868 | ГКО-2-9-9005 | ЦМО | Ссылка | Горизонтальный кабельный органайзер двусторонний 19" 2U, 9 колец, цвет черный | руб. | 1320
313 | 47435 | ГКЗ-1U | ЦМО | Ссылка | Горизонтальный кабельный органайзер 19" 1U с крышкой | руб. | 1150
314 | 50869 | ГКЗ-1U-9005 | ЦМО | Ссылка | Горизонтальный кабельный органайзер 19" 1U с крышкой, цвет черный | руб. | 1150
315 | 50870 | ГКЗ-2U | ЦМО | Ссылка | Горизонтальный кабельный органайзер 19" 2U с крышкой | руб. | 1360
316 | 50871 | ГКЗ-2U-9005 | ЦМО | Ссылка | Горизонтальный кабельный органайзер 19" 2U с крышкой, цвет черный | руб. | 1360
317 | 29441 | ВКО-М-18.75 | ЦМО | Ссылка | Вертикальный кабельный органайзер в шкаф, ширина 75 мм 18U | руб. | 620
318 | 50872 | ВКО-М-18.75-9005 | ЦМО | Ссылка | Вертикальный кабельный органайзер в шкаф, ширина 75 мм 18U, цвет черный | руб. | 620
319 | 50877 | ВКО-М-24.75 | ЦМО | Ссылка | Вертикальный кабельный органайзер в шкаф, ширина 75 мм 24U | руб. | 830
320 | 50878 | ВКО-М-24.75-9005 | ЦМО | Ссылка | Вертикальный кабельный органайзер в шкаф, ширина 75 мм 24U, цвет черный | руб. | 830
321 | 50881 | ВКО-М-30.75 | ЦМО | Ссылка | Вертикальный кабельный органайзер в шкаф, ширина 75 мм 30U | руб. | 1040
322 | 50882 | ВКО-М-30.75-9005 | ЦМО | Ссылка | Вертикальный кабельный органайзер в шкаф, ширина 75 мм 30U, цвет черный | руб. | 1040
323 | 44516 | ВКО-М-42.75-9005 | ЦМО | Ссылка | Вертикальный кабельный органайзер в шкаф, ширина 75 мм 42U, цвет черный | руб. | 1460
Уголки опорные (направляющие)
324 | 53739 | УО-39.2 | ЦМО | Ссылка | Комплект уголков опорных (направляющие) для настенных шкафов, глубина 390 мм, нагрузка до 50 кг | руб. | 990
325 | 53740 | УО-45.2 | ЦМО | Ссылка | Комплект уголков опорных (направляющие) для настенных шкафов, глубина 450 мм, нагрузка до 50 кг | руб. | 1210
326 | 53741 | УО-58.2 | ЦМО | Ссылка | Комплект уголков опорных (направляющие) для настенных шкафов, глубина 580 мм, нагрузка до 50 кг | руб. | 1320
327 | 53742 | УО-45 | ЦМО | Ссылка | Комплект уголков опорных (направляющие) для напольных шкафов, глубина 450 мм, нагрузка до 100 кг | руб. | 1210
328 | 53743 | УО-58/62 | ЦМО | Ссылка | Комплект уголков опорных (направляющие) для напольных шкафов, глубина 580...620 мм, нагрузка до 100 кг | руб. | 1430
Заземление
329 | 27782 | ПЗ-19-500.200А | ЦМО | Ссылка | Панель заземления горизонтальная/вертикальная 19" 500 мм / 200 А | руб. | 2410
330 | 36587 | ПЗ-1000.200А | ЦМО | Ссылка | Панель заземления вертикальная 1000 мм / 200 А | руб. | 4400
331 | 50883 | ПЗ-200.200А | ЦМО | Ссылка | Панель заземления 200 мм / 200 А | руб. | 1670
332 | 50884 | ПЗ-300.200А | ЦМО | Ссылка | Панель заземления 300 мм / 200 А | руб. | 1990
333 | 33429 | ПЗ-ШРН | ЦМО | Ссылка | Комплект проводов заземления для шкафа ШРН, универсальный | руб. | 540
334 | 29443 | ПЗ-ШТК-М | ЦМО | Ссылка | Комплект проводов заземления для шкафа ШТК-М, универсальный | руб. | 950
335 | 36586 | ПЗ-СТК | ЦМО | Ссылка | Комплект проводов заземления для стоек, универсальный | руб. | 1240
336 | 50885 | ПЗ-ШТК-С | ЦМО | Ссылка | Комплект проводов заземления для шкафа ШТК-С, универсальный | руб. | 680
Ролики для шкафов и стоек
337 | 53110 | СТК-ШТК-Э-50 | ЦМО | Ссылка | Комплект роликов 3" × 1" для стоек СТК и шкафов ШТК-Эконом, 4 шт., с тормозом 2 шт. | руб. | 3040
338 | 53111 | ШТК-М-40 | ЦМО | Ссылка | Комплект роликов 2" × 1" для шкафов ШТК-М, 4 шт. | руб. | 4820
339 | 53112 | ШТК-М-150 | ЦМО | Ссылка | Комплект грузоподъемных роликов 3" × 2" для шкафов ШТК-М, 4 шт. | руб. | 10600
340 | 53113 | ШТК-С-40 | ЦМО | Ссылка | Комплект роликов 2" × 1" для шкафов ШТК-С, 4 шт. | руб. | 4300
341 | 53114 | ШТК-С-150 | ЦМО | Ссылка | Комплект грузоподъемных роликов 3" × 2" для шкафов ШТК-С, 4 шт. | руб. | 9860
Фальшпанели
342 | 47434 | ФП-1 | ЦМО | Ссылка | Фальшпанель в шкаф 19" 1U | руб. | 520
343 | 50886 | ФП-1-9005 | ЦМО | Ссылка | Фальшпанель в шкаф 19" 1U, цвет черный | руб. | 520
344 | 50887 | ФП-2 | ЦМО | Ссылка | Фальшпанель в шкаф 19" 2U | руб. | 620
345 | 50888 | ФП-2-9005 | ЦМО | Ссылка | Фальшпанель в шкаф 19" 2U, цвет черный | руб. | 620
346 | 53744 | ФП-3 | ЦМО | Ссылка | Фальшпанель в шкаф 19" 3U | руб. | 730
347 | 53745 | ФП-3-9005 | ЦМО | Ссылка | Фальшпанель в шкаф 19" 3U, цвет черный | руб. | 730
Прочие аксессуары
342 | 41231 | КВ-Щ-55.210А | ЦМО | Ссылка | Комплект щеточного ввода в шкаф, универсальный | руб. | 2200
343 | 42523 | КВ-Щ-55.210А-9005 | ЦМО | Ссылка | Комплект щеточного ввода в шкаф, универсальный, цвет черный | руб. | 2200
344 | 44515 | КВ-Щ-55.420А-9005 | ЦМО | Ссылка | Комплект щеточного ввода в шкаф, универсальный, цвет черный | руб. | 3640
345 | 27793 | КП-АВ | ЦМО | Ссылка | 19″ панель с DIN-рейкой PS-3U | руб. | 2410
346 | 53017 | КП-АВ-9005 | ЦМО | Ссылка | 19″ панель с DIN-рейкой PS-3U, цвет черный | руб. | 2410
347 | 53095 | КС-ШТК-М | ЦМО | Ссылка | Комплект соединительный для напольных шкафов ШТК-М | руб. | 1460
348 | 47052 | М-10 | ЦМО | Ссылка | Комплект ножек опорных М10 , 4шт | руб. | 730
349 | 42524 | КМ-1-50 | ЦМО | Ссылка | Комплект монтажный № 1 (винт, шайба, гайка), упаковка 50 шт. | руб. | 830
350 | 20431 | КМ-2-50 | ЦМО | Ссылка | Комплект монтажный № 2 (винт, шайба, гайка с защелкой), упаковка 50 шт. | руб. | 1780
351 | 42525 | КМ-2-25 | ЦМО | Ссылка | Комплект монтажный № 2 (винт, шайба, гайка с защелкой), упаковка 25 шт. | руб. | 1040
Блоки силовых розеток БР
352 | 50742 | БР-3П-10-9005 | ЦМО | Ссылка | Блок силовых розеток 10" без шнура с выключателем, 3 розетки, цвет черный | руб. | 2190
353 | 3814 | БР 16-008 | ЦМО | Ссылка | Блок силовых розеток 10А без шнура 19" с выключателем, 8 розеток, цвет черный | руб. | 2990
354 | 39796 | БР-9П-Ш-9005 | ЦМО | Ссылка | Блок силовых розеток 10А со шнуром (2 м.) 19" без выключателя, 9 розеток, цвет черный | руб. | 3290
Всепогодные шкафы
Всепогодные настенные шкафы ШТВ-Н
351 | 46446 | ШТВ-Н-6.6.3-4ААА | ЦМО | Ссылка | Шкаф уличный всепогодный настенный 6U (Ш600 × Г300), передняя дверь вентилируемая | руб. | 41470
352 | 38018 | ШТВ-Н-6.6.5-4ААА | ЦМО | Ссылка | Шкаф уличный всепогодный настенный 6U (Ш600 × Г500), передняя дверь вентилируемая | руб. | 45140
353 | 46447 | ШТВ-Н-9.6.3-4ААА | ЦМО | Ссылка | Шкаф уличный всепогодный настенный 9U (Ш600 × Г300), передняя дверь вентилируемая | руб. | 44300
354 | 46396 | ШТВ-Н-9.6.5-4ААА | ЦМО | Ссылка | Шкаф уличный всепогодный настенный 9U (Ш600 × Г500), передняя дверь вентилируемая | руб. | 48500
355 | 46448 | ШТВ-Н-12.6.3-4ААА | ЦМО | Ссылка | Шкаф уличный всепогодный настенный 12U (Ш600 × Г300), передняя дверь вентилируемая | руб. | 49970
356 | 46397 | ШТВ-Н-12.6.5-4ААА | ЦМО | Ссылка | Шкаф уличный всепогодный настенный 12U (Ш600 × Г500), передняя дверь вентилируемая | руб. | 56060
357 | 46449 | ШТВ-Н-15.6.3-4ААА | ЦМО | Ссылка | Шкаф уличный всепогодный настенный 15U (Ш600 × Г300), передняя дверь вентилируемая | руб. | 56170
358 | 29046 | ШТВ-Н-15.6.5-4ААА | ЦМО | Ссылка | Шкаф уличный всепогодный настенный 15U (Ш600 × Г500), передняя дверь вентилируемая | руб. | 63200
359 | 46450 | ШТВ-Н-18.6.3-4ААА | ЦМО | Ссылка | Шкаф уличный всепогодный настенный 18U (Ш600 × Г300), передняя дверь вентилируемая | руб. | 62570
360 | 46451 | ШТВ-Н-18.6.5-4ААА | ЦМО | Ссылка | Шкаф уличный всепогодный настенный 18U (Ш600 × Г500), передняя дверь вентилируемая | руб. | 70340
Всепогодные настенные шкафы ШТВ-Н укомплектованные
361 | 51964 | ШТВ-Н-6.6.3-4ААА-Т1 | ЦМО | Ссылка | Шкаф уличный всепогодный настенный укомплектованный 6U (Ш600 × Г300), комплектация Т1-IP54/55 | руб. | 106500
362 | 51965 | ШТВ-Н-6.6.3-4ААА-Т2 | ЦМО | Ссылка | Шкаф уличный всепогодный настенный укомплектованный 6U (Ш600 × Г300), комплектация Т2-IP65 | руб. | 94810
363 | 51966 | ШТВ-Н-6.6.5-4ААА-Т1 | ЦМО | Ссылка | Шкаф уличный всепогодный настенный укомплектованный 6U (Ш600 × Г500), комплектация Т1-IP54/55 | руб. | 110140
364 | 51967 | ШТВ-Н-6.6.5-4ААА-Т2 | ЦМО | Ссылка | Шкаф уличный всепогодный настенный укомплектованный 6U (Ш600 × Г500), комплектация Т2-IP65 | руб. | 98450
365 | 53079 | ШТВ-Н-9.6.3-4ААА-Т1 | ЦМО | Ссылка | Шкаф уличный всепогодный настенный укомплектованный 9U (Ш600 × Г300), комплектация Т1-IP54/55 | руб. | 110800
366 | 53080 | ШТВ-Н-9.6.3-4ААА-Т2 | ЦМО | Ссылка | Шкаф уличный всепогодный настенный укомплектованный 9U (Ш600 × Г300), комплектация Т2-IP65 | руб. | 99110
367 | 53081 | ШТВ-Н-9.6.5-4ААА-Т1 | ЦМО | Ссылка | Шкаф уличный всепогодный настенный укомплектованный 9U (Ш600 × Г500), комплектация Т1-IP54/55 | руб. | 116970
368 | 53082 | ШТВ-Н-9.6.5-4ААА-Т2 | ЦМО | Ссылка | Шкаф уличный всепогодный настенный укомплектованный 9U (Ш600 × Г500), комплектация Т2-IP65 | руб. | 103410
369 | 53083 | ШТВ-Н-12.6.3-4ААА-Т1 | ЦМО | Ссылка | Шкаф уличный всепогодный настенный укомплектованный 12U (Ш600 × Г300), комплектация Т1-IP54/55 | руб. | 115980
370 | 53084 | ШТВ-Н-12.6.3-4ААА-Т2 | ЦМО | Ссылка | Шкаф уличный всепогодный настенный укомплектованный 12U (Ш600 × Г300), комплектация Т2-IP65 | руб. | 102530
371 | 51951 | ШТВ-Н-12.6.5-4ААА-Т1 | ЦМО | Ссылка | Шкаф уличный всепогодный настенный укомплектованный 12U (Ш600 × Г500), комплектация Т1-IP54/55 | руб. | 121930
372 | 53085 | ШТВ-Н-12.6.5-4ААА-Т2 | ЦМО | Ссылка | Шкаф уличный всепогодный настенный укомплектованный 12U (Ш600 × Г500), комплектация Т2-IP65 | руб. | 108480
373 | 53746 | ШТВ-Н-15.6.3-4ААА-Т1 | ЦМО | Ссылка | Шкаф уличный всепогодный настенный укомплектованный 15U (Ш600 × Г300), комплектация Т1-IP54/55 | руб. | 131310
374 | 53747 | ШТВ-Н-15.6.3-4ААА-Т2 | ЦМО | Ссылка | Шкаф уличный всепогодный настенный укомплектованный 15U (Ш600 × Г300), комплектация Т2-IP65 | руб. | 117860
375 | 53748 | ШТВ-Н-15.6.5-4ААА-Т1 | ЦМО | Ссылка | Шкаф уличный всепогодный настенный укомплектованный 15U (Ш600 × Г500), комплектация Т1-IP54/55 | руб. | 138140
376 | 53749 | ШТВ-Н-15.6.5-4ААА-Т2 | ЦМО | Ссылка | Шкаф уличный всепогодный настенный укомплектованный 15U (Ш600 × Г500), комплектация Т2-IP65 | руб. | 124690
377 | 53750 | ШТВ-Н-18.6.3-4ААА-Т1 | ЦМО | Ссылка | Шкаф уличный всепогодный настенный укомплектованный 18U (Ш600 × Г300), комплектация Т1-IP54/55 | руб. | 136600
378 | 53751 | ШТВ-Н-18.6.3-4ААА-Т2 | ЦМО | Ссылка | Шкаф уличный всепогодный настенный укомплектованный 18U (Ш600 × Г300), комплектация Т2-IP65 | руб. | 123150
379 | 53752 | ШТВ-Н-18.6.5-4ААА-Т1 | ЦМО | Ссылка | Шкаф уличный всепогодный настенный укомплектованный 18U (Ш600 × Г500), комплектация Т1-IP54/55 | руб. | 144320
380 | 53753 | ШТВ-Н-18.6.5-4ААА-Т2 | ЦМО | Ссылка | Шкаф уличный всепогодный настенный укомплектованный 18U (Ш600 × Г500), комплектация Т2-IP65 | руб. | 130750
381 | 53754 | ШТВ-Н-18.6.5-КААА-ТК | ЦМО | Ссылка | Шкаф уличный всепогодный настенный укомплектованный 18U (Ш600 × Г500), комплектация ТК-IP55 | руб. | 356220
Всепогодные настенные шкафы ЭКОНОМ ШТН-НЭ укомплектованные
382 | 53708 | ШТВ-НЭ-3.3.21-3ВВА-Т1 | ЦМО | Ссылка | Шкаф ЭКОНОМ уличный всепогодный настенный укомплектованный (В300 × Ш300 × Г210), комплектация Т1-IP54 | руб. | 39800
383 | 53755 | ШТВ-НЭ-3.3.21-3ААА-Т2 | ЦМО | Ссылка | Шкаф ЭКОНОМ уличный всепогодный настенный укомплектованный (В300 × Ш300 × Г210), комплектация Т2-IP66 | руб. | 29000
384 | 53756 | ШТВ-НЭ-4.4.21-3ВВА-Т1 | ЦМО | Ссылка | Шкаф ЭКОНОМ уличный всепогодный настенный укомплектованный (В400 × Ш400 × Г210), комплектация Т1-IP54 | руб. | 42230
385 | 53757 | ШТВ-НЭ-4.4.21-3ААА-Т2 | ЦМО | Ссылка | Шкаф ЭКОНОМ уличный всепогодный настенный укомплектованный (В400 × Ш400 × Г210), комплектация Т2-IP66 | руб. | 31310
386 | 53758 | ШТВ-НЭ-4.4.25-3ВВА-Т1 | ЦМО | Ссылка | Шкаф ЭКОНОМ уличный всепогодный настенный укомплектованный (В400 × Ш400 × Г250), комплектация Т1-IP54 | руб. | 45200
387 | 53759 | ШТВ-НЭ-4.4.25-3ААА-Т2 | ЦМО | Ссылка | Шкаф ЭКОНОМ уличный всепогодный настенный укомплектованный (В400 × Ш400 × Г250), комплектация Т2-IP66 | руб. | 32190
388 | 53760 | ШТВ-НЭ-5.5.25-3ВВА-Т1 | ЦМО | Ссылка | Шкаф ЭКОНОМ уличный всепогодный настенный укомплектованный (В500 × Ш500 × Г250), комплектация Т1-IP54 | руб. | 49830
389 | 53761 | ШТВ-НЭ-5.5.25-3ААА-Т2 | ЦМО | Ссылка | Шкаф ЭКОНОМ уличный всепогодный настенный укомплектованный (В500 × Ш500 × Г250), комплектация Т2-IP66 | руб. | 36710
390 | 53762 | ШТВ-НЭ-5.5.3-3ВВА-Т1 | ЦМО | Ссылка | Шкаф ЭКОНОМ уличный всепогодный настенный укомплектованный (В500 × Ш500 × Г300), комплектация Т1-IP54 | руб. | 51150
391 | 53763 | ШТВ-НЭ-5.5.3-3ААА-Т2 | ЦМО | Ссылка | Шкаф ЭКОНОМ уличный всепогодный настенный укомплектованный (В500 × Ш500 × Г300), комплектация Т2-IP66 | руб. | 38040
392 | 53764 | ШТВ-НЭ-6.6.3-3ВВА-Т1 | ЦМО | Ссылка | Шкаф ЭКОНОМ уличный всепогодный настенный укомплектованный (В600 × Ш600 × Г300), комплектация Т1-IP54 | руб. | 57880
393 | 53765 | ШТВ-НЭ-6.6.3-3ААА-Т2 | ЦМО | Ссылка | Шкаф ЭКОНОМ уличный всепогодный настенный укомплектованный (В600 × Ш600 × Г300), комплектация Т2-IP66 | руб. | 44760
Всепогодные напольные шкафы ШТВ-1
394 | 53705 | ШТВ-1-12.7.6-43АА | ЦМО | Ссылка | Шкаф уличный всепогодный напольный 12U (Ш700 × Г600), две двери | руб. | 102860
395 | 53766 | ШТВ-1-12.7.9-43АА | ЦМО | Ссылка | Шкаф уличный всепогодный напольный 12U (Ш700 × Г900), две двери | руб. | 116970
396 | 53767 | ШТВ-1-18.7.6-43АА | ЦМО | Ссылка | Шкаф уличный всепогодный напольный 18U (Ш700 × Г600), две двери | руб. | 122370
397 | 53768 | ШТВ-1-18.7.9-43АА | ЦМО | Ссылка | Шкаф уличный всепогодный напольный 18U (Ш700 × Г900), две двери | руб. | 136820
398 | 53769 | ШТВ-1-24.7.6-43АА | ЦМО | Ссылка | Шкаф уличный всепогодный напольный 24U (Ш700 × Г600), две двери | руб. | 140670
399 | 53770 | ШТВ-1-24.7.9-43АА | ЦМО | Ссылка | Шкаф уличный всепогодный напольный 24U (Ш700 × Г900), две двери | руб. | 157650
400 | 53771 | ШТВ-1-30.7.6-43АА | ЦМО | Ссылка | Шкаф уличный всепогодный напольный 30U (Ш700 × Г600), две двери | руб. | 153240
401 | 53772 | ШТВ-1-30.7.9-43АА | ЦМО | Ссылка | Шкаф уличный всепогодный напольный 30U (Ш700 × Г900), две двери | руб. | 172100
402 | 53773 | ШТВ-1-36.7.6-43АА | ЦМО | Ссылка | Шкаф уличный всепогодный напольный 36U (Ш700 × Г600), две двери | руб. | 165370
403 | 53774 | ШТВ-1-36.7.9-43АА | ЦМО | Ссылка | Шкаф уличный всепогодный напольный 36U (Ш700 × Г900), две двери | руб. | 185660
Всепогодные напольные шкафы ШТВ-1 укомплектованные
404 | 53706 | ШТВ-1-18.7.6-К3АА-ТК | ЦМО | Ссылка | Шкаф уличный всепогодный напольный укомплектованный 18U (Ш700 × Г600), комплектация ТК-IP55 | руб. | 413870
405 | 53775 | ШТВ-1-18.7.9-К3АА-ТК | ЦМО | Ссылка | Шкаф уличный всепогодный напольный укомплектованный 18U (Ш700 × Г900), комплектация ТК-IP55 | руб. | 426000
406 | 53776 | ШТВ-1-24.7.6-К3АА-ТК | ЦМО | Ссылка | Шкаф уличный всепогодный напольный укомплектованный 24U (Ш700 × Г600), комплектация ТК-IP55 | руб. | 463490
407 | 53777 | ШТВ-1-24.7.9-К3АА-ТК | ЦМО | Ссылка | Шкаф уличный всепогодный напольный укомплектованный 24U (Ш700 × Г900), комплектация ТК-IP55 | руб. | 478260
408 | 53778 | ШТВ-1-30.7.6-К3АА-ТК | ЦМО | Ссылка | Шкаф уличный всепогодный напольный укомплектованный 30U (Ш700 × Г600), комплектация ТК-IP55 | руб. | 536810
409 | 53779 | ШТВ-1-30.7.9-К3АА-ТК | ЦМО | Ссылка | Шкаф уличный всепогодный напольный укомплектованный 30U (Ш700 × Г900), комплектация ТК-IP55 | руб. | 553450
410 | 53780 | ШТВ-1-36.7.6-К3АА-ТК | ЦМО | Ссылка | Шкаф уличный всепогодный напольный укомплектованный 36U (Ш700 × Г600), комплектация ТК-IP55 | руб. | 549150
411 | 53781 | ШТВ-1-36.7.9-К3АА-ТК | ЦМО | Ссылка | Шкаф уличный всепогодный напольный укомплектованный 36U (Ш700 × Г900), комплектация ТК-IP55 | руб. | 567020
412 | 53782 | ШТВ-1-12.7.6-43АА-Т1 | ЦМО | Ссылка | Шкаф уличный всепогодный напольный укомплектованный 12U (Ш700 × Г600), комплектация Т1-IP55 | руб. | 188640
413 | 53783 | ШТВ-1-12.7.9-43АА-Т1 | ЦМО | Ссылка | Шкаф уличный всепогодный напольный укомплектованный 12U (Ш700 × Г900), комплектация Т1-IP55 | руб. | 201650
414 | 53784 | ШТВ-1-18.7.6-43АА-Т1 | ЦМО | Ссылка | Шкаф уличный всепогодный напольный укомплектованный 18U (Ш700 × Г600), комплектация Т1-IP55 | руб. | 205280
415 | 53785 | ШТВ-1-18.7.9-43АА-Т1 | ЦМО | Ссылка | Шкаф уличный всепогодный напольный укомплектованный 18U (Ш700 × Г900), комплектация Т1-IP55 | руб. | 218070
416 | 53786 | ШТВ-1-24.7.6-43АА-Т1 | ЦМО | Ссылка | Шкаф уличный всепогодный напольный укомплектованный 24U (Ш700 × Г600), комплектация Т1-IP55 | руб. | 249380
417 | 53787 | ШТВ-1-24.7.9-43АА-Т1 | ЦМО | Ссылка | Шкаф уличный всепогодный напольный укомплектованный 24U (Ш700 × Г900), комплектация Т1-IP55 | руб. | 264930
418 | 53788 | ШТВ-1-30.7.6-43АА-Т1 | ЦМО | Ссылка | Шкаф уличный всепогодный напольный укомплектованный 30U (Ш700 × Г600), комплектация Т1-IP55 | руб. | 262950
419 | 53789 | ШТВ-1-30.7.9-43АА-Т1 | ЦМО | Ссылка | Шкаф уличный всепогодный напольный укомплектованный 30U (Ш700 × Г900), комплектация Т1-IP55 | руб. | 281350
420 | 53790 | ШТВ-1-36.7.6-43АА-Т1 | ЦМО | Ссылка | Шкаф уличный всепогодный напольный укомплектованный 36U (Ш700 × Г600), комплектация Т1-IP55 | руб. | 276060
421 | 53791 | ШТВ-1-36.7.9-43АА-Т1 | ЦМО | Ссылка | Шкаф уличный всепогодный напольный укомплектованный 36U (Ш700 × Г900), комплектация Т1-IP55 | руб. | 295800
422 | 53792 | ШТВ-1-12.7.6-43АА-Т1-МС1 | ЦМО | Ссылка | Шкаф всепогодный напольный 12U (Ш700 × Г600), комплектация Т1 с контроллером MC1 и датчиками | руб. | 246640
423 | 53793 | ШТВ-1-12.7.9-43АА-Т1-МС1 | ЦМО | Ссылка | Шкаф всепогодный напольный 12U (Ш700 × Г900), комплектация Т1 с контроллером MC1 и датчиками | руб. | 257660
424 | 53794 | ШТВ-1-18.7.6-43АА-Т1-МС1 | ЦМО | Ссылка | Шкаф всепогодный напольный 18U (Ш700 × Г600), комплектация Т1 с контроллером MC1 и датчиками | руб. | 268790
425 | 53795 | ШТВ-1-18.7.9-43АА-Т1-МС1 | ЦМО | Ссылка | Шкаф всепогодный напольный 18U (Ш700 × Г900), комплектация Т1 с контроллером MC1 и датчиками | руб. | 280130
426 | 53796 | ШТВ-1-18.7.6-К3АА-ТК-МС3 | ЦМО | Ссылка | Шкаф всепогодный напольный 18U (Ш700 × Г600), комплектация ТК с контроллером MC3 и датчиками | руб. | 466610
427 | 53797 | ШТВ-1-18.7.9-К3АА-ТК-МС3 | ЦМО | Ссылка | Шкаф всепогодный напольный 18U (Ш700 × Г900), комплектация ТК с контроллером MC3 и датчиками | руб. | 477850
428 | 53798 | ШТВ-1-24.7.6-43АА-Т1-МС1 | ЦМО | Ссылка | Шкаф всепогодный напольный 24U (Ш700 × Г600), комплектация Т1 с контроллером MC1 и датчиками | руб. | 307850
429 | 53799 | ШТВ-1-24.7.9-43АА-Т1-МС1 | ЦМО | Ссылка | Шкаф всепогодный напольный 24U (Ш700 × Г900), комплектация Т1 с контроллером MC1 и датчиками | руб. | 321710
430 | 53800 | ШТВ-1-24.7.6-К3АА-ТК-МС3 | ЦМО | Ссылка | Шкаф всепогодный напольный 24U (Ш700 × Г600), комплектация ТК с контроллером MC3 и датчиками | руб. | 503150
431 | 53801 | ШТВ-1-24.7.9-К3АА-ТК-МС3 | ЦМО | Ссылка | Шкаф всепогодный напольный 24U (Ш700 × Г900), комплектация ТК с контроллером MC3 и датчиками | руб. | 516910
432 | 53802 | ШТВ-1-30.7.6-43АА-Т1-МС1 | ЦМО | Ссылка | Шкаф всепогодный напольный 30U (Ш700 × Г600), комплектация Т1 с контроллером MC1 и датчиками | руб. | 319820
433 | 53803 | ШТВ-1-30.7.9-43АА-Т1-МС1 | ЦМО | Ссылка | Шкаф всепогодный напольный 30U (Ш700 × Г900), комплектация Т1 с контроллером MC1 и датчиками | руб. | 336100
434 | 53804 | ШТВ-1-30.7.6-К3АА-ТК-МС3 | ЦМО | Ссылка | Шкаф всепогодный напольный 30U (Ш700 × Г600), комплектация ТК с контроллером MC3 и датчиками | руб. | 563320
435 | 53805 | ШТВ-1-30.7.9-К3АА-ТК-МС3 | ЦМО | Ссылка | Шкаф всепогодный напольный 30U (Ш700 × Г900), комплектация ТК с контроллером MC3 и датчиками | руб. | 578440
436 | 53806 | ШТВ-1-36.7.6-43АА-Т1-МС1 | ЦМО | Ссылка | Шкаф всепогодный напольный 36U (Ш700 × Г600), комплектация Т1 с контроллером MC1 и датчиками | руб. | 331480
437 | 53807 | ШТВ-1-36.7.9-43АА-Т1-МС1 | ЦМО | Ссылка | Шкаф всепогодный напольный 36U (Ш700 × Г900), комплектация Т1 с контроллером MC1 и датчиками | руб. | 348910
438 | 53808 | ШТВ-1-36.7.6-К3АА-ТК-МС3 | ЦМО | Ссылка | Шкаф всепогодный напольный 36U (Ш700 × Г600), комплектация ТК с контроллером MC3 и датчиками | руб. | 584960
439 | 53809 | ШТВ-1-36.7.9-К3АА-ТК-МС3 | ЦМО | Ссылка | Шкаф всепогодный напольный 36U (Ш700 × Г900), комплектация ТК с контроллером MC3 и датчиками | руб. | 600600
Всепогодные напольные шкафы с электроотсеком ШТВ-2
440 | 53707 | ШТВ-2-12.10.6-43А3 | ЦМО | Ссылка | Шкаф уличный всепогодный напольный 12U (Ш1000 × Г600) с электроотсеком, три двери | руб. | 142480
441 | 53810 | ШТВ-2-12.10.9-43А3 | ЦМО | Ссылка | Шкаф уличный всепогодный напольный 12U (Ш1000 × Г900) с электроотсеком, три двери | руб. | 162850
442 | 53811 | ШТВ-2-18.10.6-43А3 | ЦМО | Ссылка | Шкаф уличный всепогодный напольный 18U (Ш1000 × Г600) с электроотсеком, три двери | руб. | 170620
443 | 53812 | ШТВ-2-18.10.9-43А3 | ЦМО | Ссылка | Шкаф уличный всепогодный напольный 18U (Ш1000 × Г900) с электроотсеком, три двери | руб. | 192670
444 | 53813 | ШТВ-2-24.10.6-43А3 | ЦМО | Ссылка | Шкаф уличный всепогодный напольный 24U (Ш1000 × Г600) с электроотсеком, три двери | руб. | 192980
445 | 53814 | ШТВ-2-24.10.9-43А3 | ЦМО | Ссылка | Шкаф уличный всепогодный напольный 24U (Ш1000 × Г900) с электроотсеком, три двери | руб. | 219020
446 | 53815 | ШТВ-2-30.10.6-43А3 | ЦМО | Ссылка | Шкаф уличный всепогодный напольный 30U (Ш1000 × Г600) с электроотсеком, три двери | руб. | 210730
447 | 53816 | ШТВ-2-30.10.9-43А3 | ЦМО | Ссылка | Шкаф уличный всепогодный напольный 30U (Ш1000 × Г900) с электроотсеком, три двери | руб. | 240020
448 | 53817 | ШТВ-2-36.10.6-43А3 | ЦМО | Ссылка | Шкаф уличный всепогодный напольный 36U (Ш1000 × Г600) с электроотсеком, три двери | руб. | 227630
449 | 53818 | ШТВ-2-36.10.9-43А3 | ЦМО | Ссылка | Шкаф уличный всепогодный напольный 36U (Ш1000 × Г900) с электроотсеком, три двери | руб. | 259760
Аксессуары к всепогодным шкафам
450 | 29049 | ККС-ШТВ-600 | ЦМО | Ссылка | Комплект крепления на столб для шкафов ШТВ-Н | руб. | 4090
451 | 53709 | ККС-ШТВ-600У | ЦМО | Ссылка | Комплект крепления усиленный на столб для шкафов ШТВ-Н | руб. | 7450
452 | 53819 | ККС-ШТВ-Н-12-18U | ЦМО | Ссылка | Комплект крепления на столб для тяжёлых шкафов ШТВ-Н 12U, 15U и 18U | руб. | 31980
453 | 53820 | ККС-ШТВ-НЭ-3 | ЦМО | Ссылка | Комплект крепления на столб для шкафов серии ШТВ-НЭ шириной 300 мм | руб. | 3040
454 | 53821 | ККС-ШТВ-НЭ-4 | ЦМО | Ссылка | Комплект крепления на столб для шкафов серии ШТВ-НЭ шириной 400 мм | руб. | 3560
455 | 53822 | ККС-ШТВ-НЭ-5 | ЦМО | Ссылка | Комплект крепления на столб для шкафов серии ШТВ-НЭ шириной 500 мм | руб. | 3670
456 | 53823 | ККС-ШТВ-НЭ-6 | ЦМО | Ссылка | Комплект крепления на столб для шкафов серии ШТВ-НЭ шириной 600 мм | руб. | 4090
457 | 53824 | ШТВ-ВН-12 | ЦМО | Ссылка | Комплект юнитовых направляющих (2 шт) для шкафов серии ШТВ-1/2 высотой 12U | руб. | 1990
458 | 53825 | ШТВ-ВН-18 | ЦМО | Ссылка | Комплект юнитовых направляющих (2 шт) для шкафов серии ШТВ-1/2 высотой 18U | руб. | 2510
459 | 53826 | ШТВ-ВН-24 | ЦМО | Ссылка | Комплект юнитовых направляющих (2 шт) для шкафов серии ШТВ-1/2 высотой 24U | руб. | 3250
460 | 53827 | ШТВ-ВН-30 | ЦМО | Ссылка | Комплект юнитовых направляющих (2 шт) для шкафов серии ШТВ-1/2 высотой 30U | руб. | 3770
461 | 53828 | ШТВ-ВН-36 | ЦМО | Ссылка | Комплект юнитовых направляющих (2 шт) для шкафов серии ШТВ-1/2 высотой 36U | руб. | 4610
462 | 53829 | ПМ-19-6 | ЦМО | Ссылка | Панель монтажная оцинкованная высотой 6U | руб. | 1990
463 | 53830 | ПМ-19-9 | ЦМО | Ссылка | Панель монтажная оцинкованная высотой 9U | руб. | 2620
464 | 53831 | ПМ-19-12 | ЦМО | Ссылка | Панель монтажная оцинкованная высотой 12U | руб. | 3560
465 | 53832 | ПМ-19-15 | ЦМО | Ссылка | Панель монтажная оцинкованная высотой 15U | руб. | 4610
466 | 53833 | ПМ-19-18 | ЦМО | Ссылка | Панель монтажная оцинкованная высотой 18U | руб. | 5450
467 | 53834 | ПМ-19-21 | ЦМО | Ссылка | Панель монтажная оцинкованная высотой 21U | руб. | 6400
468 | 53835 | ПМ-19-24 | ЦМО | Ссылка | Панель монтажная оцинкованная высотой 24U | руб. | 7450
469 | 53836 | ПМ-19-27 | ЦМО | Ссылка | Панель монтажная оцинкованная высотой 27U | руб. | 8290
470 | 53837 | ПМ-19-30 | ЦМО | Ссылка | Панель монтажная оцинкованная высотой 30U | руб. | 9020
471 | 53838 | ПМ-19-36 | ЦМО | Ссылка | Панель монтажная оцинкованная высотой 36U | руб. | 11020
472 | 53839 | ОС-ШТВ-1-300.600 | ЦМО | Ссылка | Оцинкованный цоколь (основание) для ШТВ-1 (В300 × Ш700 × Г600) | руб. | 27080
473 | 53840 | ОС-ШТВ-1-300.900 | ЦМО | Ссылка | Оцинкованный цоколь (основание) для ШТВ-1 (В300 × Ш700 × Г900) | руб. | 30340
474 | 53841 | ОС-ШТВ-2-300.600 | ЦМО | Ссылка | Оцинкованный цоколь (основание) для ШТВ-2 (В300 × Ш1000 × Г600) | руб. | 32540
475 | 53842 | ОС-ШТВ-2-300.900 | ЦМО | Ссылка | Оцинкованный цоколь (основание) для ШТВ-2 (В300 × Ш1000 × Г900) | руб. | 35590
476 | 53843 | ОС-ШТВ-Н-250.300 | ЦМО | Ссылка | Оцинкованный цоколь (основание) для ШТВ-Н (В250 × Ш600 × Г300) | руб. | 16160
477 | 53844 | ОС-ШТВ-Н-250.500 | ЦМО | Ссылка | Оцинкованный цоколь (основание) для ШТВ-Н (В250 × Ш600 × Г500) | руб. | 18890
478 | 53845 | Замок-ШТВ-12-36-А | ЦМО | Ссылка | Замок антивандальный дополнительный для напольных шкафов серии ШТВ | руб. | 7180
479 | 53846 | КД-ШТВ-Н-620.300 | ЦМО | Ссылка | Оцинкованная крыша дождевая для шкафов серии ШТВ-Н глубиной 300 мм | руб. | 4090
480 | 53847 | КД-ШТВ-Н-620.500 | ЦМО | Ссылка | Оцинкованная крыша дождевая для шкафов серии ШТВ-Н глубиной 500 мм | руб. | 6290
481 | 53848 | КД-ШТВ-НЭ-3.21 | ЦМО | Ссылка | Оцинкованная крыша дождевая для шкафов серии ШТВ-НЭ шириной 300, глубиной 210 мм | руб. | 1990
482 | 53849 | КД-ШТВ-НЭ-4.21 | ЦМО | Ссылка | Оцинкованная крыша дождевая для шкафов серии ШТВ-НЭ шириной 400, глубиной 210 мм | руб. | 2200
483 | 53850 | КД-ШТВ-НЭ-4.25 | ЦМО | Ссылка | Оцинкованная крыша дождевая для шкафов серии ШТВ-НЭ шириной 400, глубиной 250 мм | руб. | 2510
484 | 53851 | КД-ШТВ-НЭ-5.25 | ЦМО | Ссылка | Оцинкованная крыша дождевая для шкафов серии ШТВ-НЭ шириной 500, глубиной 250 мм | руб. | 2720
485 | 53852 | КД-ШТВ-НЭ-5.3 | ЦМО | Ссылка | Оцинкованная крыша дождевая для шкафов серии ШТВ-НЭ шириной 500, глубиной 300 мм | руб. | 3350
486 | 53853 | КД-ШТВ-НЭ-6.3 | ЦМО | Ссылка | Оцинкованная крыша дождевая для шкафов серии ШТВ-НЭ шириной 600, глубиной 300 мм | руб. | 3670
487 | 53854 | КЗ-ШТВ-НЭ-92 | ЦМО | Ссылка | Оцинкованные козырьки защитные для вент. и фильтра D92 в шкафы ШТВ-НЭ компл. Т1 глубиной 210 мм | руб. | 1880
488 | 53855 | КЗ-ШТВ-НЭ-125 | ЦМО | Ссылка | Оцинкованные козырьки защитные для вент. фильтра D125 в шкафы ШТВ-НЭ компл. Т1 глубиной 250, 300 мм | руб. | 2090
Фурнитура производства Remer Production Group
Блоки силовых розеток Rem-10 (10 A)
Горизонтальные блоки силовых розеток Rem-10
489 | 30491 | R-10-8S-V-440-Z | REM | Ссылка | Блок розеток Rem-10 без шнура с выкл., 8 Sсhuko, вход IEC 60320 C14, 10 A, алюм., 19" | руб. | 3590
490 | 50889 | R-10-8S-V-440-1.8 | REM | Ссылка | Блок розеток Rem-10 с выкл., 8 Sсhuko, 10 A, алюм., 19", шнур 1.8 м. IEC 60320 C14 | руб. | 3990
491 | 50890 | R-10-9S-I-440-Z | REM | Ссылка | Блок розеток Rem-10 без шнура с инд., 9 Sсhuko, вход IEC 60320 C14, 10 A, алюм., 19" | руб. | 3590
492 | 50891 | R-10-7S-FI-440-Z | REM | Ссылка | Блок розеток Rem-10 без шнура с фил. и инд., 7 Sсhuko, вход IEC 60320 C14, 10 A, алюм., 19" | руб. | 4190
493 | 50892 | R-10-10C13-I-440-Z | REM | Ссылка | Блок розеток Rem-10 без шнура с инд., 10 IEC 60320 C13, вход IEC 60320 C14, 10 A, алюм., 19" | руб. | 4190
494 | 50893 | R-10-10C13-V-440-Z | REM | Ссылка | Блок розеток Rem-10 без шнура с выкл., 10 IEC 60320 C13, вход IEC 60320 C14, 10 A, алюм., 19" | руб. | 4390
495 | 50894 | R-10-10C13-FI-440-Z | REM | Ссылка | Блок розеток Rem-10 без шнура с фил. и инд., 10 IEC 60320 C13, вход IEC 60320 C14, 10 A, алюм., 19" | руб. | 4990
496 | 50895 | R-10-12C13-V-440-1.8 | REM | Ссылка | Блок розеток Rem-10 с выкл., 12 IEC 60320 C13, 10 A, алюм., 19", шнур 1.8 м. IEC 60320 C14 | руб. | 4690
497 | 50896 | R-10-5S-5C13-V-440-Z | REM | Ссылка | Блок розеток Rem-10 без шнура с выкл., 5 Sсhuko, 5 IEC 60320 C13, вход IEC 60320 C14, 10 A, алюм., 19" | руб. | 4090
498 | 50897 | R-10-6S-5C13-I-440-Z | REM | Ссылка | Блок розеток Rem-10 без шнура с инд., 6 Sсhuko, 5 IEC 60320 C13, вход IEC 60320 C14, 10 A, алюм., 19" | руб. | 5190
499 | 50898 | R-10-4S-220-Z | REM | Ссылка | Блок розеток Rem-10 без шнура, 4 Sсhuko, вход IEC 60320 C14, 10 A, алюм., 10" | руб. | 3190
500 | 50899 | R-10-4S-I-220-Z | REM | Ссылка | Блок розеток Rem-10 без шнура с инд., 4 Sсhuko, вход IEC 60320 C14, 10 A, алюм., 10" | руб. | 3290
501 | 50900 | R-10-4S-6C13-V-440-1.8 | REM | Ссылка | Блок розеток Rem-10 с выкл., 4 Sсhuko, 6 IEC 60320 C13, 10 A, алюм., 19", шнур 1,8 м. IEC 60320 C14 | руб. | 5290
502 | 50901 | R-10-3S-V-220-Z | REM | Ссылка | Блок розеток Rem-10 без шнура с выкл., 3 Sсhuko, вход IEC 60320 C14, 10 A, алюм., 10" | руб. | 3290
503 | 50902 | R-10-5C13-V-220-Z | REM | Ссылка | Блок розеток Rem-10 без шнура с выкл., 5 IEC 60320 C13, вход IEC 60320 C14, 10 A, алюм., 10" | руб. | 2890
Шнуры питания Rem-10
504 | 47433 | R-10-Cord-C13-S-1.8 | REM | Ссылка | Шнур питания с заземлением IEC 60320 C13/Schuko, 10 А / 250 В (3 × 1,0), длина 1,8 м | руб. | 730
505 | 50903 | R-10-Cord-C13-S-3 | REM | Ссылка | Шнур питания с заземлением IEC 60320 C13/Schuko, 10 А / 250 В (3 × 1,0), длина 3 м | руб. | 830
506 | 50904 | R-10-Cord-C13-S-5 | REM | Ссылка | Шнур питания с заземлением IEC 60320 C13/Schuko, 10 А / 250 В (3 × 1,0), длина 5 м | руб. | 940
507 | 50905 | R-10-Cord-C13-C14-1.8 | REM | Ссылка | Шнур питания с заземлением IEC 60320 C13/IEC 60320 C14, 10 А / 250 В (3 × 1,0), длина 1,8 м | руб. | 730
508 | 50906 | R-10-Cord-C13-C14-3 | REM | Ссылка | Шнур питания с заземлением IEC 60320 C13/IEC 60320 C14, 10 А / 250 В (3 × 1,0), длина 3 м | руб. | 830
Блоки силовых розеток Rem-16 (16 A)
Горизонтальные блоки силовых розеток Rem-16
509 | 50907 | R-16-9S-I-440-1.8 | REM | Ссылка | Блок розеток Rem-16 с инд., 9 Schuko, 16 A, алюм., 19", шнур 1,8 м | руб. | 4090
510 | 50908 | R-16-9S-I-440-3 | REM | Ссылка | Блок розеток Rem-16 с инд., 9 Schuko, 16 A, алюм., 19", шнур 3 м | руб. | 4390
511 | 41077 | R-16-8S-V-440-1.8 | REM | Ссылка | Блок розеток Rem-16 с выкл., 8 Schuko, 16 A, алюм., 19", шнур 1,8 м | руб. | 4090
512 | 32963 | R-16-8S-V-440-3 | REM | Ссылка | Блок розеток Rem-16 с выкл., 8 Schuko, 16 A, алюм., 19", шнур 3 м | руб. | 4590
513 | 42511 | R-16-9C13-V-440-1.8 | REM | Ссылка | Блок розеток Rem-16 с выкл., 9 IEC 60320 C13, 16 A, алюм., 19", шнур 1,8 м | руб. | 4590
514 | 42512 | R-16-9C13-V-440-3 | REM | Ссылка | Блок розеток Rem-16 с выкл., 9 IEC 60320 C13, 16 A, алюм., 19", шнур 3 м | руб. | 4690
515 | 46278 | R-16-7S-V-440-Z | REM | Ссылка | Блок розеток Rem-16 с выкл., 7 Schuko, вход IEC 60320 C20, 16 A, алюм., 19" | руб. | 3690
516 | 42513 | R-16-7S-FI-440-1.8 | REM | Ссылка | Блок розеток Rem-16 с фил. и инд., 7 Schuko, 16A, алюм., 19", шнур 1,8 м. | руб. | 4690
517 | 42514 | R-16-7S-FI-440-3 | REM | Ссылка | Блок розеток Rem-16 с фил. и инд., 7 Schuko, 16 A, алюм., 19", шнур 3 м | руб. | 4990
518 | 50909 | R-16-7S-A-440-3 | REM | Ссылка | Блок розеток Rem-16 с авт. 16 А, 7 Schuko, алюм., 19", шнур 3 м | руб. | 5290
519 | 50910 | R-16-7S-A-440-K | REM | Ссылка | Блок розеток Rem-16 с авт. 16 А, 7 Schuko, алюм., 19", колодка | руб. | 4590
520 | 50911 | R-16-8S-Am-440-3 | REM | Ссылка | Блок розеток Rem-16 с амп., 8 Schuko, 16 A, алюм., 19", шнур 3 м | руб. | 5890
521 | 50912 | R-16-8C19-I-440-3 | REM | Ссылка | Блок розеток Rem-16 с инд., 8 IEC 60320 C19, 16 A, алюм., 19", шнур 3 м. | руб. | 7890
522 | 50913 | R-16-6C19-V-440-Z | REM | Ссылка | Блок розеток Rem-16 с выкл., 6 IEC 60320 C19, вход IEC 60320 C20, 16 A, алюм., 19" | руб. | 6390
523 | 50914 | R-16-6C19-A-440-3 | REM | Ссылка | Блок розеток Rem-16 с авт. 16 А, 6 IEC 60320 C19, 16 A, алюм., 19", шнур 3 м | руб. | 8090
524 | 50915 | R-16-6C19-A-440-K | REM | Ссылка | Блок розеток Rem-16 с авт. 16 А, 6 IEC 60320 C19, 16 A, алюм., 19", колодка | руб. | 6690
525 | 50916 | R-16-6S-V-U-440-1.8 | REM | Ссылка | Блок розеток Rem-16 с выкл и USB-портом, 6 Schuko, 16A, алюм., 19", шнур 1,8 м. | руб. | 5890
526 | 50917 | R-16-6S-V-U-440-3 | REM | Ссылка | Блок розеток Rem-16 с выкл и USB-портом, 6 Schuko, 16A, алюм., 19", шнур 3 м. | руб. | 6090
Вертикальные блоки силовых розеток Rem-16
Однофазные вертикальные блоки силовых розеток Rem-16
527 | 50918 | R-16-20S-A-1420-3 | REM | Ссылка | Вертикальный блок розеток Rem-16 с авт. 16 А, 20 Schuko, 16 A, алюм., 33-38U, шнур 3 м | руб. | 13390
528 | 50919 | R-16-20S-A-1420-K | REM | Ссылка | Вертикальный блок розеток Rem-16 с авт. 16 А, 20 Schuko, 16 A, алюм., 33-38U, колодка | руб. | 12190
529 | 50920 | R-16-10S-10C19-A-1420-3 | REM | Ссылка | Вертикальный блок розеток Rem-16 с авт. 16 А, 10 Schuko, 10 IEC 60320 C19, 16 A, алюм.,33-38U, шнур 3 м | руб. | 17590
530 | 50921 | R-16-10S-10C19-A-1420-K | REM | Ссылка | Вертикальный блок розеток Rem-16 с авт. 16 А, 10 Schuko, 10 IEC 60320 C19, 16 A, алюм.,33-38U, колодка | руб. | 16390
531 | 50922 | R-16-20S-FI-1420-3 | REM | Ссылка | Вертикальный блок розеток Rem-16 с фил. и инд., 20 Schuko, 16 A, алюм., 33-38U, шнур 3 м | руб. | 12790
532 | 50923 | R-16-10S-10C13-FI-1420-3 | REM | Ссылка | Вертикальный блок розеток Rem-16 с фил. и инд., 10 Schuko, 10 C13, 16 A, алюм.,33-38U, шнур 3м | руб. | 13090
533 | 50924 | R-16-10S-10C13-V-1420 | REM | Ссылка | Вертикальный блок розеток Rem-16 с выкл., 10 Schuko, 10 C13, вход IEC 60320 C20 16A, алюм., 33-38U | руб. | 12390
534 | 50925 | R-16-14C13-10C19-V-1420 | REM | Ссылка | Вертикальный блок розеток Rem-16 с выкл., 14 IEC 60320 C13, 10 C19, вход C20 16 A, алюм., 33-38U | руб. | 17390
535 | 50935 | R-16-36C13-6C19-V-1420 | REM | Ссылка | Верт блок розеток Rem-16, 1 фаза 16A, выкл, 36 C13, 6 C19, 1420 мм, вх C20 IEC 320 | руб. | 17690
536 | 50936 | R-16-48C13-V-1420 | REM | Ссылка | Верт блок розеток Rem-16, 1 фаза 16A, выкл, 48 C13, 1420 мм, вх C20 IEC 320 | руб. | 16090
537 | 50926 | R-16-25S-I-1820-3 | REM | Ссылка | Вертикальный блок розеток Rem-16 с инд., 25 Schuko, 16 A, алюм., 42-48U, шнур 3 м | руб. | 14590
538 | 50927 | R-16-25S-A-1820-3 | REM | Ссылка | Вертикальный блок розеток Rem-16 с авт. 16А, 25 Schuko, 16A, алюм., 42-48U, шнур 3 м | руб. | 16090
539 | 50928 | R-16-25S-A-1820-K | REM | Ссылка | Вертикальный блок розеток Rem-16 с авт. 16 А, 25 Schuko, 16 A, алюм., 42-48U, колодка | руб. | 15090
540 | 50929 | R-16-15S-10C19-A-1820-K | REM | Ссылка | Вертикальный блок розеток Rem-16 с авт. 16 A, 15 Schuko, 10 IEC 60320 C19, 16 A, алюм., 42-48U, колодка | руб. | 19090
541 | 50930 | R-16-25S-FI-1820-3 | REM | Ссылка | Вертикальный блок розеток Rem-16 с фил. и инд., 25 Schuko, 16 A, алюм., 42-48U, шнур 3 м | руб. | 15490
542 | 50931 | R-16-25C13-FI-1820-3 | REM | Ссылка | Вертикальный блок розеток Rem-16 с фил. и инд., 25 IEC 60320 C13, 16 А, алюм., 42-48U, шнур 3 м | руб. | 16890
543 | 50932 | R-16-16C13-12C19-V-1820 | REM | Ссылка | Вертикальный блок розеток Rem-16 с выкл., 16 IEC 60320 C13, 12 C19, вход C20 16 A, алюм., 42-48U | руб. | 20790
544 | 50933 | R-16-15S-10C13-FI-1820-3 | REM | Ссылка | Вертикальный блок розеток Rem-16 с фил. и инд., 15 Schuko, 10 C13, 16 A, алюм., 42-48U, шнур 3 м | руб. | 15790
545 | 50934 | R-16-15S-10C13-V-1820 | REM | Ссылка | Вертикальный блок розеток Rem-16 с выкл., 15 Schuko, 10 C13, вход IEC 60320 C20 16 A, алюм., 42-48U | руб. | 15090
Трёхфазные вертикальные блоки силовых розеток Rem-16
546 | 50937 | R-3x16-24S-I-1420-3-3PN | REM | Ссылка | Вертикальный блок розеток Rem-3x16, 3 фазы 16A, инд, 24 S, 1420 мм, вх IEC 309, шнур 3 м | руб. | 18790
547 | 54028 | R-3x16-30S-I-1820-3-3PN | REM | Ссылка | Вертикальный блок розеток Rem-3x16, 3 фазы 16A, инд, 30 S, 1820 мм, вх IEC 309, шнур 3 м | руб. | 21090
548 | 50938 | R-3x16-36C13-6C19-I-1420-3-3PN | REM | Ссылка | Вертикальный блок розеток Rem-3x16, 3 фазы 16A, инд, 36 C13, 6 C19, 1420 мм, вх IEC 309, шнур 3 м | руб. | 20390
549 | 54029 | R-3x16-36C13-12C19-I-1820-3-3PN | REM | Ссылка | Вертикальный блок розеток Rem-3x16, 3 фазы 16A, инд, 36 C13, 12 C19, 1820 мм, вх IEC 309, шнур 3 м | руб. | 21900
550 | 50939 | R-3x16-48C13-I-1420-3-3PN | REM | Ссылка | Вертикальный блок розеток Rem-3x16, 3 фазы 16A, инд, 48 C13, 1420 мм, вх IEC 309, шнур 3 м | руб. | 19090
Трёхфазные вертикальные блоки силовых розеток Rem-16
551 | 54031 | R-MC8-3x16-18S-MI-1420-3-3PN | REM | Ссылка | Вертикальный блок розеток, мониторинг, измерение, 3 фазы 16А, 18S, 1420 мм, вх IEC 309, шнур 3м | руб. | 72900
552 | 54032 | R-MC8-3x16-24C13-6C19-MI-1420-3-3PN | REM | Ссылка | Вертикальный блок розеток, мониторинг, измерение, 3 фазы 16А, 24C13, 6C19, 1420 мм, вх IEC 309, шнур 3м | руб. | 73900
553 | 54033 | R-MC8-3x16-36C13-MI-1420-3-3PN | REM | Ссылка | Вертикальный блок розеток, мониторинг, измерение, 3 фазы 16А, 36C13, 1420 мм, вх IEC 309, шнур 3м | руб. | 72900
554 | 54034 | R-MC8-3x16-24S-MI-1820-3-3PN | REM | Ссылка | Вертикальный блок розеток, мониторинг, измерение, 3 фазы 16А, 24S, 1820 мм, вх IEC 309, шнур 3м | руб. | 76900
555 | 54035 | R-MC8-3x16-30S-MI-2100-3-3PN | REM | Ссылка | Вертикальный блок розеток, мониторинг, измерение, 3 фазы 16А, 30S, 2100 мм, вх IEC 309, шнур 3м | руб. | 79900
556 | 54036 | R-MC8-3x16-36C13-6C19-MI-1820-3-3PN | REM | Ссылка | Вертикальный блок розеток, мониторинг, измерение, 3 фазы 16А, 36C13, 6C19, 1820 мм, вх IEC 309, шнур 3м | руб. | 77900
557 | 54037 | R-MC8-3x16-36C13-12C19-MI-2100-3-3PN | REM | Ссылка | Вертикальный блок розеток, мониторинг, измерение, 3 фазы 16А, 36C13, 12C19, 2100 мм, вх IEC 309, шнур 3м | руб. | 80900
558 | 54038 | R-MC8-3x16-36xC13-MCI-1820-3-3PN | REM | Ссылка | Управляемый вертикальный блок розеток, мониторинг, измерение, управление каждой розеткой, 3 фазы 16А, 36xC13, 1820 мм, вх IEC 309, шнур 3м | руб. | 181900
559 | 54039 | R-MC8-3x16-48C13-MI-1820-3-3PN | REM | Ссылка | Вертикальный блок розеток, мониторинг, измерение, 3 фазы 16А, 48C13, 1820 мм, вх IEC 309, шнур 3м | руб. | 76900
Шнуры питания Rem-16
551 | 50940 | R-16-Cord-C19-C20-1.8 | REM | Ссылка | Шнур питания с заземлением IEC 60320 C19/IEC 60320 C20, 16 А / 250 В (3 × 1,5), длина 1,8 м | руб. | 1250
552 | 50941 | R-16-Cord-C19-C20-3 | REM | Ссылка | Шнур питания с заземлением IEC 60320 C19/IEC 60320 C20, 16 А / 250 В (3 × 1,5), длина 3 м | руб. | 1670
553 | 50942 | R-16-Cord-C19-S-1.8 | REM | Ссылка | Шнур питания с заземлением IEC 60320 C19/Schuko, 16 А / 250 В (3 × 1,5), длина 1,8 м (ПВС-АП-3*1,5-250-S22C19-16-1,8) | руб. | 1250
Блоки силовых розеток Rem-32 (32 A)
Горизонтальные блоки силовых розеток Rem-32
554 | 54040 | R-32-6S-A-440-K | REM | Ссылка | Блок розеток Rem-32 с авт., 6 Schuko, 32 А, алюм., 19", колодка | руб. | 6990
555 | 53989 | R-32-7S-Am-440-K | REM | Ссылка | Блок розеток Rem-32 с амп, 7 Schuko, 32 А, алюм., 19", колодка | руб. | 8190
556 | 54041 | R-32-8S-I-440-K | REM | Ссылка | Блок розеток Rem-32 с инд., 8 Schuko, 32 A, алюм., 19", колодка | руб. | 6690
557 | 54042 | R-32-12C13-I-440-K | REM | Ссылка | Блок розеток Rem-32 с инд., 12 IEC 60320 C13, 32 А, алюм., 19", колодка | руб. | 5690
558 | 54043 | R-32-5C19-A-440-K | REM | Ссылка | Блок розеток Rem-32 с авт., 5 IEC 60320 C19, 32 А, алюм., 19", колодка | руб. | 7990
559 | 54044 | R-32-6C19-I-440-K | REM | Ссылка | Блок розеток Rem-32 с инд., 6 IEC 60320 C19, 32 А, алюм., 19", колодка | руб. | 7490
560 | 54045 | R-32-6C19-Am-440-K | REM | Ссылка | Блок розеток Rem-32 с амп., 6 IEC 60320 C19, 32 А, алюм., 19", колодка | руб. | 9190
561 | 54046 | R-32-2S-3C19-A-I-440-K | REM | Ссылка | Блок розеток Rem-32 с авт., инд., 2 Sсhuko, 3 IEC 60320 C19, 32 А, алюм., 19", колодка | руб. | 7890
562 | 54047 | R-32-3S-5C13-A-440-K | REM | Ссылка | Блок розеток Rem-32 с авт., 3 Sсhuko, 5 IEC 60320 C13, 32 А, алюм., 19", колодка | руб. | 6590
563 | 54048 | R-32-3C13-3C19-A-Am-440-K | REM | Ссылка | Блок розеток Rem-32 с авт., и амп., 3 IEC 60320 C13, 3 IEC 60320 C19, 32 А, алюм., 19", колодка | руб. | 8790
Вертикальные блоки силовых розеток Rem-32
564 | 54049 | R-32-10S-8C13-10C19-A-Am-1420-K | REM | Ссылка | Вертикальный блок розеток Rem-32 без шнура с авт., и амп., 10 Sсhuko, 8 IEC 60320 C13, 10 IEC 60320 C19, 32 А, алюм., 33-38U, колодка | руб. | 23090
565 | 54050 | R-32-16S-8C19-A-Am-1420-K | REM | Ссылка | Вертикальный блок розеток Rem-32 без шнура с авт., и амп., 16 Sсhuko, 8 IEC 60320 C19, 32 А, алюм., 33-38U, колодка | руб. | 25190
566 | 54051 | R-32-20C13-10C19-A-I-1420-K | REM | Ссылка | Вертикальный блок розеток Rem-32 без шнура с авт., инд., 20 IEC 60320 C13, 10 IEC 60320 C19, 32 А, алюм., 33-38U, колодка | руб. | 20090
567 | 54052 | R-32-2x(8S-4C19-A-I)-1420-K | REM | Ссылка | Вертикальный блок розеток Rem-32 на 2 контура по 8 Sсhuko, 4 IEC 60320 C19 с авт., инд., 2 × 16 А, алюм., 33-38U, колодка | руб. | 21990
568 | 54053 | R-32-2x(10C13-5C19-A-Am)-1420-K | REM | Ссылка | Вертикальный блок розеток Rem-32 на 2 контура по 10 IEC 60320 C13, 5 IEC 60320 C19 с авт., и амп., 2 × 16 А, алюм., 33-38U, колодка | руб. | 24090
569 | 54054 | R-32-24S-Am-1820-K | REM | Ссылка | Вертикальный блок розеток Rem-32 без шнура с амп., 24 Sсhuko, 32 А, алюм., 42-48U, колодка | руб. | 21490
570 | 54055 | R-32-24S-A-Am-1820-K | REM | Ссылка | Вертикальный блок розеток Rem-32 без шнура с авт., и амп., 24 Sсhuko, 32 А, алюм., 42-48U, колодка | руб. | 24790
571 | 54056 | R-32-10S-10C13-10C19-A-Am-1820-K | REM | Ссылка | Вертикальный блок розеток Rem-32 без шнура с авт., и амп., 10 Sсhuko, 10 IEC 60320 C13, 10 IEC 60320 C19, 32 А, алюм., 42-48U, колодка | руб. | 25490
572 | 54057 | R-32-2x(10S-6C19-A-Am)-1820-K | REM | Ссылка | Вертикальный блок розеток Rem-32 на 2 контура по 10 Sсhuko, 6 IEC 60320 C19 с авт. и амп., 2 × 16 А, алюм., 42-48U, колодка | руб. | 27390
573 | 54058 | R-32-2X(12S-A-Am)-1820-K | REM | Ссылка | Вертикальный блок розеток Rem-32 на 2 контура по 12 Sсhuko с авт. и амп., 2 × 16 А, алюм., 42-48U, колодка | руб. | 25090
Однофазные вертикальные блоки силовых розеток Rem-32
574 | 54059 | R-32-20S-A-I-1420-3-2P | REM | Ссылка | Вертикальный блок розеток Rem-32, 1 фаза 32A, 2 авт, инд, 20 S, 1420 мм, вх IEC 309, шнур 3 м | руб. | 19890
575 | 54060 | R-32-24C13-6C19-A-I-1420-3-2P | REM | Ссылка | Вертикальный блок розеток Rem-32, 1 фаза 32A, 2 авт, инд, 24 C13, 6 C19, 1420 мм, вх IEC 309, шнур 3 м | руб. | 20090
576 | 54061 | R-32-36C13-A-I-1420-3-2P | REM | Ссылка | Вертикальный блок розеток Rem-32, 1 фаза 32A, 2 авт, инд, 36 C13, 1420 мм, вх IEC 309, шнур 3 м | руб. | 18390
577 | 54062 | R-32-10S-12C13-4C19-A-I-1420-3-2P | REM | Ссылка | Вертикальный блок розеток Rem-32, 1 фаза 32A, 2 авт, инд, 10S, 12 C13, 4 C19, 1420 мм, вх IEC 309, шнур 3 м | руб. | 20190
578 | 54063 | R-32-24S-A-I-1820-3-2P | REM | Ссылка | Вертикальный блок розеток Rem-32, 1 фаза 32A, 2 авт,инд, 24 S, 1820 мм, вх IEC 309, шнур 3 м | руб. | 23290
579 | 54064 | R-32-36C13-6C19-A-I-1820-3-2P | REM | Ссылка | Вертикальный блок розеток Rem-32, 1 фаза 32A, 2 авт, инд, 36 C13,6 C19, 1820 мм, вх IEC 309, шнур 3 м | руб. | 24890
580 | 54065 | R-32-48C13-A-I-1820-3-2P | REM | Ссылка | Вертикальный блок розеток Rem-32, 1 фаза 32A, 2 авт, инд, 48 C13, 1820 мм, вх IEC 309, шнур 3 м | руб. | 23190
581 | 54066 | R-32-10S-24C13-4C19-A-I-1820-3-2P | REM | Ссылка | Вертикальный блок розеток Rem-32, 1 фаза 32A, 2 авт, инд, 10 S, 24 C13, 4 C19, 1820 мм, вх IEC 309, шнур 3 м | руб. | 25090
Трёхфазные вертикальные блоки силовых розеток Rem-32
582 | 54067 | R-3x32-18S-A-I-1420-3-3PN | REM | Ссылка | Вертикальный блок розеток Rem-3x32, 3 фазы 32A, 6 авт, инд, 18 S, 1420 мм, вх IEC 309, шнур 3 м | руб. | 25290
583 | 54068 | R-3x32-24C13-6C19-A-I-1420-3-3PN | REM | Ссылка | Вертикальный блок розеток Rem-3x32, 3 фазы 32A, 6 авт, инд, 24 C13, 6 C19, 1420 мм, вх IEC 309, шнур 3 м | руб. | 26590
584 | 54069 | R-3x32-36C13-A-I-1420-3-3PN | REM | Ссылка | Вертикальный блок розеток Rem-3x32, 3 фазы 32A, 6 авт, инд, 36 C13, 1420 мм, вх IEC 309, шнур 3 м | руб. | 24590
585 | 54070 | R-3x32-9S-12C13-3C19-A-I-1420-3-3PN | REM | Ссылка | Вертикальный блок розеток Rem-3x32, 3 фазы 32A, 6 авт, инд, 9 S, 12 C13, 3 C19, 1420 мм, вх IEC 309, шнур 3м | руб. | 26090
586 | 54071 | R-3x32-24S-A-I-1820-3-3PN | REM | Ссылка | Вертикальный блок розеток Rem-3x32, 3 фазы 32A, 6 авт, инд, 24 S, 1820 мм, IEC 309, шнур 3 м | руб. | 29590
587 | 54072 | R-3x32-30S-A-I-2100-3-3PN | REM | Ссылка | Вертикальный блок розеток Rem-3x32, 3 фазы 32A, 6 авт, инд, 30 S, 2100 мм, IEC 309, шнур 3 м | руб. | 34190
588 | 54073 | R-3x32-36C13-6C19-A-I-1820-3-3PN | REM | Ссылка | Вертикальный блок розеток Rem-3x32, 3 фазы 32A, 6 авт, инд, 36 C13, 6 C19, 1820 мм, вх IEC 309, шнур 3 м | руб. | 30290
589 | 54074 | R-3x32-36C13-12C19-A-I-2100-3-3PN | REM | Ссылка | Вертикальный блок розеток Rem-3x32, 3 фазы 32A, 6 авт, инд, 36 C13, 12 C19, 2100 мм, вх IEC 309, шнур 3 м | руб. | 34890
590 | 54075 | R-3x32-48C13-A-I-1820-3-3PN | REM | Ссылка | Вертикальный блок розеток Rem-3x32, 3 фазы 32A, 6 авт, инд, 48 C13, 1820 мм, вх IEC 309, шнур 3 м | руб. | 29390
591 | 54076 | R-3x32-12S-18C13-3C19-A-I-1820-3-3PN | REM | Ссылка | Вертикальный блок розеток Rem-3x32, 3 фазы 32A, 6 авт, инд, 12 S, 18 C13, 3 C19, 1820мм, вх IEC 309, шнур 3м | руб. | 30090
Управляемый блок розеток с мониторингом Rem-MC1 19"
592 | 54077 | R-MC1-32-2x2S-440-K | REM | Ссылка | Управляемый блок розеток с мониторингом Rem-MC1 2x2 S, 32A, алюм., 19", колодка | руб. | 38900
593 | 54078 | R-MC1-32-2S-3C13-440-K | REM | Ссылка | Управляемый блок розеток с мониторингом Rem-MC1 2 S, 3 C13, 32A, алюм., 19", колодка | руб. | 37900
594 | 54079 | R-MC1-32-2S-2C19-440-K | REM | Ссылка | Управляемый блок розеток с мониторингом Rem-MC1 2 S, 2 C19, 32A, алюм., 19", колодка | руб. | 38900
595 | 54080 | R-MC1-32-3C13-2C19-440-K | REM | Ссылка | Управляемый блок розеток с мониторингом Rem-MC1 3 C13, 2 C19, 32A, алюм., 19", колодка | руб. | 37900
596 | 54081 | R-MC3-32-2x2S-440-K | REM | Ссылка | Управляемый блок розеток с мониторингом Rem MC3, 2*2 Schuko, 32 А, алюм.,19', колодка | руб. | 59900
597 | 54082 | R-2MC3-32-2x2S-440-K | REM | Ссылка | Управляемый блок розеток с мониторингом Rem 2MC3, ОС Linux, 2*2 Schuko, 32 А, алюм.,19', колодка | руб. | 49900
Однофазные вертикальные блоки силовых розеток Rem-32 с мониторингом
598 | 54083 | R-MC1-32-20S-A-MI-1420-3-2P | REM | Ссылка | Вертикальный блок розеток, мониторинг, измерение, 1 фаза 32A, авт, 20S, 1420 мм, вх IEC 309, шнур 3м | руб. | 65900
599 | 54084 | R-MC1-32-24C13-6C19-A-MI-1420-3-2P | REM | Ссылка | Вертикальный блок розеток, мониторинг, измерение, 1 фаза 32A, авт, 24C13, 6C19, 1420 мм, вх IEC 309, шнур 3м | руб. | 66900
600 | 54085 | R-MC1-32-36C13-A-MI-1420-3-2P | REM | Ссылка | Вертикальный блок розеток, мониторинг, измерение, 1 фаза 32A, авт, 36C13, 1420 мм, вх IEC 309, шнур 3 м | руб. | 64900
601 | 54086 | R-MC1-32-24S-A-MI-1820-3-2P | REM | Ссылка | Вертикальный блок розеток, мониторинг, измерение, 1 фаза 32A, авт, 24S, 1820 мм, вх IEC 309, шнур 3 м | руб. | 68900
602 | 54087 | R-MC1-32-36C13-6C19-A-MI-1820-3-2P | REM | Ссылка | Вертикальный блок розеток, мониторинг, измерение, 1 фаза 32A, авт, 36C13, 6C19, 1820 мм, вх IEC 309, шнур 3м | руб. | 69900
603 | 54088 | R-MC1-32-48C13-A-MI-1820-3-2P | REM | Ссылка | Вертикальный блок розеток, мониторинг, измерение, 1 фаза 32A, авт, 48C13, 1820 мм, вх IEC 309, шнур 3м | руб. | 68900
Трёхфазные вертикальные блоки силовых розеток Rem-32 с мониторингом
604 | 54089 | R-MC8-3x32-18S-A-MI-1820-3-3PN | REM | Ссылка | Вертикальный блок розеток, мониторинг, измерение, 3 фазы 32А, авт, 18S, 1820 мм, вх IEC 309, шнур 3м | руб. | 112900
605 | 54090 | R-MC8-3x32-24S-A-MI-2100-3-3PN | REM | Ссылка | Вертикальный блок розеток, мониторинг, измерение, 3 фазы 32А, авт, 24S, 2100 мм, вх IEC 309, шнур 3м | руб. | 115900
606 | 54091 | R-MC8-3x32-24C13-6C19-A-MI-1820-3-3PN | REM | Ссылка | Вертикальный блок розеток, мониторинг, измерение, 3 фазы 32А, авт, 24C13, 6C19, 1820 мм, вх IEC 309, шнур 3м | руб. | 113900
607 | 54092 | R-MC8-3x32-36C13-6C19-A-MI-2100-3-3PN | REM | Ссылка | Вертикальный блок розеток, мониторинг, измерение, 3 фазы 32А, авт, 36C13, 6C19, 2100 мм, вх IEC 309, шнур 3м | руб. | 115900
608 | 54093 | R-MC8-3x32-36C13-A-MI-1820-3-3PN | REM | Ссылка | Вертикальный блок розеток, мониторинг, измерение, 3 фазы 32А, авт, 36C13, 1820 мм, вх IEC 309, шнур 3м | руб. | 111900
Панели осветительные
554 | 42515 | R-LED-220 | REM | Ссылка | Панель осветительная светодиодная | руб. | 5560
555 | 42516 | R-LED-220-B | REM | Ссылка | Панель осветительная светодиодная, цвет черный | руб. | 5560
556 | 50943 | R-LED-36V-48V | REM | Ссылка | Панель осветительная светодиодная 36-48 АС/36-48 DC | руб. | 4190
557 | 50944 | R-LED-36V-48V-B | REM | Ссылка | Панель осветительная светодиодная 36-48 АС/36-48 DC, цвет черный | руб. | 4190
558 | 50945 | R-LED-12V-24V | REM | Ссылка | Панель осветительная светодиодная 12-24 АС/DC | руб. | 4400
559 | 50946 | R-LED-12V-24V-B | REM | Ссылка | Панель осветительная светодиодная 12-24 АС/DC, цвет черный | руб. | 4400
560 | 50947 | R-LED-220-M | REM | Ссылка | Лампа осветительная светодиодная для монтажника | руб. | 5770
Модули вентиляторные
561 | 50948 | R-FAN-1J | REM | Ссылка | Модуль вентиляторный, 1 вентилятор, колодка | руб. | 3490
562 | 50949 | R-FAN-1J-5528 | REM | Ссылка | Вентилятор с фильтром для шкафов Elbox серии EMS, 320 × 320 × 157, до 600 м3/ч, 230 В, IP 54, цвет серый | руб. | 20900
563 | 50950 | R-FAN-1T | REM | Ссылка | Модуль вентиляторный, 1 вентилятор с терморегулятором | руб. | 5390
564 | 50951 | R-FAN-2J | REM | Ссылка | Модуль вентиляторный, 2 вентилятора, колодка | руб. | 6190
565 | 50952 | R-FAN-2J-9005 | REM | Ссылка | Модуль вентиляторный, 2 вентилятора, колодка, чёрный | руб. | 6190
566 | 50953 | R-FAN-2J-36V-48V | REM | Ссылка | Модуль вентиляторный, 36V-48V, 2 вентилятора, колодка | руб. | 7090
567 | 42517 | R-FAN-2T | REM | Ссылка | Модуль вентиляторный, 2 вентилятора с терморегулятором | руб. | 8190
568 | 41229 | R-FAN-2T-9005 | REM | Ссылка | Модуль вентиляторный, 2 вентилятора с терморегулятором, чёрный | руб. | 8190
569 | 50954 | R-FAN-2TJ-36V-48V | REM | Ссылка | Модуль вентиляторный, 36V-48V, 2 вентилятора с терморегулятором, колодка | руб. | 9190
570 | 50955 | R-FAN-3J | REM | Ссылка | Модуль вентиляторный, 3 вентилятора, колодка | руб. | 7890
571 | 50956 | R-FAN-3J-9005 | REM | Ссылка | Модуль вентиляторный, 3 вентилятора, колодка, цвет черный | руб. | 7890
572 | 50957 | R-FAN-3J-36V-48V | REM | Ссылка | Модуль вентиляторный, 36V-48V, 3 вентилятора, колодка | руб. | 9190
573 | 32964 | R-FAN-3T | REM | Ссылка | Модуль вентиляторный, 3 вентилятора с терморегулятором | руб. | 9790
574 | 44518 | R-FAN-3T-9005 | REM | Ссылка | Модуль вентиляторный, 3 вентилятора с терморегулятором, чёрный | руб. | 9790
575 | 50958 | R-FAN-3TJ-36V-48V | REM | Ссылка | Модуль вентиляторный, 36V-48V, 3 вентилятора с терморегулятором, колодка | руб. | 11390
576 | 42518 | R-FAN-3K-1U | REM | Ссылка | Модуль вентиляторный 19" 1U, 3 вентилятора, регул. глубина 200-310 мм с контроллером | руб. | 11990
577 | 50959 | R-FAN-3K-1U-9005 | REM | Ссылка | Модуль вентиляторный 19" 1U, 3 вентилятора, регул. глубина 200-310 мм с контроллером, черный | руб. | 11990
578 | 30492 | R-FAN-6K-1U | REM | Ссылка | Модуль вентиляторный 19" 1U, 6 вентиляторов, регул. глубина 390-750 мм с контроллером | руб. | 19190
579 | 50960 | R-FAN-6K-1U-9005 | REM | Ссылка | Модуль вентиляторный 19" 1U, 6 вентиляторов, регул. глубина 390-750 мм с контроллером, черный | руб. | 19190
580 | 50961 | R-FAN-F-IP21 | REM | Ссылка | Фильтр (170 × 432) для вентиляторов R-FAN | руб. | 1640
581 | 50962 | R-FAN-F-IP21-9005 | REM | Ссылка | Фильтр (170 × 432) для вентиляторов R-FAN, чёрный | руб. | 1640
582 | 29050 | R-FAN-F-IP55 | REM | Ссылка | Фильтр (170 × 425) пылезащищенный IP55 для вентиляторов R-FAN | руб. | 2850
583 | 50963 | R-FAN-F-IP55-9005 | REM | Ссылка | Фильтр (170 × 425) пылезащищенный IP55 для вентиляторов R-FAN, чёрный | руб. | 2850
584 | 50964 | R-FAN-F-5526-IP54 | REM | Ссылка | Выпускной фильтр для шкафов Elbox серии EMS, IP 54, 320 × 320 × 46, цвет серый | руб. | 3050
Нагреватели, Терморегуляторы, Гигростат
585 | 50965 | R-MC2-DMTH | REM | Ссылка | Модуль управления микроклиматом цифровой, предназначенный для установки на DIN-рейку, питание 230 VAC, с ЖК-дисплеем | руб. | 10490
586 | 50966 | KTO 011-2 | REM | Ссылка | Терморегулятор (термостат) для нагревателя (–10/+50С) | руб. | 1150
587 | 50967 | KTS 011-2 | REM | Ссылка | Терморегулятор (термостат) для вентилятора (0/+60С) | руб. | 1460
588 | 50968 | ZR 011 | REM | Ссылка | Терморегулятор (термостат) сдвоенный (–10/+50С) | руб. | 2620
589 | 50969 | HG140-60W | REM | Ссылка | Нагреватель 60 Вт полупроводниковый Rem, 220 В | руб. | 3980
590 | 50970 | HG140-100W | REM | Ссылка | Нагреватель 100 Вт полупроводниковый Rem, 220 В | руб. | 4300
591 | 50971 | HG140-150W | REM | Ссылка | Нагреватель 150 Вт полупроводниковый Rem, 220 В | руб. | 5560
592 | 50972 | HGL046-100W | REM | Ссылка | Нагреватель 100 Вт полупроводниковый Rem, 220 В с вентилятором | руб. | 10180
593 | 50973 | HGL046-150W | REM | Ссылка | Нагреватель 150 Вт полупроводниковый Rem, 220 В с вентилятором | руб. | 11230
594 | 50974 | HGL046-250W | REM | Ссылка | Нагреватель 250 Вт полупроводниковый Rem, 220 В с вентилятором | руб. | 13220
595 | 50975 | HGL046-400W | REM | Ссылка | Нагреватель 400 Вт полупроводниковый Rem, 220 В с вентилятором | руб. | 13540
596 | 50976 | MFR 012-2 | REM | Ссылка | Гигростат | руб. | 6290

## Термошкафы
|  | 2025-02-07 |  |  | СОДЕРЖАНИЕ
№ | Код | Наименование | Фирма | Инфо | Краткие характеристики | у.е. | Цена 1
ОБОРУДОВАНИЕ КЛИМАТИЧЕСКОЙ ЗАЩИТЫ
Климатические шкафы MASTERMANN производства Телеком Мастер
Композитные Термошкафы для улицы
1 | 53498 | Mastermann-Пластик-2УТ+ | MasterMann | Ссылка | Климатический монтажный шкаф 335х417х200 мм / 290х390х190 мм, -55°С +50°С, Комплектация: утеплитель из Порилекса, замок 1 шт,ключ 1 шт, монтажная плата 1шт, гермовводы 2шт, розетка 1 шт, автоматический выключатель 1шт, термореле 1шт,нагреватель мощностью в 50 Вт 1шт. Вес: 6,5 кг. Цвет ral 7035 (серый) | руб. | 21500
2 | 53499 | Mastermann-Пластик-3УТ+ | MasterMann | Ссылка | Климатический монтажный шкаф, 405х587х260 мм/ 360х560х250 мм, -55°С +50°С, Комплектация: утеплитель из Порилекса, замок 1 шт,ключ 1 шт, монтажная плата 1шт, гермовводы 2шт, розетка 1 шт, автоматический выключатель 1шт, термореле 1шт,нагреватель мощностью в 75 Вт 1шт. Вес: 10,1 кг. Цвет ral 7035 (серый) | руб. | 31625
Термошкафы для улицы
3 | 42605 | Мастер-2УТ | MasterMann | Ссылка | Климатический шкаф IP66, Габариты (внешние): 290х390х190, Габариты (внутренние): 245х360х120, Предназначен для использования в любых климатических условиях на улице (-55°С +50°С), Комплектация: утеплитель из пенополистирола, замок 1 шт,ключ 1 шт, монтажная плата 1шт, гермовводы 2шт, розетка 1 шт, автоматический выключатель 1шт, термореле 1шт,нагреватель мощностью в 75 Вт 1шт. Вес: 5 кг. Цвет ral 7035 (серый) | руб. | 6000
4 | 49378 | Мастер-2УТ (Ver. 2.0) | MasterMann | Ссылка | Климатический шкаф IP66, Габариты (внешние): 290х390х196 мм, Габариты (внутренние): 248х348х127 мм, -55°С +50°С, Комплектация: утеплитель из пенополистирола, замок 1 шт,ключ 1 шт, монтажная плата 1шт, гермовводы 2шт, розетка 1 шт, автоматический выключатель 1шт, термореле 1шт,нагреватель мощностью в 50 Вт 1шт. Вес: 5 кг. Цвет ral 7035 (серый) | руб. | 14800
5 | 53500 | Mastermann-12УТ (Ver. 2.0 | MasterMann | Ссылка | Климатический навесной шкаф, 300х400х150 / 277х377х120 мм, -55°С +50°С, Комплектация: утеплитель из порилекса, замок 2 шт,ключ 1 шт, монтажная плата 1шт, гермовводы 2 шт (MG-25), розетка 1 шт, автоматический выключатель, 6А 1шт, клемма для подключения оборудования 2 шт, клемма заземления 1 шт, термореле 1шт, нагреватель мощностью 50 Вт 1шт. Вес: 6,3 кг. IP 66. Цвет ral 7035 (серый) | руб. | 15100
6 | 53501 | Mastermann-12УТ+ (Ver. 2.0) | MasterMann | Ссылка | Климатический навесной шкаф, 300х400х220 / 277х377х190 мм, -55°С +50°С, Комплектация: утеплитель из порилекса, замок 2 шт, ключ 1 шт, монтажная плата 1шт, гермовводы 2 шт (MG-25), розетка 1 шт, автоматический выключатель, 6А 1шт, клемма для подключения оборудования 2 шт, клемма заземления 1 шт, термореле 1шт, нагреватель мощностью 50 Вт 1шт. Вес: 7,1 кг. IP 66. Цвет ral 7035 (серый) | руб. | 15900
7 | 42606 | Мастер-3УТ | MasterMann | Ссылка | Климатический шкаф IP66, Габариты (внешние): 360х560х190, Габариты (внутренние): 320х520х130, Предназначен для использования в любых климатических условиях на улице (-55°С +50°С), Комплектация: утеплитель из пенополистирола толщиной 20 мм, замок 1 шт, ключ 1 шт, монтажная плата 1шт, гермовводы 2шт, розетка 1 шт, автоматический выключатель 1шт, термореле 1шт,нагреватель мощностью в 75 Вт 1шт. Вес: 7 кг. Цвет ral 7035 (серый) | руб. | 7800
8 | 52439 | Мастер-3УТ (Ver. 2.0) | MasterMann | Ссылка | Климатический шкаф IP66, Габариты (внешние): 360х560х190, Габариты (внутренние): 320х520х130, Предназначен для использования в любых климатических условиях на улице (-55°С +50°С), Комплектация: утеплитель из пенополистирола толщиной 20 мм, замок 1 шт, ключ 1 шт, монтажная плата 1шт, гермовводы 2шт, розетка 1 шт, автоматический выключатель 1шт, термореле 1шт,нагреватель мощностью в 75 Вт 1шт. Вес: 7 кг. Цвет ral 7035 (серый) | руб. | 16100
9 | 53502 | Mastermann-13УТ (Ver. 2.0) | MasterMann | Ссылка | Климатический навесной шкаф, 400х500х220 / 377х477х190 мм, -55°С +50°С, Комплектация: утеплитель из порилекса, замок 2 шт,ключ 1 шт, монтажная плата 1шт, гермовводы 2 шт (MG-25), розетка 1 шт, автоматический выключатель, 6А 1шт, клемма для подключения оборудования 2 шт, клемма заземления 1 шт, термореле 1шт, нагреватель мощностью 75 Вт 1шт.Вес: 10,3 кг. IP 66. Цвет ral 7035 (серый) | руб. | 23100
10 | 53503 | Mastermann-13УТ+ (Ver. 2.0) | MasterMann | Ссылка | Климатический навесной шкаф, 400х500х250 / 377х477х220 мм, -55°С +50°С, Комплектация: утеплитель из порилекса, замок 2 шт, ключ 1 шт, монтажная плата 1шт, гермовводы 2 шт (MG-25), розетка 1 шт, автоматический выключатель, 6А 1шт, клемма для подключения оборудования 2 шт, клемма заземления 1 шт, термореле 1шт, нагреватель мощностью 100 Вт 1шт. Вес: 10,8 кг. IP 66. Цвет ral 7035 (серый) | руб. | 24100
11 | 53504 | Mastermann-14УТ (Ver. 2.0) | MasterMann | Ссылка | Климатический навесной шкаф, 400х600х220 / 377х577х190 мм, -55°С +50°С, Комплектация: утеплитель из порилекса, замок 2 шт, ключ 1 шт, монтажная плата 1шт, гермовводы 2 шт (MG-25), розетка 1 шт, автоматический выключатель, 6А 1шт, клемма для подключения оборудования 2 шт, клемма заземления 1 шт, термореле 1шт, нагреватель мощностью 100 Вт 1шт. Вес: 11,8 кг. IP 66. Цвет ral 7035 (серый) | руб. | 24800
12 | 53505 | Mastermann-14УТ+ (Ver. 2.0) | MasterMann | Ссылка | Климатический навесной шкаф, 400х600х250 / 377х577х220 мм, -55°С +50°С, Комплектация: утеплитель из порилекса, замок 2 шт, ключ 1 шт, монтажная плата 1шт, гермовводы 2 шт (MG-25), розетка 1 шт, автоматический выключатель, 6А 1шт, клемма для подключения оборудования 2 шт, клемма заземления 1 шт, термореле 1шт, нагреватель мощностью 100 Вт 1шт. Вес: 12,3 кг. IP 66. Цвет ral 7035 (серый) | руб. | 26050
13 | 53512 | Mastermann-4УТ (Ver. 2.0) | MasterMann | Ссылка | Климатический навесной шкаф IP66, 600х600х210 / 577х577х180 мм, -55°С +50°С, Комплектация: утеплитель из порилекса НПЭ, замок 2 шт, ключ 1 шт, монтажная плата 1шт, люк под геромовводы 1 шт, гермовводы 5 шт, розетка 1 шт, автоматический выключатель 1шт, термореле 1шт,нагреватель мощностью в 150 Вт 1шт. Вес: 23 кг. Цвет ral 7035 (серый) | руб. | 38500
14 | 53506 | Мастер-4УТ+ (Ver. 2.0) | MasterMann | Ссылка | Климатический навесной шкаф IP 66, 600х600х250 / 577х577х220 мм, -55°С +50°С, Комплектация: утеплитель из порилекса НПЭ, замок 2 шт, ключ 1 шт, монтажная плата 1шт, люк под геромовводы 1 шт, гермовводы 5 шт, розетка 1 шт, автоматический выключатель 1шт, термореле 1шт,нагреватель мощностью в 150 Вт 1шт. Вес: 23 кг. Цвет ral 7035 (серый) | руб. | 38900
15 | 52440 | Мастер-5УТ (Ver. 2.0) | MasterMann | Ссылка | Климатический шкаф IP66, Габариты (внешние): 600х800х250, Габариты (внутренние): 570х770х205, Предназначен для использования в любых климатических условиях на улице (-55°С +50°С), Комплектация: утеплитель из порилекса НПЭ, замок 2 шт, ключ 1 шт, монтажная плата 1шт,люк под геромовводы 1 шт, гермовводы 2шт, розетка 1 шт, автоматический выключатель 1шт, термореле 1шт, нагреватель мощностью в 250 Вт 1шт. Вес: 22 кг. Цвет ral 7035 (серый) | руб. | 43500
16 | 53513 | Mastermann-5УТ+ (Ver. 2.0) | MasterMann | Ссылка | Климатический навесной шкаф IP66, 600х800х300 / 577х777х270 мм, -55°С +50°С мм, Комплектация: утеплитель из порилекса НПЭ, замок 2 шт, ключ 1 шт, монтажная плата 1шт,люк под геромовводы 1 шт, гермовводы 5 шт, розетка 1 шт, автоматический выключатель 1шт, термореле 1шт, нагреватель мощностью в 250 Вт 1шт. Вес: 32 кг. Цвет ral 7035 (серый) | руб. | 48500
17 | 53518 | Mastermann-15УТ (Ver. 2.0) | MasterMann | Ссылка | Климатический навесной шкаф, 800х1000х300 / 777х977х270 мм, -55°С +50°С, Комплектация: утеплитель из порилекса, замок 2 шт, ключ 1 шт, монтажная плата 1шт, гермовводы 5 шт (MG-25), розетка 1 шт, автоматический выключатель, 6А 1шт, клемма для подключения оборудования 2 шт, клемма заземления 1 шт, термореле 1шт, нагреватель мощностью 150 Вт 2 шт. Вес: 45,8 кг. IP 66. Цвет ral 7035 (серый) | руб. | 51300
18 | 53520 | Mastermann-16УТ (Ver. 2.0) | MasterMann | Ссылка | Климатический навесной шкаф, 600х1200х300 / 577х1177х270 мм, -55°С +50°С, Комплектация: утеплитель из порилекса, замок 2 шт, ключ 1 шт, монтажная плата 1шт, гермовводы 5 шт (MG-25), розетка 1 шт, автоматический выключатель, 6А 1шт, клемма для подключения оборудования 2 шт, клемма заземления 1 шт, термореле 1шт, нагреватель мощностью 150 Вт 2 шт. Вес: 45,8 кг. IP 66. Цвет ral 7035 (серый) | руб. | 53000
Климатические термошкафы с предстартом для улицы
19 | 56197 | Мастер-2УТП (Ver. 2.0) | MasterMann | Ссылка | Климатический навесной шкаф шкаф с предстартом, IP66, Габариты (внешние): 290х390х196, Габариты (внутренние): 248х348х127, -55°С +50°С | руб. | 16900
20 | 56198 | Мастер-3УТП (Ver. 2.0) | MasterMann | Ссылка | Климатический навесной шкаф шкаф с предстартом, IP66, Габариты (внешние): 360х560х196, Габариты (внутренние): 320х520х130, -55°С +50°С | руб. | 20900
21 | 56199 | Мастер-4УТП (Ver. 2.0) | MasterMann | Ссылка | Климатический навесной шкаф шкаф с предстартом, IP66, Габариты (внешние): 600х600х210, Габариты (внутренние): 577х577х180, -55°С +50°С | руб. | 40500
22 | 49902 | Mastermann-4УТП (Ver. 2.0) IP 66 | MasterMann | Ссылка | Климатический навесной шкаф, Габариты (внешние): 600х600х210 мм, (внутренние): 577х577х180 мм, -55°С +50°С, Комплектация: утеплитель из порилекса НПЭ, замок 2 шт, ключ 1 шт, монтажная плата 1шт, люк под геромовводы 1 шт, гермовводы 5 шт, розетка 1 шт, автоматический выключатель 1шт, термореле 1шт., реле предстарта 1 шт., нагреватель мощностью в 150 Вт 1шт. Вес: 23 кг. Цвет ral 7035 (серый) | руб. | 43900
22 | 56200 | Мастер-5УТП (Ver. 2.0) | MasterMann | Ссылка | Климатический навесной шкаф шкаф с предстартом, IP66, Габариты (внешние): 600х800х250 мм, Габариты (внутренние): 577х777х220 мм, -55°С +50°С | руб. | 49900
23 | 53698 | Мастер-5УТПВ-А (Ver. 2.0) | MasterMann | Ссылка | Климатический навесной шкаф шкаф, IP66, Габариты (внешние): 600х800х250 мм, Габариты (внутренние): 577х777х220 мм, -55°С +50°С | руб. | 59900
23 | 54680 | MASTERMANN 200-300 | MasterMann | Ссылка | Кронштейн на столб, Крепления позволяющее надежно устанавливать шкаф шириной 200-300 на круглую или прямоугольную опору-мачту (столб). | руб. | 5200
23 | 54480 | MASTERMANN 400-600 | MasterMann | Ссылка | Кронштейн на столб, Крепления позволяющее надежно устанавливать шкаф шириной 400-600 на круглую или прямоугольную опору-мачту (столб). | руб. | 6700
Уличное исполнение, Укомплектованные Настенные шкафы TLK
23 | 40284 | TWK-068256-M-GY-KIT01 | TLK | Ссылка | Шкаф настенный климатический, IP55, Ш821хВ482хГ566 мм, цвет серый, муар, RAL 7035, комплектация: монтажные направляющие -2 пары; Монтажные панели – 3шт; (Розеткa -16А -1 шт; Автомат - 1P 16А -1 шт; Автомат-1P 6А -2 шт; Термостат для вентиляторов -1 шт; Вентилятор 120-120-38 - 2 шт; Термостат для обогревателей -1 шт; Отопитель конвекционный 150 Вт, - 2шт; Датчик открытия – 1шт; Шина заземления 8-12-6-КС-С; Провода заземления – 7шт); Фильтр – 1шт; Рым-болт М8 -4 шт; Кабельный ввод-сальник 32-6шт; Ключи – 3шт. | руб. | 126360
24 | 40285 | TWK-098256-M-GY-KIT01 | TLK | Ссылка | Шкаф настенный климатический, IP55, Ш821хВ615хГ566 мм, цвет серый, муар, RAL 7035, комплектация: монтажные направляющие -2 пары; Монтажные панели – 3шт; (Розеткa -16А -1 шт; Автомат - 1P 16А -1 шт; Автомат-1P 6А -2 шт; Термостат для вентиляторов -1 шт; Вентилятор 120-120-38 - 2 шт; Термостат для обогревателей -1 шт; Отопитель конвекционный 150 Вт, - 2шт; Датчик открытия – 1шт; Шина заземления 8-12-6-КС-С; Провода заземления – 7шт); Фильтр – 1шт; Рым-болт М8 -4 шт; Кабельный ввод-сальник 32-6шт; Ключи – 3шт. | руб. | 143370
25 | 40286 | TWK-128256-M-GY-KIT01 | TLK | Ссылка | Шкаф настенный климатический, IP55, Ш821хВ748хГ566 мм, цвет серый, муар, RAL 7035, комплектация: монтажные направляющие -2 пары; Монтажные панели – 3шт; (Розеткa -16А -1 шт; Автомат - 1P 16А -1 шт; Автомат-1P 6А -2 шт; Термостат для вентиляторов -1 шт; Вентилятор 120-120-38 - 2 шт; Термостат для обогревателей -1 шт; Отопитель конвекционный 150 Вт, - 2шт; Датчик открытия – 1шт; Шина заземления 8-12-6-КС-С; Провода заземления – 7шт); Фильтр – 1шт; Рым-болт М8 -4 шт; Кабельный ввод-сальник 32-6шт; Ключи – 3шт. | руб. | 155520
26 | 40287 | TWK-158256-M-GY-KIT01 | TLK | Ссылка | Шкаф настенный климатический, IP55, Ш821хВ882хГ566 мм, цвет серый, муар, RAL 7035, комплектация: монтажные направляющие -2 пары; Монтажные панели – 3шт; (Розеткa -16А -1 шт; Автомат - 1P 16А -1 шт; Автомат-1P 6А -2 шт; Термостат для вентиляторов -1 шт; Вентилятор 120-120-38 - 2 шт; Термостат для обогревателей -1 шт; Отопитель конвекционный 150 Вт, - 2шт; Датчик открытия – 1шт; Шина заземления 8-12-6-КС-С; Провода заземления – 7шт); Фильтр – 1шт; Рым-болт М8 -4 шт; Кабельный ввод-сальник 32-6шт; Ключи – 3шт. | руб. | 162000
Оборудование климатической защиты электронной аппаратуры производства "ТАХИОН"
Термошкафы с обогревом
27 | 15919 | ТШ-1 | Тахион | Ссылка | Термошкаф -60° до +50°С. Класс защиты IP66. Потребляемая мощность 121 Вт. Uпит. 220В ± 15% AC, 6A. 600x600x210 мм. | руб. | 48000
28 | 28348 | ТШ-11 | Тахион | Ссылка | Термошкаф -40° до +50°С. Класс защиты IP66. Потребляемая мощность 100 Вт. Uпит. 220В ± 15% AC, 6A. 600x600x210 мм. | руб. | 37200
29 | 15906 | ТШ-2 | Тахион | Ссылка | Термошкаф -60° до +50°С. Класс защиты IP66. Потребляемая мощность 202 Вт. Uпит. 220В ± 15% AC, 6A. 600x760x350 мм. | руб. | 66200
30 | 28349 | ТШ-12 | Тахион | Ссылка | Термошкаф -40° до +50°С. Класс защиты IP66. Потребляемая мощность 160 Вт. Uпит. 220В ± 15% AC, 6A. 600x760x350 мм. | руб. | 58300
31 | 15907 | ТШ-3 | Тахион | Ссылка | Термошкаф -60° до +50°С. Класс защиты IP66. Потребляемая мощность 81 Вт. Напряжение питания 220В ± 15% AC, 6A. 400x500x210 мм. | руб. | 36900
32 | 28350 | ТШ-13 | Тахион | Ссылка | Термошкаф -40° до +50°С. Класс защиты IP66. Потребляемая мощность 60 Вт. Напряжение питания 220В ± 15% AC, 6A. 400x500x210 мм. | руб. | 28300
33 | 15908 | ТШ-5 | Тахион | Ссылка | Термошкаф -60° до +50°С. Класс защиты IP66. Потребляемая мощность 318 Вт. Напряжение питания 220В ± 15% AC, 6A. 600x1200x300 мм. | руб. | 80400
34 | 28351 | ТШ-15 | Тахион | Ссылка | Термошкаф -40° до +50°С. Класс защиты IP66. Потребляемая мощность 218 Вт. Напряжение питания 220В ± 15% AC, 6A. 600x1200x300 мм. | руб. | 65600
35 | 15920 | ТШ-6 | Тахион | Ссылка | Термошкаф -60° до +50°С. Класс защиты IP66. Потребляемая мощность 66 Вт. Напряжение питания 220В ± 15% AC, 6A. 300x380x155 мм. | руб. | 25200
36 | 29896 | ТШ-16 | Тахион | Ссылка | Термошкаф -40° до +50°С. Класс защиты IP66. Потребляемая мощность 40 Вт. Напряжение питания 220В ± 15% AC, 6A. 300x380x155 мм. | руб. | 23500
37 | 26265 | ТШ-7 | Тахион | Ссылка | Термошкаф монтажный с обогревом. Класс защиты IP 66. Напряжение питания 220В. tраб от -60°C до +50°C. Pобогр - 66 Вт. 300x300x210мм. | руб. | 33900
38 | 42192 | ТШ-9 | Тахион | Ссылка | Термошкаф с обогревом для 19-дюймового оборудования (12 юнитов). Напряжение питания 220В. tраб от -60°C до +50°C. Pобогр - 436 Вт. 600х760х600мм. Класс защиты IP 66. | руб. | 109800
39 | 42223 | ТШ-10 | Тахион | Ссылка | Термошкаф с обогревом для 19-дюймового оборудования (21 юнит). Напряжение питания 220В. tраб от -60°C до +50°C. Pобогр - 636 Вт. 600х1200х600мм. Класс защиты IP 66. | руб. | 142400
40 | 33265 | ТШ-60.60.35.200 | Тахион | Ссылка | Термошкаф с обогревом -60° до +50°С. Класс защиты IP66. Потребляемая мощность 218 Вт. Напряжение питания 220В ± 15% AC, 6A. 600х600х350 мм | руб. | 61300
41 | 33266 | ТШ-60.80.25.200 | Тахион | Ссылка | Термошкаф с обогревом -60° до +50°С. Класс защиты IP66. Потребляемая мощность 218 Вт. Напряжение питания 220В ± 15% AC, 6A. 600х800х200 мм | руб. | 60700
42 | 51127 | ТШ-80.100.30.300 | Тахион | Ссылка | Термошкаф -60° до +50°С. Класс защиты IP66. Потребляемая мощность 318 Вт. Напряжение питания 220В ± 15% AC, 6A. 800х1000х300 мм | руб. | 85200
43 | 51128 | ТШ-80.120.30.400 | Тахион | Ссылка | Термошкаф -60° до +50°С. Класс защиты IP66. Потребляемая мощность 436 Вт. Напряжение питания 220В ± 15% AC, 6A. 800х1200х300 мм | руб. | 106100
Термошкафы с обогревом и вентиляцией
44 | 25226 | ТШ-1В | Тахион | Ссылка | Термошкаф с обогревом и вентиляцией. Напряжение питания 220В. tраб от -50°C до +50°C. Pобогр - 178 Вт. Максимальная мощность тепловых потерь устанавливаемой в шкаф аппаратуры 160 Вт. 600x600x210мм. Класс защиты IP 55. | руб. | 62300
45 | 29902 | ТШ-11В | Тахион | Ссылка | Термошкаф с обогревом и вентиляцией -40°C до +50°C. Класс защиты IP 55. Потребляемая мощность 118 Вт. Uпит. 220В. Максимальная мощность тепловых потерь устанавливаемой в шкаф аппаратуры 160 Вт. 600x600x210мм. | руб. | 52000
46 | 19266 | ТШ-2-B1 | Тахион | Ссылка | Термошкаф с обогревом и вентиляцией -50°C до +50°C. Класс защиты IP 55. Потребляемая мощность 202 Вт. Uпит. 220В. Максимальная мощность тепловых потерь устанавливаемой в шкаф аппаратуры 200 Вт. 600x760x350мм. | руб. | 81800
47 | 31130 | ТШ-12B | Тахион | Ссылка | Термошкаф с обогревом и вентиляцией -40°C до +50°C. Класс защиты IP 55. Потребляемая мощность 178 Вт. Uпит. 220В. Максимальная мощность тепловых потерь устанавливаемой в шкаф аппаратуры 200 Вт. 600x760x350мм. | руб. | 73100
48 | 31131 | ТШ-3В | Тахион | Ссылка | Термошкаф с обогревом и вентиляцией -50°C до +50°C. Класс защиты IP 55. Потребляемая мощность 120 Вт. Uпит. 220В. Максимальная мощность тепловых потерь устанавливаемой в шкаф аппаратуры 155 Вт. 400x500x210мм. | руб. | 52400
49 | 31132 | ТШ-13В | Тахион | Ссылка | Термошкаф с обогревом и вентиляцией -40°C до +50°C. Класс защиты IP 55. Потребляемая мощность 78 Вт. Uпит. 220В. Максимальная мощность тепловых потерь устанавливаемой в шкаф аппаратуры 155 Вт. 400x500x210мм. | руб. | 44100
50 | 26038 | ТШ-5-В2 | Тахион | Ссылка | Термошкаф с обогревом и вентиляцией -50°C до +40°C. Класс защиты IP 55. Потребляемая мощность 318 Вт. Uпит. 220В. Максимальная мощность тепловых потерь устанавливаемой в шкаф аппаратуры 385 Вт. 600x1200x300мм. | руб. | 102800
51 | 31133 | ТШ-15В | Тахион | Ссылка | Термошкаф с обогревом и вентиляцией -40°C до +40°C. Класс защиты IP 55. Потребляемая мощность 218 Вт. Uпит. 220В. Максимальная мощность тепловых потерь устанавливаемой в шкаф аппаратуры 385 Вт. 600x1200x300мм. | руб. | 92300
52 | 26267 | ТШ-8 | Тахион | Ссылка | Термошкаф с обогревом и вентиляцией предназначен для установки в нём телевизионного либо другого электронного оборудования, устанавливаемого в 19-дюймовую стойку и поддержания заданного температурного режима при эксплуатации этого оборудования вне помещений. Напряжение питания 220В. tраб от -50°C до +50°C. Pобогр - 400, 600 Вт. Максимальная мощность тепловых потерь устанавливаемой в шкаф аппаратуры 800 Вт. 1800х605х695мм. Класс защиты IP 55. | руб. | 278200
53 | 26268 | ТШ-9В | Тахион | Ссылка | Термошкаф с обогревом и вентиляцией для 19-дюймового оборудования (12 юнитов). Напряжение питания 220В. tраб от -60°C до +50°C. Pобогр - 436 Вт. Максимальная мощность тепловых потерь устанавливаемой в шкаф аппаратуры 390 Вт. 600х760х600мм. Класс защиты IP 55. | руб. | 141970
54 | 26269 | ТШ-10В | Тахион | Ссылка | Термошкаф с обогревом и вентиляцией для 19-дюймового оборудования (21 юнит). Напряжение питания 220В. tраб от -60°C до +50°C. Pобогр - 636 Вт. Максимальная мощность тепловых потерь устанавливаемой в шкаф аппаратуры 525 Вт. 600х1200х600мм. Класс защиты IP 55. | руб. | 177900
55 | 33268 | ТШВ-60.60.35.200 | Тахион | Ссылка | Термошкаф с обогревом и вентиляцией -50°C до +50°C. Класс защиты IP 55. Потребляемая мощность 218 Вт. Uпит. 220В. Максимальная мощность тепловых потерь устанавливаемой в шкаф аппаратуры 160 Вт. 600x600x350мм. | руб. | 75800
56 | 33269 | ТШВ-60.80.25.200 | Тахион | Ссылка | Термошкаф с обогревом и вентиляцией -50°C до +50°C. Класс защиты IP 55. Потребляемая мощность 218 Вт. Uпит. 220В. Максимальная мощность тепловых потерь устанавливаемой в шкаф аппаратуры 200 Вт. 600x800x250мм. | руб. | 72400
57 | 51129 | ТШВ-80.100.30.300 | Тахион | Ссылка | Термошкаф с обогревом и вентиляцией -50°C до +50°C. Класс защиты IP 55. Потребляемая мощность 318 Вт. Uпит. 220В. Максимальная мощность тепловых потерь устанавливаемой в шкаф аппаратуры 385 Вт. 800x1000x300мм. | руб. | 108600
58 | 51130 | ТШВ-80.120.30.400 | Тахион | Ссылка | Термошкаф с обогревом и вентиляцией -50°C до +50°C. Класс защиты IP 55. Потребляемая мощность 318 Вт. Uпит. 220В. Максимальная мощность тепловых потерь устанавливаемой в шкаф аппаратуры 436 Вт. 800x1200x300мм. | руб. | 133400
Термошкафы для систем видеонаблюдения и безопасности
59 | 33270 | ТШ-3-09 | Тахион | Ссылка | Термошкаф предназначен для установки в нём оборудования, обеспечивающего работу стеклоочистителя и омывателя. -60° до +50°С. Класс защиты IP66. Потребляемая мощность 102 Вт. Напряжение питания 220В ± 15% AC, 6A. 400x500x210 мм. | руб. | 50300
Термошкафы из пластика
60 | 26271 | ТШП-1 | Тахион | Ссылка | Термошкаф предназначен для установки в нем телевизионного, либо другого электронного оборудования . 500х600х230мм. -40°C ÷ + 80°C. IP 66 | руб. | 108500
61 | 28347 | ТШП-2 | Тахион | Ссылка | Термошкаф предназначен для установки в нем телевизионного, либо другого электронного оборудования . 600х800х300мм. -40°C ÷ + 80°C. IP 66 | руб. | 169600
62 | 31139 | ТШП-3 | Тахион | Ссылка | Термошкаф предназначен для установки в нем телевизионного, либо другого электронного оборудования . 400х500х200мм. -40°C ÷ + 80°C. IP 66 | руб. | 73800
63 | 31140 | ТШП-6 | Тахион | Ссылка | Термошкаф предназначен для установки в нем телевизионного, либо другого электронного оборудования. 300х400х200мм. -40°C ÷ + 80°C. IP 66 | руб. | 61500
Шкафы из нержавеющей стали серии ТШН
64 | 26270 | ТШН-1 | Тахион | Ссылка | Материал термошкафа – нержавеющая аустенитная сталь AISI 304. -60° до +50°С. Класс защиты IP66. Потребляемая мощность 178 Вт. Uпит. 220В ± 15% AC, 6A. 600x600x210 мм. | руб. | 144200
65 | 31134 | ТШН-3 | Тахион | Ссылка | Материал термошкафа – нержавеющая аустенитная сталь AISI 304. -60° до +50°С. Класс защиты IP66. Потребляемая мощность 102 Вт. Напряжение питания 220В ± 15% AC, 6A. 400x500x210 мм. | руб. | 117100
66 | 31135 | ТШН-6 | Тахион | Ссылка | Материал термошкафа – нержавеющая аустенитная сталь AISI 304. -60° до +50°С. Класс защиты IP66. Потребляемая мощность 66 Вт. Напряжение питания 220В ± 15% AC, 6A. 300x380x155 мм. | руб. | 71400
67 | 51131 | ТШН-3-09 | Тахион | Ссылка | Термошкаф из нержавеющей аустенитной стали AISI 304. Термошкаф для стеклоочистителя и бочка омывателя. -50° до +50°С. Класс защиты IP66. Потребляемая мощность 102 Вт. Напряжение питания 220В ± 15% AC, 6A. 400x500x210 мм. | руб. | 143800
Шкафы приборные универсальные
68 | 17590 | ШПУ-1 | Тахион | Ссылка | Шкаф приборный участковый (в комплекте крепление на круглую или квадратную опору D 40 – 190 мм) 600х600х210мм | руб. | 49000
69 | 30205 | ШПУ-1-01 | Тахион | Ссылка | Шкаф приборный участковый (в комплекте крепление на круглую или квадратную опору D 40 – 190 мм) 600х600х210мм + клемная колодка 25А 1шт х 12 контактов и кросс-бокс на 50 пар (тип Krone) | руб. | 51400
70 | 26035 | ШПУ-2Т | Тахион | Ссылка | Шкаф приборный участковый телевизионный 600х1000х250мм | руб. | 77600
71 | 31142 | ШПУ-2Т-01 | Тахион | Ссылка | Шкаф приборный участковый телевизионный 600х1000х250мм | руб. | 75600
Шкафы монтажные
72 | 25240 | ШМ-1 | Тахион | Ссылка | Шкаф монтажный предназначен для установки устройств защиты стационарных и поворотных IP видеокамер по линиям питания (24DC и 24AC), линиям Ethernet, комутации линий питания ИК-прожекторов, а также для установки другого электренного оборудования. -60°С…+70°С. (без гермовводов) 300 х 200 х 155 мм.IP55. | руб. | 16680
73 | 31144 | ШМ-2 | Тахион | Ссылка | Шкаф монтажный предназначен для установки устройств защиты стационарных и поворотных IP видеокамер по линиям питания (24DC и 24AC), линиям Ethernet, комутации линий питания ИК-прожекторов, а также для установки другого электренного оборудования. -60°С…+70°С. (без гермовводов) 300 х 200 х 155 мм.IP55. | руб. | 19020
Коробки монтажные, пластик
74 | 17496 | КМ-1 | Тахион | Ссылка | Коробка монтажная в пластиковом корпусе, для установки одного или двух устройств защиты. IP66. -40°С...+80°С. 219х122х90мм | руб. | 6500
75 | 25222 | КМ-2 | Тахион | Ссылка | Коробка монтажная в пластиковом корпусе, для коммутации электрических цепей. Клеммная колодка с 6-ю зажимами. IP66. -40°С...+80°С. 219х122х90мм | руб. | 7500
76 | 25223 | КМ-3 | Тахион | Ссылка | Коробка монтажная в пластиковом корпусе, для коммутации линий связи. Плинт на 10 пар. IP66. -40°С...+80°С. 219х122х90мм | руб. | 7000
77 | 33271 | КМ-8 | Тахион | Ссылка | Коробка монтажная в пластиковом корпусе, для установки в неё электронных или электроустановочных устройств. Плинт на 10 пар. IP66. -40°С...+80°С. 175х175х100мм | руб. | 10500
78 | 31347 | КМГО-24 | Тахион | Ссылка | Гермокоробка с обогревом (24В) | руб. | 26800
79 | 19708 | КМГО-24-2-5 | Тахион | Ссылка | Гермокоробка с обогревом (24В) (для «Спектрон Гроза») | руб. | 23900
Коробки монтажные, листовая сталь
80 | 20190 | КМ-4 | Тахион | Ссылка | Коробка монтажная в металлическом корпусе, В коробке установлена 35 мм DIN-рейка для крепления на ней электронных устройств, например, устройств защиты от импульсных перенапряжений. IP66. -60°С...+70°С. 256х200х97мм. | руб. | 11000
81 | 25224 | КМ-5 | Тахион | Ссылка | Коробка монтажная в металлическом корпусе, в коробке установлена клеммная колодка с 6-ю зажимами под провод сечением до 4-х мм² для коммутации цепей питания аппаратуры или других электрических цепей. IP66. -60°С...+70°С. 256х200х97мм. | руб. | 11900
82 | 25225 | КМ-6 | Тахион | Ссылка | Коробка монтажная в металлическом корпусе, в коробке установлен плинт с неразмыкаемыми контактами на 10 пар LSA-PLUS 2/10 фирмы Krone для разветвления и коммутации линий связи или других соединительных линий. IP66. -60°С...+70°С. 256х200х97мм. | руб. | 11500
83 | 44185 | КМО-1 | Тахион |  | Коробка монтажная из листовой стали 1,2мм с обогревом. Оборудована резистором обогрева и термовыключателем. Диапазон включения/отключения обогрева 0° ±3°С / +10° ±3°С. Напряжение питания 230V ±10% АC. Мощность обогрева 40,4 Вт ±5%. -60°÷ +50°С. IP 66. 240х200х90мм | руб. | 15700
84 | 44188 | КМ-20.20.12 | Тахион |  | Коробка монтажная из листовой стали 1,2мм (грунтовка, порошковое покрытие) с 35 мм DIN-рейкой для коммутации цепей питания и линий связи, установки устройств защиты от импульсных перенапряжений и любого другого электронного оборудования. Диапазон рабочих температур -60°÷ +70°С. Степень защиты IP66. Габаритные размеры (без гермовводов) 200х200х123мм | руб. | 10000
85 | 44189 | КМ-30.20.12 | Тахион |  | Коробка монтажная из листовой стали 1,2мм (грунтовка, порошковое покрытие) с 35 мм DIN-рейкой для коммутации цепей питания и линий связи, установки устройств защиты от импульсных перенапряжений и любого другого электронного оборудования. Диапазон рабочих температур -60°÷ +70°С. Степень защиты IP66. Габаритные размеры (без гермовводов) 300х200х123мм | руб. | 10900
86 | 44190 | КМ-30.30.12 | Тахион |  | Коробка монтажная из листовой стали 1,2мм (грунтовка, порошковое покрытие) с двумя 35 мм DIN-рейками для коммутации цепей питания и линий связи, установки устройств защиты от импульсных перенапряжений и любого другого электронного оборудования. Диапазон рабочих температур -60°÷ +70°С. Степень защиты IP66. Габаритные размеры (без гермовводов) 300х300х123мм | руб. | 12600
87 | 44191 | КМ-40.40.12 | Тахион |  | Коробка монтажная из листовой стали 1,2мм (грунтовка, порошковое покрытие) с двумя 35 мм DIN-рейками для коммутации цепей питания и линий связи, установки устройств защиты от импульсных перенапряжений и любого другого электронного оборудования. Диапазон рабочих температур -60°÷ +70°С. Степень защиты IP66. Габаритные размеры (без гермовводов) 400х400х123мм | руб. | 17300
Коробки распределительные
88 | 44198 | КР-1.2000 | Тахион | Ссылка | Коробка распределительная из ABS пластика для коммутации цепей питания и линий связи. Идеально подходит для внешнего (уличного) подключения и обслуживания сетевых и аналоговых видеокамер без вскрытия термокожуха. Два гермоввода под кабель 6-10мм. Диапазон рабочих температур -40°÷ +70°С. Степень защиты IP66/67. Габаритные размеры (без гермовводов) 122х120х86мм | руб. | 3600
89 | 44199 | КР-1.4000 | Тахион |  | Коробка распределительная из ABS пластика для коммутации цепей питания и линий связи. Идеально подходит для внешнего (уличного) подключения и обслуживания сетевых и аналоговых видеокамер без вскрытия термокожуха. Четыре гермоввода под кабель 6-10мм. Диапазон рабочих температур -40°÷ +70°С. Степень защиты IP66/67. Габаритные размеры (без гермовводов) 122х120х86мм | руб. | 3900
90 | 44200 | КР-4.2000 | Тахион |  | Коробка распределительная из листовой стали 1,2мм (грунтовка, порошковое покрытие) для коммутации цепей питания и линий связи. Идеально подходит для внешнего (уличного) подключения и обслуживания сетевых и аналоговых видеокамер без вскрытия термокожуха. Два гермоввода под кабель 6-10мм. Диапазон рабочих температур -60°÷ +70°С. Степень защиты IP66. Габаритные размеры (без гермовводов) 150х150х78мм | руб. | 7900
91 | 44201 | КР-4.4000 | Тахион |  | Коробка распределительная из листовой стали 1,2мм (грунтовка, порошковое покрытие) для коммутации цепей питания и линий связи. Идеально подходит для внешнего (уличного) подключения и обслуживания сетевых и аналоговых видеокамер без вскрытия термокожуха. Четыре гермоввода под кабель 6-10мм. Диапазон рабочих температур -60°÷ +70°С. Степень защиты IP66. Габаритные размеры (без гермовводов) 150х150х78мм | руб. | 8400
Обогреватели электротехнических шкафов
92 | 32588 | ОТШ-20 | Тахион | Ссылка | Обогреватель, Мощность обогрева 20Вт, Uпит. 220В ± 10%. Термостат в комплекте. | руб. | 5437
93 | 32589 | ОТШ-40 | Тахион | Ссылка | Обогреватель, Мощность обогрева 40Вт, Uпит. 220В ± 10%. Термостат в комплекте. | руб. | 5712
94 | 32603 | ОТШ-60 | Тахион | Ссылка | Обогреватель, Мощность обогрева 60Вт, Uпит. 220В ± 10%. Термостат в комплекте. | руб. | 6065
95 | 32602 | ОТШ-100 | Тахион | Ссылка | Обогреватель, Мощность обогрева 100Вт, Uпит. 220В ± 10%. Термостат в комплекте. | руб. | 6231
96 | 32590 | ОТШ-160 | Тахион | Ссылка | Обогреватель, С вентилятором. Мощность обогрева 160Вт, Uпит. 220В ± 10%. Термостат в комплекте, выключатель "холодного запуска" вентилятора. | руб. | 8965
97 | 32591 | ОТШ-200 | Тахион | Ссылка | Обогреватель, С вентилятором. Мощность обогрева 200Вт, Uпит. 220В ± 10%. Термостат в комплекте, выключатель "холодного запуска" вентилятора. | руб. | 9848
98 | 51132 | ОТШ-300 | Тахион |  | Обогреватель, С вентилятором. Мощность обогрева 300Вт, Uпит. 220В ± 10% Термостат в комплекте, выключатель "холодного запуска" вентилятора. | руб. | 9981
99 | 26032 | ОВУ-600 | Тахион | Ссылка | Обогреватель вентиляторный с управлением. Мощность обогрева 400/600/800 Вт. Uпит. 220В ± 10%. Встроенный электронный термостат. | руб. | 21030
100 | 32592 | ОТШ-100 Ex | Тахион | Ссылка | Взрывобезопасный обогреватель, Мощность обогрева 100Вт, 2ExmеIIСT5 X, Uпит. 220В ± 10%, IP67 | руб. | 13002
Блоки управления климатом
101 | 32593 | БУК-5 | Тахион | Ссылка | Блок управления климатом. Uпит. 220В ± 10%. Подключение до 2 обогревателей, тепловая защита, аварийная сигнализация. | руб. | 2051
102 | 32594 | БУК-5В | Тахион | Ссылка | Блок управления климатом. Uпит. 220В ± 10%. Подключение до 2 вентиляторов, тепловая защита, аварийная сигнализация. | руб. | 2051
103 | 32595 | БУК-6 | Тахион | Ссылка | Блок управления климатом. Uпит. переменное — 100÷220В AC, постоянное — 22÷66В DC Подключение до 2 обогревателей и до 1 вентилятора, тепловая защита | руб. | 10763
104 | 32596 | БУК-7В | Тахион | Ссылка | Блок управления климатом. Uпит. 220В ± 10%. Подключение до 2 обогревателей и до 1 вентилятора, тепловая защита, аварийная сигнализация. | руб. | 9539
Вентиляторы с фильтром
105 | 32599 | ВТШ-70 | Тахион | Ссылка | Вентилятор с фильтром, воздушный поток 70м3/ч, Uпит. 220В ± 10%. Потребляемая мощность 30Вт, IP55 | руб. | 8965
106 | 32600 | ВТШ-125 | Тахион | Ссылка | Вентилятор с фильтром, воздушный поток 125м3/ч, Uпит. 220В ± 10%. Потребляемая мощность 30Вт, IP55 | руб. | 10024
107 | 51133 | ВТШ-170 | Тахион |  | Вентилятор с фильтром, воздушный поток 170м3/ч, Uпит. 220В ± 10%. Потребляемая мощность 24Вт, IP55 | руб. | 14094
Аксессуары для термошкафов и гермокоробок
108 | 19262 | Крепление ТШ настенное | Тахион | Ссылка | Крепление шкафов ТШ настенное, комплект | руб. | 1270
109 | нет | Крепление ТШП настенное | Тахион | Ссылка | Крепление шкафов ТШП настенное, комплект | руб. | 2470
110 | 30130 | Крепление ТШ-9 настенное | Тахион | Ссылка | Крепление ТШ-9 на стену, комплект | руб. | 26800
111 | 30125 | Крепление ТШ-10 настенное | Тахион | Ссылка | Крепление ТШ-10 на стену, комплект | руб. | 25200
112 | 19263 | Крепление ТШ на опору | Тахион | Ссылка | Крепление шкафов ТШ на круглую или квадратную опору D 40 – 190 мм | руб. | 9900
113 | 46152 | Крепление ТШ-9 на опору | Тахион | Ссылка | Крепление ТШ-9 на круглую или квадратную опору | руб. | 46300
114 | 51134 | Крепление ТШ-10 на опору | Тахион | Ссылка | Крепление ТШ-10 на круглую или квадратную опору | руб. | 53300
115 | нет | Крепление для ТШ на опору исп.2 | Тахион | Ссылка | Крепление шкафов ТШ шириной 800мм на квадратные ☐ 50 ÷ 150 мм и круглые опоры Ø 40 ÷ 190 мм | руб. | 9975
116 | нет | Удлинитель для крепления ТШ на опору | Тахион | Ссылка | Комплект удлинителя для крепления ТШ на опору (для круглых опор Ø max=615 мм, для квадратных опор ☐ max=510 мм) | руб. | 2508
117 | 19265 | Замок для шкафов ТШ | Тахион | Ссылка | Замок для шкафов ТШ (2 ключа в комплекте) | руб. | 2900
118 | нет | Замок ТШП | Тахион | Ссылка | Замок для шкафов ТШП с 2 ключами | руб. | 7182
119 | нет | Замок ТШ исп.2 | Тахион | Ссылка | Замок для шкафов ТШ шириной 800мм | руб. | 4456
120 | 26033 | ОНШ-1 | Тахион | Ссылка | Основание напольного исполнения для шкафов ТШ и ШПУ. Для установки ТШ-1, ТШ-2, ТШ-5, ШПУ-1, ШПУ-2Т | руб. | 29800
121 | 44355 | ОНШ-2 | Тахион | Ссылка | Основание напольного исполнения для шкафов ТШ-1, ТШ-2, ТШ-5, ШПУ-1, ШПУ-2Т. Имеет съёмные крышки люка для обеспечения доступа к кабельным вводам устанавливаемого шкафа. | руб. | 41490
122 | 44356 | ОНШ-3 | Тахион | Ссылка | Основание напольного исполнения для шкафа ТШ-3 | руб. | 19930
123 | нет | ОНШ-8 | Тахион | Ссылка | Основание напольное для шкафов типа ТШ, ТШВ, ШПУ шириной 800мм. | руб. | 23076
124 | 44357 | ОНШ-9 | Тахион | Ссылка | Основание напольного исполнения для шкафаов ТШ-9, ТШ-10 | руб. | 24700
125 | 26028 | К-1 | Тахион | Ссылка | Козырек для ТШ-1 | руб. | 1470
126 | 22293 | К-2 | Тахион | Ссылка | Козырек для ТШ-2, ТШ-5 | руб. | 1570
127 | 26029 | К-3 | Тахион | Ссылка | Козырек для ТШ-3 | руб. | 1400
128 | нет | К-4 | Тахион | Ссылка | Козырек для шкафов шириной 380мм и глубиной 210мм | руб. | 1283
129 | 26030 | К-6 | Тахион | Ссылка | Козырек для ТШ-6 | руб. | 1330
130 | 26031 | К-7 | Тахион | Ссылка | Козырек для ТШ-7-01, ТШ-7-02 | руб. | 1320
131 | нет | К-8 | Тахион | Ссылка | Козырек для шкафов шириной 800мм и глубиной 300мм | руб. | 6365
132 | 44358 | К-9 | Тахион |  | Козырек для ТШ-9В, ТШ-10В | руб. | 11600
133 | 49116 | КНВ-3U | Тахион | Ссылка | Кронштейн настенный вертикальный, выполненный в 19-дюймовом стандарте на 3 юнита | руб. | 2030
134 | 49117 | КНГ-6U | Тахион | Ссылка | Кронштейн настенный горизонтальный, выполненный в 19-дюймовом стандарте на 6 юнитов | руб. | 5590
135 | 19983 | КС-1 | Тахион | Ссылка | Кронштейн крепления на опору для гермокоробок КМ-1, КМ-2, КМ-3 | руб. | 1460
136 | 19984 | КС-2 | Тахион | Ссылка | Кронштейн крепления на опору для гермокоробок КМ-4, КМ-5, КМ-6, БПУ-1 | руб. | 2240
137 | 25241 | КС-6 | Тахион | Ссылка | Кронштейн крепления на опору для гермокоробок КМ-4, КМ-5, КМ-6, БПУ-1 | руб. | 3760
138 | 42357 | Карман | Тахион | Ссылка | Карман для документации для шкафов ТШ | руб. | 2500
Климатические шкафы, уличное исполнение Бастион
139 | 31937 | СКАТ ШТ-5425 | Бастион | Ссылка | Специализированный уличный термошкаф с автоматикой управления климатом. Металлический утепленный уличный корпус 500х400х250мм с классом защиты IP65. Температурный диапазон -45С - +50С. Встроенный УЗИП II класса. Двухполюсный автоматический выключатель для защиты от КЗ и перегрузки . Встроенный цифровой контроллер ЦКТ-01 для управления климатом и защиты оборудования. Высокая точность поддержания температуры благодаря использованию цифрового термодатчика DS18B20. Защита от холодного пуска и перегрева оборудования. Настройка поддерживаемой температуры, а также температуры защиты от холодного пуска. Нагреватель мощностью 60Вт. Информирование типа "сухой контакт" при авариях или вскрытии шкафа. | руб. | 38200
140 | 31938 | СКАТ ШТ-6625 | Бастион | Ссылка | Специализированный уличный термошкаф с автоматикой управления климатом. Металлический утепленный уличный корпус 600х600х250мм с классом защиты IP65. Температурный диапазон -45С - +50С. Встроенный УЗИП II класса. Двухполюсный автоматический выключатель для защиты от КЗ и перегрузки . Встроенный цифровой контроллер ЦКТ-01 для управления климатом и защиты оборудования. Высокая точность поддержания температуры благодаря использованию цифрового термодатчика DS18B20. Защита от холодного пуска и перегрева оборудования. Настройка поддерживаемой температуры, а также температуры защиты от холодного пуска. Нагреватель мощностью 100Вт. Информирование типа "сухой контакт" при авариях или вскрытии шкафа. | руб. | 49800
141 | 31939 | СКАТ ШТ-8630 | Бастион | Ссылка | Специализированный уличный термошкаф с автоматикой управления климатом. Металлический утепленный уличный корпус 800х600х300мм с классом защиты IP65. Температурный диапазон -45С - +50С. Встроенный УЗИП II класса. Двухполюсный автоматический выключатель для защиты от КЗ и перегрузки . Встроенный цифровой контроллер ЦКТ-01 для управления климатом и защиты оборудования. Высокая точность поддержания температуры благодаря использованию цифрового термодатчика DS18B20. Защита от холодного пуска и перегрева оборудования. Настройка поддерживаемой температуры, а также температуры защиты от холодного пуска. Нагреватель мощностью 150Вт. Информирование типа "сухой контакт" при авариях или вскрытии шкафа. | руб. | 58100
141 | 36102 | СКАТ ШТ-12630 | Бастион | Ссылка | Специализированный уличный термошкаф с автоматикой управления климатом. Металлический утепленный уличный корпус 1200х600х300мм с классом защиты IP65. Температурный диапазон -45С - +50С. Встроенный УЗИП II класса. Двухполюсный автоматический выключатель для защиты от КЗ и перегрузки . Встроенный цифровой контроллер ЦКТ-01 для управления климатом и защиты оборудования. Высокая точность поддержания температуры благодаря использованию цифрового термодатчика DS18B20. Защита от холодного пуска и перегрева оборудования. Настройка поддерживаемой температуры, а также температуры защиты от холодного пуска. Нагреватель мощностью 2 х 150Вт. Информирование типа "сухой контакт" при авариях или вскрытии шкафа. Гарантия 5 лет. | руб. | 80800
142 | 34876 | СКАТ ШТ-3415А | Бастион | Ссылка | Специализированный уличный термошкаф с автоматикой управления климатом. Металлический 300х400х150мм с классом защиты IP65. -65С - +50С. УХЛ 1. Встроенный УЗИП II класса. Двухполюсный автоматический выключатель для защиты от КЗ и перегрузки . Встроенный цифровой контроллер ЦКТ-01 для управления климатом и защиты оборудования. Высокая точность поддержания температуры благодаря использованию цифрового термодатчика DS18B20. Защита от холодного пуска и перегрева оборудования. Настройка поддерживаемой температуры, а также температуры защиты от холодного пуска. Нагреватель мощностью 45Вт. Информирование типа "сухой контакт" при авариях или вскрытии шкафа. | руб. | 28300
143 | 34877 | СКАТ ШТ-5425А | Бастион | Ссылка | Специализированный уличный термошкаф с автоматикой управления климатом. Металлический 500х400х250мм с классом защиты IP65. -65С - +50С. УХЛ 1. Встроенный УЗИП II класса. Двухполюсный автоматический выключатель для защиты от КЗ и перегрузки . Встроенный цифровой контроллер ЦКТ-01 для управления климатом и защиты оборудования. Высокая точность поддержания температуры благодаря использованию цифрового термодатчика DS18B20. Защита от холодного пуска и перегрева оборудования. Настройка поддерживаемой температуры, а также температуры защиты от холодного пуска. Нагреватель мощностью 60Вт. Информирование типа "сухой контакт" при авариях или вскрытии шкафа. | руб. | 44800
144 | 34878 | СКАТ ШТ-6625А | Бастион | Ссылка | Специализированный уличный термошкаф с автоматикой управления климатом. Металлический корпус 600х600х250мм с классом защиты IP65. -65С - +50С. УХЛ 1. Встроенный УЗИП II класса. Двухполюсный автоматический выключатель для защиты от КЗ и перегрузки . Встроенный цифровой контроллер ЦКТ-01 для управления климатом и защиты оборудования. Высокая точность поддержания температуры благодаря использованию цифрового термодатчика DS18B20. Защита от холодного пуска и перегрева оборудования. Настройка поддерживаемой температуры, а также температуры защиты от холодного пуска. Нагреватель мощностью 100Вт. Информирование типа "сухой контакт" при авариях или вскрытии шкафа. | руб. | 56200
145 | 34879 | СКАТ ШТ-8630А | Бастион | Ссылка | Специализированный уличный термошкаф с автоматикой управления климатом. Металлический корпус 800х600х300мм с классом защиты IP65. -65С - +50С. УХЛ 1. Встроенный УЗИП II класса. Двухполюсный автоматический выключатель для защиты от КЗ и перегрузки . Встроенный цифровой контроллер ЦКТ-01 для управления климатом и защиты оборудования. Высокая точность поддержания температуры благодаря использованию цифрового термодатчика DS18B20. Защита от холодного пуска и перегрева оборудования. Настройка поддерживаемой температуры, а также температуры защиты от холодного пуска. Нагреватель мощностью 150Вт. Информирование типа "сухой контакт" при авариях или вскрытии шкафа. | руб. | 68600
146 | 36103 | СКАТ ШТ-12630А | Бастион | Ссылка | Специализированный уличный термошкаф с автоматикой управления климатом. Металлический утепленный уличный корпус 1200х600х300мм с классом защиты IP65. Температурный диапазон -65С - +50С. Климатическое исполнение УХЛ 1. Встроенный УЗИП II класса. Двухполюсный автоматический выключатель для защиты от КЗ и перегрузки . Встроенный цифровой контроллер ЦКТ-01 для управления климатом и защиты оборудования. Высокая точность поддержания температуры благодаря использованию цифрового термодатчика DS18B20. Защита от холодного пуска и перегрева оборудования. Настройка поддерживаемой температуры, а также температуры защиты от холодного пуска. Нагреватель мощностью 2 х 150Вт. Информирование типа "сухой контакт" при авариях или вскрытии шкафа. Гарантия 5 лет. | руб. | 91400
147 | 39790 | СКАТ ШТ-5425АВ | Бастион | Ссылка | Специализированный уличный термошкаф с обогревом и вентиляцией. Металлический утепленный уличный корпус 500х400х250мм с классом защиты IP55. -65С - +50С. УХЛ 1. Встроенный УЗИП II класса. Двухполюсный автоматический выключатель для защиты от КЗ и перегрузки . Встроенный цифровой контроллер ЦКТ-01 для управления климатом и защиты оборудования. Высокая точность поддержания температуры благодаря использованию цифрового термодатчика DS18B20. Нагреватель мощностью 60Вт. Вентилятор производительностью 55 куб.м/ч. Информирование типа "сухой контакт" при авариях или вскрытии шкафа. | руб. | 58400
148 | 39791 | СКАТ ШТ-6625АВ | Бастион | Ссылка | Специализированный уличный термошкаф с обогревом и вентиляцией. Металлический утепленный уличный корпус 600х600х250мм с классом защиты IP55. -65С - +50С. УХЛ 1. Встроенный УЗИП II класса. Двухполюсный автоматический выключатель для защиты от КЗ и перегрузки . Встроенный цифровой контроллер ЦКТ-01 для управления климатом и защиты оборудования. Высокая точность поддержания температуры благодаря использованию цифрового термодатчика DS18B20. Нагреватель мощностью 100Вт. Вентилятор производительностью 55 куб.м/ч. Информирование типа "сухой контакт" при авариях или вскрытии шкафа. | руб. | 73300
149 | 39792 | СКАТ ШТ-8630АВ | Бастион | Ссылка | Специализированный уличный термошкаф с обогревом и вентиляцией. Металлический утепленный уличный корпус 800х600х300мм с классом защиты IP55. -65С - +50С. УХЛ 1. Встроенный УЗИП II класса. Двухполюсный автоматический выключатель для защиты от КЗ и перегрузки . Встроенный цифровой контроллер ЦКТ-01 для управления климатом и защиты оборудования. Высокая точность поддержания температуры благодаря использованию цифрового термодатчика DS18B20. Нагреватель мощностью 150Вт. Вентилятор производительностью 55 куб.м/ч. Информирование типа "сухой контакт" при авариях или вскрытии шкафа. | руб. | 82900
150 | 40536 | СКАТ ШТ-12630АВ | Бастион | Ссылка | Специализированный уличный термошкаф с обогревом и вентиляцией. Металлический утепленный уличный корпус 1200х600х300мм, IP55. -65С - +50С. УХЛ 1. Встроенный УЗИП II класса. Двухполюсный автоматический выключатель для защиты от КЗ и перегрузки . Встроенный цифровой контроллер ЦКТ-01 для управления климатом и защиты оборудования. Высокая точность поддержания температуры благодаря использованию цифрового термодатчика DS18B20. Защита от холодного пуска и перегрева оборудования. Настройка поддерживаемой температуры, а также температуры защиты от холодного пуска. Нагреватель: 2 х 150Вт. Вентилятор производительностью 55 куб.м/ч. Информирование типа "сухой контакт" при авариях или вскрытии шкафа. Гарантия 5 лет. | руб. | 110900
Климатические шкафы, уличное исполнение Бастион
151 | 55241 | СКАТ ШТ-5424П | Бастион | Ссылка | Шкаф термостатированный, 500х400х240мм, Нагреватель мощностью 60 Вт, -45 C …+50, корпус ударопрочный ABS пластик IP65 | руб. | 49670
152 | 55242 | СКАТ ШТ-7525П | Бастион | Ссылка | Шкаф термостатированный, 500х700х240мм, Нагреватель мощностью 60 Вт, -45 C …+50, корпус ударопрочный ABS пластик IP65 | руб. | 62270
153 | 55243 | СКАТ ШТ-8626П | Бастион | Ссылка | Шкаф термостатированный, 600х800х260мм, Нагреватель мощностью 60 Вт, -45 C …+50, корпус ударопрочный ABS пластик IP65 | руб. | 70480
Аксессуары для термошкафов Бастион
154 | 45340 | Козырек дождезащитный 400х250 | Бастион | Ссылка | Дождезащитный козырек предназначен для защиты термошкафов СКАТ ШТ-5425 всех модификаций от попадания влаги. Материал - сталь толщиной 1,5 мм. Покрытие - порошковая окраска, цвет серый (RAL7035) Габариты козырька (ШхГ): 400х250 мм. Монтажные аксессуары в комплекте. | руб. | 8820
155 | 45341 | Козырек дождезащитный 600х250 | Бастион | Ссылка | Дождезащитный козырек предназначен для защиты термошкафов СКАТ ШТ-6625 всех модификаций от попадания влаги. Материал - сталь толщиной 1,5 мм. Покрытие - порошковая окраска, цвет серый (RAL7035) Габариты козырька (ШхГ): 600х250 мм. Монтажные аксессуары в комплекте. | руб. | 6390
156 | 45342 | Козырек дождезащитный 600х300 | Бастион | Ссылка | Дождезащитный козырек предназначен для защиты термошкафов СКАТ ШТ-8630 и СКАТ ШТ-12630 всех модификаций от попадания влаги. Материал - сталь толщиной 1,5 мм. Покрытие - порошковая окраска, цвет серый (RAL7035) Габариты козырька (ШхГ): 600х300 мм. Монтажные аксессуары в комплекте. | руб. | 7130
157 | 45343 | Личинка замка для шкафов СКАТ ШТ | Бастион | Ссылка | Личинка замка в комплекте с индивидуальным ключом предназначена для замены применяемой в шкафах СКАТ ШТ личинки с двойной бородкой Материал личинка/ключ: пластик+металл/металл | руб. | 5580
Уличные станции (термошкафы) "Osnovo"
158 | 36441 | OS-331 | Osnovo | Ссылка | Уличная станция с оптическим кроссом. В основе металлический шкаф с классом защиты IP66. Доступное место под установку оборудования на встроенные DIN-рейки: верхняя - 210мм, нижняя - 150мм. 300x300x210мм. -50…+50°С. | руб. | 24101
159 | 36440 | OS-341 | Osnovo | Ссылка | Уличная станция с оптическим кроссом. В основе металлический шкаф с классом защиты IP66. Доступное место под установку оборудования на встроенные DIN-рейки: верхняя - 210мм, нижняя - 150мм. 300x400x210мм. -50…+50°С. | руб. | 25115
160 | 36439 | OS-441 | Osnovo | Ссылка | Уличная станция с оптическим кроссом. В основе металлический шкаф с классом защиты IP66. Доступное место под установку оборудования на встроенные DIN-рейки: верхняя - 310мм, нижняя - 250мм. 400x400x210мм. -50…+50°С. | руб. | 26115
161 | 36438 | OS-33T1 | Osnovo | Ссылка | Уличная станция с термостабилизацией и оптическим кроссом. В основе металлический шкаф с классом защиты IP66. Доступное место под установку оборудования на встроенные DIN-рейки: верхняя - 210мм, нижняя - 60мм. 300x300x210мм. -50…+50°С, температура внутри станции -15…+50°С. | руб. | 32243
162 | 36416 | OS-34T1 | Osnovo | Ссылка | Уличная станция с термостабилизацией и оптическим кроссом. В основе металлический шкаф с классом защиты IP66. Доступное место под установку оборудования на встроенные DIN-рейки: верхняя - 210мм, нижняя - 60мм. 300x400x210мм. -50…+50°С, температура внутри станции -15…+50°С. | руб. | 33301
163 | 36437 | OS-44T1 | Osnovo | Ссылка | Уличная станция с термостабилизацией и оптическим кроссом. В основе металлический шкаф с классом защиты IP66. Доступное место под установку оборудования на встроенные DIN-рейки: верхняя - 320мм, нижняя - 180мм. 400x400x210мм. -50…+50°С, температура внутри станции 0…+50°С. | руб. | 38556
Общепромышленные термошкафы с обогревом Спектрон-ТШ
164 | 33171 | Спектрон-ТШ-300 | Спектрон | Ссылка | Термошкаф утепленный, с электрическим подогревом, от -75°C до +60°C. Автоматический режим поддержания заданной температуры. IP66. 220 В АС. 400 х 300 х 150 мм. Мощность подогрева 75 Вт. Количество кабельных вводов - по заказу. | руб. | 19865
165 | 33162 | Спектрон-ТШ-500 | Спектрон | Ссылка | Термошкаф утепленный, с электрическим подогревом, от -75°C до +60°C. Автоматический режим поддержания заданной температуры. IP66. 220 В АС. 400 х 500 х 250 мм. Мощность подогрева 150 Вт. Количество кабельных вводов - по заказу. | руб. | 31880
166 | 33172 | Спектрон-ТШ-600 | Спектрон | Ссылка | Термошкаф утепленный, с электрическим подогревом, от -75°C до +60°C. Автоматический режим поддержания заданной температуры. IP66. 220 В АС. 600 х 600 х 250 мм. Мощность подогрева 200 Вт. Количество кабельных вводов - по заказу. | руб. | 40355
167 | 33173 | Спектрон-ТШ-800 | Спектрон | Ссылка | Термошкаф утепленный, с электрическим подогревом, от -75°C до +60°C. Автоматический режим поддержания заданной температуры. IP66. 220 В АС. 600 х 800 х 400 мм. Мощность подогрева 300 Вт. Количество кабельных вводов - по заказу. | руб. | 54525
168 | 33174 | Спектрон-ТШ-1200 | Спектрон | Ссылка | Термошкаф утепленный, с электрическим подогревом, от -75°C до +60°C. Автоматический режим поддержания заданной температуры. IP66. 220 В АС. 600 х 1200 х 300 мм. Мощность подогрева 400 Вт. Количество кабельных вводов - по заказу. | руб. | 67045
Общепромышленные термошкафы с обогревом и вентиляцией Спектрон-ТШ-В
169 | 38074 | Спектрон-ТШ-В-500 | Спектрон | Ссылка | Термошкаф утепленный, с электрическим подогревом и вентилятором, от -75°C до +60°C. Автоматический режим поддержания заданной температуры. IP66. 220 В АС. 400 х 500 х 250 мм. Мощность подогрева 150 Вт. Количество кабельных вводов - по заказу. | руб. | 46555
170 | 38075 | Спектрон-ТШ-В-600 | Спектрон | Ссылка | Термошкаф утепленный, с электрическим подогревом и вентилятором, от -75°C до +60°C. Автоматический режим поддержания заданной температуры. IP66. 220 В АС. 600 х 600 х 250 мм. Мощность подогрева 200 Вт. Количество кабельных вводов - по заказу. | руб. | 54905
171 | 38076 | Спектрон-ТШ-В-800 | Спектрон | Ссылка | Термошкаф утепленный, с электрическим подогревом и вентилятором, от -75°C до +60°C. Автоматический режим поддержания заданной температуры. IP66. 220 В АС. 600 х 800 х 400 мм. Мощность подогрева 300 Вт. Количество кабельных вводов - по заказу. | руб. | 69070
172 | 38077 | Спектрон-ТШ-В-1200 | Спектрон | Ссылка | Термошкаф утепленный, с электрическим подогревом и вентилятором, от -75°C до +60°C. Автоматический режим поддержания заданной температуры. IP66. 220 В АС. 600 х 1200 х 300 мм. Мощность подогрева 400 Вт. Количество кабельных вводов - по заказу. | руб. | 81595
Взрвозащищенные термошкафы Спектрон-ТШ-Exe
173 | 38071 | Спектрон-ТШ-Exe-300 | Спектрон | Ссылка | Взрывозащищенные термошкафы. от - 75°C до +60°C., с электрическим подогревом. Мощность подогрева 100 Вт. Маркировка взрывозащиты 2ЕхеmIIТ4X. IP66. 220 В АС., 400 х 300 х 150 мм, Количество и тип кабельных вводов - по заказу. | руб. | 137000
174 | 38072 | Спектрон-ТШ-Exe-600 | Спектрон | Ссылка | Взрывозащищенные термошкафы. от - 75°C до +60°C., с электрическим подогревом. Мощность подогрева 100 Вт. Маркировка взрывозащиты 2ЕхеmIIТ4X. IP66. 220 В АС., 600 х 600 х 250 мм., Количество и тип кабельных вводов - по заказу. | руб. | 142820
175 | 38073 | Спектрон-ТШ-Exe-800 | Спектрон | Ссылка | Взрывозащищенные термошкафы. от - 75°C до +60°C., с электрическим подогревом. Мощность подогрева 100 Вт. Маркировка взрывозащиты 2ЕхеmIIТ4X. IP66. 220 В АС., 600 х 800 х 400 мм., Количество и тип кабельных вводов - по заказу. | руб. | 160405
Дополнительные аксессуары к шкафам
176 | 43921 | СЗК-ТШ-300 | Спектрон | Ссылка | Козырек для защиты шкафа 300 х 400 х 150 мм от солнца и атмосферных осадков. Цвет серый | руб. | 1045
177 | 43922 | СЗК-ТШ-500 | Спектрон | Ссылка | Козырек для защиты шкафа 400 х 500 х 250 мм от солнца и атмосферных осадков. Цвет серый | руб. | 1155
178 | 43923 | СЗК-ТШ-600 | Спектрон | Ссылка | Козырек для защиты шкафа 600 х 600 х 250 мм от солнца и атмосферных осадков. Цвет серый | руб. | 1210
179 | 43924 | СЗК-ТШ-800 | Спектрон | Ссылка | Козырек для защиты шкафа 600 х 800 х 400 мм от солнца и атмосферных осадков. Цвет серый | руб. | 1265
180 | 54284 | Основание напольное-ТШ-600 | Спектрон | Ссылка | Основание напольное для установки ТШ-600, ТШ-В-600, ТШ-Ехе-600 | руб. | 18600
181 | 54285 | Основание напольное-ТШ-800 | Спектрон | Ссылка | Основание напольное для установки ТШ-800, ТШ-В-800, ТШ-Ехе-800 | руб. | 18600
Всепогодные коммутационные узлы с обогревом Релион-ВКУ
182 | 49539 | Релион-ВКУ-500-12V/240W | Релион | Ссылка | Всепогодный коммутационный узел с обогревом для монтажа и установки оборудования, Размеры (ШхВхГ): 400 х 500 х 250 мм, для монтажа оборудования размером до 200 х 250 х 200 мм. Обогрев 150 Вт/220V. Питание ВКУ 220VАС. Блок питания 12V/240W | руб. | 46900
183 | 49540 | Релион-ВКУ-500-12V/480W | Релион | Ссылка | Всепогодный коммутационный узел с обогревом для монтажа и установки оборудования, Размеры (ШхВхГ): 400 х 500 х 250 мм, для монтажа оборудования размером до 200 х 250 х 200 мм. Обогрев 150 Вт/220V. Питание ВКУ 220VАС. Блок питания 12V/480W | руб. | 52400
184 | 49541 | Релион-ВКУ-600-12V/240W | Релион | Ссылка | Всепогодный коммутационный узел с обогревом для монтажа и установки оборудования, Размеры (ШхВхГ): 600 х 600 х 250 мм. для монтажа оборудования размером до 350 х 350 х 220 мм. Обогрев 200 Вт/220V. Питание ВКУ 220VАС. Блок питания 12V/240W | руб. | 57900
185 | 49542 | Релион-ВКУ-600-12V/480W | Релион | Ссылка | Всепогодный коммутационный узел с обогревом для монтажа и установки оборудования, Размеры (ШхВхГ): 600 х 600 х 250 мм. для монтажа оборудования размером до 350 х 350 х 220 мм. Обогрев 200 Вт/220V. Питание ВКУ 220VАС. Блок питания 12V/480W | руб. | 63400
186 | 49543 | Релион-ВКУ-500-В-12V/240W | Релион | Ссылка | Всепогодный коммутационный узел с обогревом и вентиляцией для монтажа и установки оборудования, Размеры (ШхВхГ): 400 х 500 х 250 мм, для монтажа оборудования размером до 200 х 250 х 200 мм. Обогрев 150 Вт/220V. Питание ВКУ 220VАС. Блок питания 12V/240W | руб. | 49100
187 | 49544 | Релион-ВКУ-500-В-12V/480W | Релион | Ссылка | Всепогодный коммутационный узел с обогревом и вентиляцией для монтажа и установки оборудования, Размеры (ШхВхГ): 400 х 500 х 250 мм, для монтажа оборудования размером до 200 х 250 х 200 мм. Обогрев 150 Вт/220V. Питание ВКУ 220VАС. Блок питания 12V/480W | руб. | 54600
Оборудование климатической защиты производства "FORTEZA"
Термошкафы утепленные
188 | 31119 | ТШУ-380.1 | Фортеза | Ссылка | Термошкаф утепленный 380х300х150 мм, комплектация: термоизоляция, монтажная панель, замок на дверце. | руб. | 14575
189 | 24094 | ТШУ-400.1 | Фортеза | Ссылка | Термошкаф утепленный 400х300х230 мм, комплектация: термоизоляция, монтажная панель, замок на дверце. | руб. | 15794
190 | 24092 | ТШУ-400.2 | Фортеза | Ссылка | Термошкаф утепленный 300х400х230 мм, комплектация: термоизоляция, монтажная панель, замок на дверце. | руб. | 15794
191 | 31120 | ТШУ-500.1 | Фортеза | Ссылка | Термошкаф утепленный 500х400х230 мм, комплектация: термоизоляция, монтажная панель, замок на дверце. | руб. | 18815
192 | 24093 | ТШУ-500.2 | Фортеза | Ссылка | Термошкаф утепленный 400х500х230 мм, комплектация: термоизоляция, монтажная панель, замок на дверце. | руб. | 18815
193 | 24095 | ТШУ-600.1 | Фортеза | Ссылка | Термошкаф утепленный 600х600х230 мм, комплектация: термоизоляция, монтажная панель, замок на дверце. | руб. | 23320
194 | 31121 | ТШУ-1000.2 | Фортеза | Ссылка | Термошкаф утепленный 700х1000х230 мм, комплектация: термоизоляция, монтажная панель, замок на дверце. | руб. | 36146
Термошкафы утепленные с нагревателем
195 | 31125 | ТШУ-400.1.Н | Фортеза | Ссылка | Термошкаф утепленный 400х300х230 мм, комплектация: термоизоляция, монтажная панель, замок на дверце, автомат 10А, розетка 220В, 2 клеммные колодки, клемма заземления, нагреватель 30 Вт, регулятор температуры нагревателя. | руб. | 25387
196 | 24087 | ТШУ-400.2.Н | Фортеза | Ссылка | Термошкаф утепленный 300х400х230 мм, комплектация: термоизоляция, монтажная панель, замок на дверце, автомат 10А, розетка 220В, 2 клеммные колодки, клемма заземления, нагреватель 30 Вт, регулятор температуры нагревателя. | руб. | 25387
197 | 24086 | ТШУ-500.1.Н | Фортеза | Ссылка | Термошкаф утепленный 500х400х230 мм, комплектация: термоизоляция, монтажная панель, замок на дверце, автомат 10А, розетка 220В, 2 клеммные колодки, клемма заземления, нагреватель 100 Вт, регулятор температуры нагревателя. | руб. | 29362
198 | 24088 | ТШУ-500.2.Н | Фортеза | Ссылка | Термошкаф утепленный 400х500х230 мм, комплектация: термоизоляция, монтажная панель, замок на дверце, автомат 10А, розетка 220В, 2 клеммные колодки, клемма заземления, нагреватель 100 Вт, регулятор температуры нагревателя. | руб. | 29362
199 | 31126 | ТШУ-600.1.Н | Фортеза | Ссылка | Термошкаф утепленный 600х600х230 мм, комплектация: термоизоляция, монтажная панель, замок на дверце, автомат 10А, розетка 220В, 2 клеммные колодки, клемма заземления, нагреватель 150 Вт, регулятор температуры нагревателя. | руб. | 37100
200 | 24089 | ТШУ-1000.2.Н | Фортеза | Ссылка | Термошкаф утепленный 700х1000х230 мм, комплектация: термоизоляция, монтажная панель, замок на дверце, автомат 10А, розетка 220В, 2 клеммные колодки, клемма заземления, нагреватель 300 Вт, регулятор температуры нагревателя. | руб. | 53636
Термошкафы утепленные с нагревателем и вентиляцией
201 | 24090 | ТШУ-500.2.НВ | Фортеза | Ссылка | Термошкаф утепленный 400х500х230 мм, комплектация: термоизоляция, монтажная панель, замок, спаренный автомат 16А, розетка 220В, 4 клеммные колодки, клемма заземления, нагреватель 150 Вт, регулятор температуры нагревателя и вентиляции, вентилятор, фильтр выпускной. | руб. | 36305
202 | 31127 | ТШУ-600.1.НВ | Фортеза | Ссылка | Термошкаф утепленный 600х600х230 мм, комплектация: термоизоляция, монтажная панель, замок, спаренный автомат 16А, розетка 220В, 6 клеммных колодок, клемма заземления, нагреватель 250 Вт, регулятор температуры нагревателя и вентиляции, вентилятор, фильтр выпускной. | руб. | 45156
203 | 45410 | ТШУ-600.2.НВ | Фортеза | Ссылка | Термошкаф утепленный 500х600х230 мм, комплектация: термоизоляция, монтажная панель, замок, спаренный автомат 16А, розетка 220В, 6 клеммных колодок, клемма заземления, нагреватель 250 Вт, регулятор температуры нагревателя и вентиляции, вентилятор, фильтр выпускной. | руб. | 43884
204 | 45411 | ТШУ-700.2.НВ | Фортеза | Ссылка | Термошкаф утепленный 500х700х230 мм, комплектация: термоизоляция, монтажная панель, замок, спаренный автомат 16А, розетка 220В, 6 клеммных колодок, клемма заземления, нагреватель 250 Вт, регулятор температуры нагревателя и вентиляции, вентилятор, фильтр выпускной. | руб. | 46534
205 | 45412 | ТШУ-800.2.НВ | Фортеза | Ссылка | Термошкаф утепленный 600х800х230 мм, комплектация: термоизоляция, монтажная панель, замок, спаренный автомат 16А, розетка 220В, 6 клеммных колодок, клемма заземления, нагреватель 400 Вт, регулятор температуры нагревателя и вентиляции, вентилятор, фильтр выпускной. | руб. | 50668
206 | 45413 | ТШУ-900.2.НВ | Фортеза | Ссылка | Термошкаф утепленный 700х900х230 мм, комплектация: термоизоляция, монтажная панель, замок, спаренный автомат 16А, розетка 220В, 6 клеммных колодок, клемма заземления, нагреватель 400 Вт, регулятор температуры нагревателя и вентиляции, вентилятор, фильтр выпускной. | руб. | 58194
207 | 24091 | ТШУ-1000.2.НВ | Фортеза | Ссылка | Термошкаф утепленный 700х1000х230 мм, комплектация: термоизоляция, монтажная панель, замок, спаренный автомат 16А, розетка 220В, 6 клеммных колодок, клемма заземления, нагреватель 400 Вт, регулятор температуры нагревателя и вентиляции, вентилятор, фильтр выпускной. | руб. | 60579
208 | 45414 | ТШУ-1100.2.НВ | Фортеза | Ссылка | Термошкаф утепленный 900х1100х230 мм, комплектация: термоизоляция, монтажная панель, замок, спаренный автомат 16А, розетка 220В, 6 клеммных колодок, клемма заземления, нагреватель 400 Вт, регулятор температуры нагревателя и вентиляции, вентилятор, фильтр выпускной. | руб. | 70702
209 | 45415 | ТШУ-1200.2.НВ | Фортеза | Ссылка | Термошкаф утепленный 800х1200х230 мм, комплектация: термоизоляция, монтажная панель, замок, спаренный автомат 16А, розетка 220В, 6 клеммных колодок, клемма заземления, нагреватель 400 Вт, регулятор температуры нагревателя и вентиляции, вентилятор, фильтр выпускной. | руб. | 71126
Корпуса металлические и пластиковые.
210 | 38356 | Ш-380.1 | Фортеза | Ссылка | Корпус металлический 380х300х150 мм, выполнен из стали 1,5 мм с нанесением порошковой краски. IP66. - 60°…+85°С. | руб. | 10594
211 | 38367 | Ш-400.1 | Фортеза | Ссылка | Корпус металлический 400х300х230 мм, выполнен из стали 1,5 мм с нанесением порошковой краски. IP66. - 60°…+85°С. | руб. | 11491
212 | 38368 | Ш-400.2 | Фортеза | Ссылка | Корпус металлический 300х400х230 мм, выполнен из стали 1,5 мм с нанесением порошковой краски. IP66. - 60°…+85°С. | руб. | 11491
213 | 38369 | Ш-500.1 | Фортеза | Ссылка | Корпус металлический 500х400х230 мм, выполнен из стали 1,5 мм с нанесением порошковой краски. IP66. - 60°…+85°С. | руб. | 14013
214 | 38370 | Ш-500.2 | Фортеза | Ссылка | Корпус металлический 400х500х230 мм, выполнен из стали 1,5 мм с нанесением порошковой краски. IP66. - 60°…+85°С. | руб. | 14013
215 | 38371 | Ш-600.1 | Фортеза | Ссылка | Корпус металлический 600х600х230 мм, выполнен из стали 1,5 мм с нанесением порошковой краски. IP66. - 60°…+85°С. | руб. | 17824
Аксессуары для термошкафов и металлических корпусов
216 | 31118 | КМЧ-300 | Фортеза | Ссылка | Комплект монтажных частей для крепления на опору. 300х400 | руб. | 1501
217 | 31129 | КМЧ-380 | Фортеза | Ссылка | Комплект монтажных частей для крепления на опору. 380х200 | руб. | 1663
218 | 24100 | КМЧ-400 | Фортеза | Ссылка | Комплект монтажных частей для крепления на опору. 400х300 | руб. | 1631
219 | 24101 | КМЧ-500 | Фортеза | Ссылка | Комплект монтажных частей для крепления на опору. 500х400 | руб. | 1717
220 | 31114 | КМЧ-600 | Фортеза | Ссылка | Комплект монтажных частей для крепления на опору. 600х600 | руб. | 1987
221 | 30184 | КМЧ-700 | Фортеза | Ссылка | Комплект монтажных частей для крепления на опору. 700х1000 | руб. | 2160
222 | 29010 | Тумба-450 | Фортеза | Ссылка | Комплект монтажных частей для крепления на опору. 700х1000 | руб. | 7096
223 | 31116 | Козырек-300 | Фортеза | Ссылка | Металлический козырек для термошкафов, 300х400 | руб. | 983
224 | 31117 | Козырек-380 | Фортеза | Ссылка | Металлический козырек для термошкафов, 380х300 | руб. | 929
225 | 31115 | Козырек-400 | Фортеза | Ссылка | Металлический козырек для термошкафов, 400х300 | руб. | 1123
226 | 31128 | Козырек-500 | Фортеза | Ссылка | Металлический козырек для термошкафов, 500х400 | руб. | 1253
227 | нет | Козырек-600 | Фортеза |  | Металлический козырек для термошкафов, 600х600 | руб. | 1577
228 | нет | Козырек-700 | Фортеза |  | Металлический козырек для термошкафов, 700х1000 | руб. | 1879
Климатическое оборудование
Термостаты серии TBS
229 | 45302 | TBS-240 | SILART | Ссылка | Термостат охлаждения, -20..+40, NO механический, 34х42х63 мм | руб. | 650
Устройства управления и контроля
Нагреватели с вентилятором серии SNV
230 | 45306 | SNV-615-000 | SILART | Ссылка | Нагреватель с вентилятором, Мощность нагрева 150 Вт, Номинальное напряжение AC 230В, 75 х 99 х 70 мм | руб. | 5800
Конвекционные нагреватели (клеммное подключение)
231 | 45313 | SNB-080-100 | SILART | Ссылка | Конвекционный нагреватель, Мощность нагрева 75 Вт, 110-230В AC/DC, 85х40х120 мм, клемма пружинная | руб. | 2150
232 | 45314 | SNB-100-300 | SILART | Ссылка | Конвекционный нагреватель, Мощность нагрева 100 Вт, 110-230В AC/DC, 85х40х160 мм, клемма пружинная | руб. | 2350
233 | 45422 | SNB-300-600 | SILART | Ссылка | Конвекционный нагреватель, Мощность нагрева 300 Вт, 110-230В AC/DC, 85х40х250 мм, клемма пружинная | руб. | 3900
Конвекционные нагреватели SNB (подключение проводом)
234 | 45319 | SNB-080-110 | SILART | Ссылка | Конвекционный нагреватель, Мощность нагрева 75 Вт, 110-230В AC/DC, 85х40х80 мм, Провод, 450 мм, 2х20 AWG | руб. | 1975
235 | 45320 | SNB-100-310 | SILART | Ссылка | Конвекционный нагреватель, Мощность нагрева 100 Вт, 110-230В AC/DC, 85х40х120 мм, Провод, 450 мм, 2х20 AWG | руб. | 2150
236 | 45426 | SNB-300-610 | SILART | Ссылка | Конвекционный нагреватель, Мощность нагрева 300 Вт, 110-230В AC/DC, 85х40х210 мм, Провод, 450 мм, 2х20 AWG | руб. | 3700
Конвекционные нагреватели SNT (подключение проводом)
237 | 45338 | SNT-120-510 | SILART | Ссылка | Конвекционный нагреватель, Мощность нагрева 120 Вт, 110-230В AC/DC, 65х23х175 мм, Провод, 450 мм, 2х20 AWG | руб. | 2350
Фильтрующие вентиляторы серии NLV
238 | 45329 | NLV-1000 | SILART | Ссылка | Фильтрующий вентилятор, IP54, Производительность 16 м3/ч, 230 VAC, 119x119x58мм | руб. | 1950
Обогреватели и термостаты IEK
239 | 33659 | YCE-HG-015-20 | IEK | Ссылка | Обогреватель на DIN-рейку 15Вт IP2 | руб. | 1718
240 | 45925 | YCE-HG-030-20 | IEK | Ссылка | Обогреватель на DIN-рейку 30Вт IP20 | руб. | 2049
241 | 45926 | YCE-HG-045-20 | IEK | Ссылка | Обогреватель на DIN-рейку 45Вт IP20 | руб. | 2015
242 | 45927 | YCE-HG-060-20 | IEK | Ссылка | Обогреватель на DIN-рейку 60Вт IP20 | руб. | 2685
243 | 45928 | YCE-HG-075-20 | IEK | Ссылка | Обогреватель на DIN-рейку 75Вт IP20 | руб. | 2777
244 | 45929 | YCE-HG-100-20 | IEK | Ссылка | Обогреватель на DIN-рейку 100Вт IP20 | руб. | 2929
245 | 45930 | YCE-HG-150-20 | IEK | Ссылка | Обогреватель на DIN-рейку 150Вт IP20 | руб. | 3854
246 | 34156 | YCE-CS-050-20 | IEK | Ссылка | Обогреватель на DIN-рейку в корпусе 50Вт IP20 | руб. | 2806
247 | 45931 | YCE-CS-100-20 | IEK | Ссылка | Обогреватель на DIN-рейку в корпусе 100Вт IP20 | руб. | 4248
248 | 45932 | YCE-CS-150-20 | IEK | Ссылка | Обогреватель на DIN-рейку в корпусе 150Вт IP20 | руб. | 4794
249 | 45933 | YCE-CSL-150-20 | IEK | Ссылка | Обогреватель на DIN-рейку в корп.(встр.вент.) 150Вт IP20 | руб. | 9331
250 | 45934 | YCE-CSL-250-20 | IEK | Ссылка | Обогреватель на DIN-рейку в корп.(встр.вент.) 250Вт IP20 | руб. | 9890
251 | 45935 | YCE-TNC-00-60 | IEK | Ссылка | Термостат от 0 до +60 °C NC | руб. | 592
252 | 45936 | YCE-TNO-00-60 | IEK | Ссылка | Термостат от 0 до +60 °C NO | руб. | 592
253 | 33660 | YCE-DTNO-NC-60 | IEK | Ссылка | Термостат двухканальный от 0 до +60°C NO+NC | руб. | 1609
240 | 34155 | YCE-DTNO-NO-60 | IEK | Ссылка | Термостат двухканальный от 0 до +60°C NO+NO | руб. | 1502

## Щиты
|  | 2025-02-07 |  |  | СОДЕРЖАНИЕ
№ | Код | Наименование | Фирма | Инфо | Краткие характеристики | у.е. | Цена 1
Щиты Электромонтажные.
Монтажные шкафы MASTERMANN производства Телеком Мастер
Шкафы навесные для помещений
1 | 42612 | Мастер-1 | MasterMann | Ссылка | Монтажный шкаф, IP31, Габариты (внешние) 220х270х140, Предназначен для использования в бытовых и производственных помещениях. Комплектация: замок 1 шт, ключ 2 шт, монтажная плата 1шт. Вес: 2 кг, Цвет 7035 (серый) | руб. | 2600
2 | 42613 | Мастер-2 | MasterMann | Ссылка | Монтажный шкаф, IP31, Габариты (внешние) 280х330х140, Предназначен для использования в бытовых и производственных помещениях. Комплектация: замок 1 шт, ключ 2 шт, монтажная плата 1шт. Вес: 2,5 кг, Цвет 7035 (серый) | руб. | 3200
3 | 42614 | Мастер-3 | MasterMann | Ссылка | Монтажный шкаф, IP31, Габариты (внешние) 350х400х140, Предназначен для использования в бытовых и производственных помещениях. Комплектация: замок 1 шт, ключ 2 шт, монтажная плата 1шт. Вес: 3 кг, Цвет 7035 (серый) | руб. | 3700
4 | 45954 | Аптечный шкаф MASTERMANN-1 | MasterMann | Ссылка | Аптечный шкаф, IP31, 220х270х140 мм, Предназначен для использования в бытовых и производственных помещениях. Комплектация: замок 1 шт, ключ 1 шт, полка горизонтальная 1шт. Вес: 2 кг, Цвет белый | руб. | 2400
5 | 45955 | Аптечный шкаф MASTERMANN-1C | MasterMann | Ссылка | Аптечный шкаф, IP31, 220х270х140 мм, Предназначен для использования в бытовых и производственных помещениях. Комплектация: дверь со стеклом, замок 1 шт, ключ 1 шт, полка горизонтальная 1шт. Вес: 2,2 кг, Цвет белый | руб. | 2700
6 | 45956 | Аптечный шкаф MASTERMANN-2 | MasterMann | Ссылка | Аптечный шкаф, IP31, 280х330х140 мм, Предназначен для использования в бытовых и производственных помещениях. Комплектация: замок 1 шт, ключ 1 шт, полка горизонтальная 1шт. Вес: 2,5 кг, Цвет белый | руб. | 2500
7 | 45957 | Аптечный шкаф MASTERMANN-2C | MasterMann | Ссылка | Аптечный шкаф, IP31, 280х330х140 мм, Предназначен для использования в бытовых и производственных помещениях. Комплектация: дверь со стеклом, замок 1 шт, ключ 1 шт, полка горизонтальная 1шт. Вес: 2,7 кг, Цвет белый | руб. | 2900
8 | 45958 | Аптечный шкаф MASTERMANN-3 | MasterMann | Ссылка | Аптечный шкаф, IP31, 350х400х140 мм, Предназначен для использования в бытовых и производственных помещениях. Комплектация: замок 1 шт, ключ 1 шт, полка горизонтальная 2 шт. с разделителем. Вес: 3 кг, Цвет белый | руб. | 2800
9 | 45959 | Аптечный шкаф MASTERMANN-3C | MasterMann | Ссылка | Аптечный шкаф, IP31, 350х400х140 мм, Предназначен для использования в бытовых и производственных помещениях. Комплектация: дверь со стеклом, замок 1 шт, ключ 1 шт, полка горизонтальная 2 шт. с разделителем. Вес: 3,2 кг, Цвет белый | руб. | 3300
Шкафы навесные для улицы
10 | 42615 | Мастер-1У | MasterMann | Ссылка | Монтажный шкаф, IP54, Габариты (внешние) 290х340х180, Предназначен для использования в уличных условиях, Комплектация: замок 1 шт, мастер-ключ 1 шт, монтажная плата 1шт, гермовводы (MG-25) 2 шт, клеммные колодки 2 шт, дверной уплотнитель. Вес: 3 кг, Цвет ral 7035 (серый) | руб. | 4450
11 | 42616 | Мастер-2У | MasterMann | Ссылка | Монтажный шкаф, IP54, Габариты (внешние) 290х390х190, Предназначен для использования в уличных условиях, Комплектация: замок 1 шт, мастер-ключ 1 шт, монтажная плата 1шт, гермовводы (MG-25) 2 шт, клеммные колодки 2 шт, дверной уплотнитель. Вес: 4 кг, Цвет ral 7035 (серый) | руб. | 5100
12 | 42617 | Мастер-3У | MasterMann | Ссылка | Монтажный шкаф, IP54, Габариты (внешние) 360х560х190, Предназначен для использования в уличных условиях, Комплектация: замок 1 шт, мастер-ключ 1 шт, монтажная плата 1шт, гермовводы (MG-25) 2 шт, клеммные колодки 2 шт, дверной уплотнитель. Вес: 6 кг, Цвет ral 7035 (серый) | руб. | 6500
13 | 56219 | Mastermann-1У | MasterMann | Ссылка | Монтажный шкаф, IP66, Габариты (внешние) 290х340х180, Предназначен для использования в уличных условиях, Комплектация: замок 1 шт, мастер-ключ 1 шт, монтажная плата 1шт, гермовводы (MG-25) 2 шт, клеммные колодки 2 шт, дверной уплотнитель. Вес: 3 кг, Цвет ral 7035 (серый) | руб. | 4650
14 | 56220 | Mastermann-2У | MasterMann | Ссылка | Монтажный шкаф, IP66, Габариты (внешние) 290х390х190, Предназначен для использования в уличных условиях, Комплектация: замок 1 шт, мастер-ключ 1 шт, монтажная плата 1шт, гермовводы (MG-25) 2 шт, клеммные колодки 2 шт, дверной уплотнитель. Вес: 4 кг, Цвет ral 7035 (серый) | руб. | 5300
15 | 56221 | Mastermann-3У | MasterMann | Ссылка | Монтажный шкаф, IP66, Габариты (внешние) 360х560х190, Предназначен для использования в уличных условиях, Комплектация: замок 1 шт, мастер-ключ 1 шт, монтажная плата 1шт, гермовводы (MG-25) 2 шт, клеммные колодки 2 шт, дверной уплотнитель. Вес: 6 кг, Цвет ral 7035 (серый) | руб. | 6700
16 | 49508 | Mastermann-Пластик-2У+ | MasterMann | Ссылка | Монтажный шкаф, 290х390х190 мм, Корпус из технологичного SMC композита, IK10, IP 66, радиопрозрачный корпус, от -60 до +80 градусов. Комплектация: замок 1 шт, ключ 1 шт, монтажная плата 1шт, гермовводы (MG-25) 2 шт, усиленные петли, уплотнительная резинка на корпусе. Вес: 3,8 кг | руб. | 6200
17 | 49509 | Mastermann-Пластик-3У+ | MasterMann | Ссылка | Монтажный шкаф, 360х560х250 мм, Корпус из технологичного SMC композита, IK10, IP 66, радиопрозрачный корпус, от -60 до +80 градусов. Комплектация: замок 2 шт, ключ 1 шт, монтажная плата 1шт, гермовводы (MG-25) 2 шт, усиленные петли, плотнительная резинка на корпусе. Вес: 7,4 кг | руб. | 9500
Корпуса пластиковые ЩМПп IP65 с прозрачной дверью
18 | 48401 | MKP92-N-302013-65 | IEK | Ссылка | Корпус пластиковый ЩМПп 300х200х130мм прозрачная дверь УХЛ1 IP65 | руб. | 5016
19 | 48402 | MKP92-N-352515-65 | IEK | Ссылка | Корпус пластиковый ЩМПп 350х250х150мм прозрачная дверь УХЛ1 IP65 | руб. | 6945
20 | 48403 | MKP92-N-403017-65 | IEK | Ссылка | Корпус пластиковый ЩМПп 400х300х170мм прозрачная дверь УХЛ1 IP65 | руб. | 8102
21 | 48404 | MKP92-N-403022-65 | IEK | Ссылка | Корпус пластиковый ЩМПп 400х300х220мм прозрачная дверь УХЛ1 IP65 | руб. | 10031
22 | 48405 | MKP92-N-503519-65 | IEK | Ссылка | Корпус пластиковый ЩМПп 500х350х190мм прозрачная дверь УХЛ1 IP65 | руб. | 11189
23 | 48406 | MKP92-N-504018-65 | IEK | Ссылка | Корпус пластиковый ЩМПп 500х400х180мм прозрачная дверь УХЛ1 IP65 | руб. | 12346
24 | 48407 | MKP92-N-504024-65 | IEK | Ссылка | Корпус пластиковый ЩМПп 500х400х240мм прозрачная дверь УХЛ1 IP65 | руб. | 14676
25 | 48408 | MKP92-N-604020-65 | IEK | Ссылка | Корпус пластиковый ЩМПп 600х400х200мм прозрачная дверь УХЛ1 IP65 | руб. | 14661
26 | 48409 | MKP92-N-705025-65 | IEK | Ссылка | Корпус пластиковый ЩМПп 700х500х250мм прозрачная дверь УХЛ1 IP65 | руб. | 26539
27 | 48410 | MKP92-N-806026-65 | IEK | Ссылка | Корпус пластиковый ЩМПп 800х600х260мм прозрачная дверь УХЛ1 IP65 | руб. | 46857
Корпуса пластиковые ЩМПп IP65 с серой дверью
28 | 48411 | MKP93-N-302013-65 | IEK | Ссылка | Корпус пластиковый ЩМПп 300х200х130мм УХЛ1 IP65 | руб. | 4051
29 | 48412 | MKP93-N-352515-65 | IEK | Ссылка | Корпус пластиковый ЩМПп 350х250х150мм УХЛ1 IP65 | руб. | 5787
30 | 48413 | MKP93-N-403017-65 | IEK | Ссылка | Корпус пластиковый ЩМПп 400х300х170мм УХЛ1 IP65 | руб. | 7331
31 | 48414 | MKP93-N-403022-65 | IEK | Ссылка | Корпус пластиковый ЩМПп 400х300х220мм УХЛ1 IP65 | руб. | 8874
32 | 48415 | MKP93-N-503519-65 | IEK | Ссылка | Корпус пластиковый ЩМПп 500х350х190мм УХЛ1 IP65 | руб. | 10031
33 | 48416 | MKP93-N-504018-65 | IEK | Ссылка | Корпус пластиковый ЩМПп 500х400х180мм УХЛ1 IP65 | руб. | 11106
34 | 48417 | MKP93-N-504024-65 | IEK | Ссылка | Корпус пластиковый ЩМПп 500х400х240мм УХЛ1 IP65 | руб. | 13089
35 | 48418 | MKP93-N-604020-65 | IEK | Ссылка | Корпус пластиковый ЩМПп 600х400х200мм УХЛ1 IP65 | руб. | 13118
36 | 48419 | MKP93-N-705025-65 | IEK | Ссылка | Корпус пластиковый ЩМПп 700х500х250мм УХЛ1 IP65 | руб. | 23636
37 | 48420 | MKP93-N-806026-65 | IEK | Ссылка | Корпус пластиковый ЩМПп 800х600х260мм УХЛ1 IP65 | руб. | 41052
ЩМП Щиты с монтажной панелью IP31
38 | 29406 | YKM40-01-31 | IEK | Ссылка | Корпус металлический ЩМП-1-0 УХЛ3 IP31 (395х310х220) | руб. | 6311
39 | 20706 | YKM40-02-31 | IEK | Ссылка | Корпус металлический ЩМП-2-0 УХЛ3 IP31 (500х400х220) | руб. | 7789
40 | 24669 | YKM40-03-31 | IEK | Ссылка | Корпус металлический ЩМП-3-0 УХЛ3 IP31 (650х500х220) | руб. | 9626
41 | 20858 | YKM40-04-31 | IEK | Ссылка | Корпус металлический ЩМП-4-0 УХЛ3 IP31 (800х650х250) | руб. | 15281
42 | 29407 | YKM40-05-31 | IEK | Ссылка | Корпус металлический ЩМП-5-0 УХЛ3 IP31 (1000х650х300) | руб. | 20397
43 | 29408 | YKM40-06-31 | IEK | Ссылка | Корпус металлический ЩМП-6-0 УХЛ3 IP31 (1200х750х300) | руб. | 27880
44 | 29409 | YKM40-07-31 | IEK | Ссылка | Корпус металлический ЩМП-7-0 УХЛ3 IP31 (1320х750х300) | руб. | 31328
45 | 31531 | YKM40-231-31 | IEK | Ссылка | Корпус металлический ЩМП-2.3.1-0 УХЛ3 IP31 (250х300х150) | руб. | 4003
46 | 46723 | YKM40-321-31 | IEK | Ссылка | Корпус металлический ЩМП-3.2.1-0 УХЛ3 IP31 (300х210х150) | руб. | 4003
47 | 46725 | YKM40-421-31 | IEK | Ссылка | Корпус металлический ЩМП-4.2.1-0 УХЛ3 IP31 (400х210х150) | руб. | 4339
48 | 30346 | YKM40-441-31 | IEK | Ссылка | Корпус металлический ЩМП-4.4.1-0 УХЛ3 IP31 (400х400х150) | руб. | 6302
49 | 46727 | YKM40-442-31 | IEK | Ссылка | Корпус металлический ЩМП-4.4.2-0 УХЛ3 IP31 (400х400х250) | руб. | 7695
50 | 27329 | YKM40-461-31 | IEK | Ссылка | Корпус металлический ЩМП-4.6.1-0 УХЛ3 IP31 (400х600х150) | руб. | 8677
51 | 46726 | YKM40-462-31 | IEK | Ссылка | Корпус металлический ЩМП-4.6.2-0 УХЛ3 IP31 (400х600х250) | руб. | 9057
52 | 29304 | YKM40-661-31 | IEK | Ссылка | Корпус металлический ЩМП-6.6.1-0 УХЛ3 IP31 (600х600х150) | руб. | 14029
53 | 46728 | YKM40-662-31 | IEK | Ссылка | Корпус металлический ЩМП-6.6.2-0 УХЛ3 IP31 (600х600х250) | руб. | 16942
54 | 27326 | YKM41-01-31 | IEK | Ссылка | Корпус металлический ЩМП-1-1 УХЛ3 IP31 (395х310х150) | руб. | 5153
55 | 27327 | YKM41-02-31 | IEK | Ссылка | Корпус металлический ЩМП-2-1 УХЛ3 IP31 (500х400х150) | руб. | 6519
56 | 27328 | YKM41-03-31 | IEK | Ссылка | Корпус металлический ЩМП-3-1 УХЛ3 IP31 (650х500х150) | руб. | 8878
ЩМП Щиты с монтажной панелью IP54
57 | 29303 | YKM40-01-54 | IEK | Ссылка | Корпус металлический ЩМП-1-0 У2 IP54 (395х310х220) | руб. | 8645
58 | 26800 | YKM40-02-54 | IEK | Ссылка | Корпус металлический ЩМП-2-0 (500х400х220) У2 IP54 | руб. | 11026
59 | 26801 | YKM40-03-54 | IEK | Ссылка | Корпус металлический ЩМП-3-0 (650х500х220) У2 IP54 | руб. | 14971
60 | 13067 | YKM40-04-54 | IEK | Ссылка | Корпус металлический ЩМП-4-0 (800х650х250) У2 IP54 | руб. | 20185
61 | 28779 | YKM40-05-54 | IEK | Ссылка | Корпус металлический ЩМП-5-0 (1000х650х285) У2 IP54 | руб. | 28308
62 | 28780 | YKM40-06-54 | IEK | Ссылка | Корпус металлический ЩМП-6-0 (1200х750х300) У2 IP54 | руб. | 38014
63 | 29410 | YKM40-07-54 | IEK | Ссылка | Корпус металлический ЩМП-7-0 (1400х650х285) У2 IP54 | руб. | 39564
64 | 37169 | YKM40-231-54 | IEK | Ссылка | Корпус металлический ЩМП-2.3.1-0 (250х300х150) У2 IP54 | руб. | 5531
65 | 37170 | YKM40-321-54 | IEK | Ссылка | Корпус металлический ЩМП-3.2.1-0 (300х210х150) У2 IP54 | руб. | 5531
66 | 37171 | YKM40-421-54 | IEK | Ссылка | Корпус металлический ЩМП-4.2.1-0 (400х210х150) У2 IP54 | руб. | 5971
67 | 46729 | YKM40-441-54 | IEK | Ссылка | Корпус металлический ЩМП-4.4.1-0 (400х400х150) У2 IP54 | руб. | 8117
68 | 46730 | YKM40-442-54 | IEK | Ссылка | Корпус металлический ЩМП-4.4.2-0 (400х400х250) У2 IP54 | руб. | 9369
69 | 46731 | YKM40-461-54 | IEK | Ссылка | Корпус металлический ЩМП-4.6.1-0 (400х600х150) У2 IP54 | руб. | 11746
70 | 46732 | YKM40-462-54 | IEK | Ссылка | Корпус металлический ЩМП-4.6.2-0 (400х600х250) У2 IP54 | руб. | 12163
71 | 34463 | YKM40-661-54 | IEK | Ссылка | Корпус металлический ЩМП-6.6.1-0 (600х600х150) У2 IP54 | руб. | 16815
72 | 37248 | YKM40-662-54 | IEK | Ссылка | Корпус металлический ЩМП-6.6.2-0 У2 (600х600х250) IP54 | руб. | 16879
Корпуса металлические с монтажной панелью TITAN ЩМП IP66 серые
73 | 54368 | TI5-10-N-030-030-015-66 | IEK | Ссылка | TITAN 5 Корпус металлический ЩМП-30.30.15 УХЛ1 IP66 | руб. | 7884
74 | 49864 | TI5-10-N-030-030-020-66 | IEK | Ссылка | TITAN 5 Корпус металлический ЩМП-30.30.20 УХЛ1 IP66 | руб. | 8499
75 | 54369 | TI5-10-N-030-040-015-66 | IEK | Ссылка | TITAN 5 Корпус металлический ЩМП-30.40.15 УХЛ1 IP66 | руб. | 8489
76 | 54370 | TI5-10-N-030-040-020-66 | IEK | Ссылка | TITAN 5 Корпус металлический ЩМП-30.40.20 УХЛ1 IP66 | руб. | 9108
77 | 49865 | TI5-10-N-040-030-015-66 | IEK | Ссылка | TITAN 5 Корпус металлический ЩМП-40.30.15 УХЛ1 IP66 | руб. | 7974
78 | 49866 | TI5-10-N-040-030-020-66 | IEK | Ссылка | TITAN 5 Корпус металлический ЩМП-40.30.20 УХЛ1 IP66 | руб. | 8895
79 | 49867 | TI5-10-N-040-040-015-66 | IEK | Ссылка | TITAN 5 Корпус металлический ЩМП-40.40.15 УХЛ1 IP66 | руб. | 8932
80 | 49868 | TI5-10-N-040-040-020-66 | IEK | Ссылка | TITAN 5 Корпус металлический ЩМП-40.40.20 УХЛ1 IP66 | руб. | 9261
81 | 49869 | TI5-10-N-040-040-025-66 | IEK | Ссылка | TITAN 5 Корпус металлический ЩМП-40.40.25 УХЛ1 IP66 | руб. | 10543
82 | 49870 | TI5-10-N-040-060-015-66 | IEK | Ссылка | TITAN 5 Корпус металлический ЩМП-40.60.15 УХЛ1 IP66 | руб. | 13821
83 | 54371 | TI5-10-N-040-060-020-66 | IEK | Ссылка | TITAN 5 Корпус металлический ЩМП-40.60.20 УХЛ1 IP66 | руб. | 13671
84 | 49871 | TI5-10-N-040-060-025-66 | IEK | Ссылка | TITAN 5 Корпус металлический ЩМП-40.60.25 УХЛ1 IP66 | руб. | 14128
85 | 54372 | TI5-10-N-050-030-015-66 | IEK | Ссылка | TITAN 5 Корпус металлический ЩМП-50.30.15 УХЛ1 IP66 | руб. | 10384
86 | 54373 | TI5-10-N-050-030-020-66 | IEK | Ссылка | TITAN 5 Корпус металлический ЩМП-50.30.20 УХЛ1 IP66 | руб. | 11287
87 | 54374 | TI5-10-N-050-040-015-66 | IEK | Ссылка | TITAN 5 Корпус металлический ЩМП-50.40.15 УХЛ1 IP66 | руб. | 11218
88 | 54375 | TI5-10-N-050-040-020-66 | IEK | Ссылка | TITAN 5 Корпус металлический ЩМП-50.40.20 УХЛ1 IP66 | руб. | 12216
89 | 49872 | TI5-10-N-050-040-025-66 | IEK | Ссылка | TITAN 5 Корпус металлический ЩМП-50.40.25 УХЛ1 IP66 | руб. | 12464
90 | 54376 | TI5-10-N-050-050-020-66 | IEK | Ссылка | TITAN 5 Корпус металлический ЩМП-50.50.20 УХЛ1 IP66 | руб. | 13682
91 | 54377 | TI5-10-N-050-050-030-66 | IEK | Ссылка | TITAN 5 Корпус металлический ЩМП-50.50.30 УХЛ1 IP66 | руб. | 17307
92 | 54378 | TI5-10-N-050-060-020-66 | IEK | Ссылка | TITAN 5 Корпус металлический ЩМП-50.60.20 УХЛ1 IP66 | руб. | 15409
93 | 54379 | TI5-10-N-050-060-030-66 | IEK | Ссылка | TITAN 5 Корпус металлический ЩМП-50.60.30 УХЛ1 IP66 | руб. | 17977
94 | 54380 | TI5-10-N-060-040-020-66 | IEK | Ссылка | TITAN 5 Корпус металлический ЩМП-60.40.20 УХЛ1 IP66 | руб. | 12974
95 | 54381 | TI5-10-N-060-040-025-66 | IEK | Ссылка | TITAN 5 Корпус металлический ЩМП-60.40.25 УХЛ1 IP66 | руб. | 14340
96 | 54382 | TI5-10-N-060-040-040-66 | IEK | Ссылка | TITAN 5 Корпус металлический ЩМП-60.40.40 УХЛ1 IP66 | руб. | 18152
97 | 49873 | TI5-10-N-060-050-015-66 | IEK | Ссылка | TITAN 5 Корпус металлический ЩМП-60.50.15 УХЛ1 IP66 | руб. | 15138
98 | 49874 | TI5-10-N-060-050-020-66 | IEK | Ссылка | TITAN 5 Корпус металлический ЩМП-60.50.20 УХЛ1 IP66 | руб. | 15217
99 | 54383 | TI5-10-N-060-050-025-66 | IEK | Ссылка | TITAN 5 Корпус металлический ЩМП-60.50.25 УХЛ1 IP66 | руб. | 17087
100 | 54384 | TI5-10-N-060-060-025-66 | IEK | Ссылка | TITAN 5 Корпус металлический ЩМП-60.60.25 УХЛ1 IP66 | руб. | 18294
101 | 49875 | TI5-10-N-060-060-040-66 | IEK | Ссылка | TITAN 5 Корпус металлический ЩМП-60.60.40 УХЛ1 IP66 | руб. | 23369
102 | 54385 | TI5-10-N-070-050-020-66 | IEK | Ссылка | TITAN 5 Корпус металлический ЩМП-70.50.20 УХЛ1 IP66 | руб. | 15106
103 | 54386 | TI5-10-N-070-050-025-66 | IEK | Ссылка | TITAN 5 Корпус металлический ЩМП-70.50.25 УХЛ1 IP66 | руб. | 17496
104 | 54387 | TI5-10-N-080-060-020-66 | IEK | Ссылка | TITAN 5 Корпус металлический ЩМП-80.60.20 УХЛ1 IP66 | руб. | 18930
105 | 54388 | TI5-10-N-080-060-025-66 | IEK | Ссылка | TITAN 5 Корпус металлический ЩМП-80.60.25 УХЛ1 IP66 | руб. | 20285
106 | 54389 | TI5-10-N-080-060-030-66 | IEK | Ссылка | TITAN 5 Корпус металлический ЩМП-80.60.30 УХЛ1 IP66 | руб. | 20235
107 | 49876 | TI5-10-N-080-060-040-66 | IEK | Ссылка | TITAN 5 Корпус металлический ЩМП-80.60.40 УХЛ1 IP66 | руб. | 27859
108 | 54390 | TI5-10-N-080-080-020-66 | IEK | Ссылка | TITAN 5 Корпус металлический ЩМП-80.80.20 УХЛ1 IP66 | руб. | 25062
109 | 54391 | TI5-10-N-080-080-030-66 | IEK | Ссылка | TITAN 5 Корпус металлический ЩМП-80.80.30 УХЛ1 IP66 | руб. | 27860
110 | 49878 | TI5-10-N-080-080-040-66 | IEK | Ссылка | TITAN 5 Корпус металлический ЩМП-80.80.40 УХЛ1 IP66 | руб. | 31863
111 | 54392 | TI5-10-N-100-060-020-66 | IEK | Ссылка | TITAN 5 Корпус металлический ЩМП-100.60.20 УХЛ1 IP66 | руб. | 26765
112 | 54393 | TI5-10-N-100-060-025-66 | IEK | Ссылка | TITAN 5 Корпус металлический ЩМП-100.60.25 УХЛ1 IP66 | руб. | 28540
113 | 54394 | TI5-10-N-100-060-030-66 | IEK | Ссылка | TITAN 5 Корпус металлический ЩМП-100.60.30 УХЛ1 IP66 | руб. | 31218
114 | 54395 | TI5-10-N-100-060-040-66 | IEK | Ссылка | TITAN 5 Корпус металлический ЩМП-100.60.40 УХЛ1 IP66 | руб. | 35807
115 | 54396 | TI5-10-N-100-080-030-66 | IEK | Ссылка | TITAN 5 Корпус металлический ЩМП-100.80.30 УХЛ1 IP66 | руб. | 30696
116 | 54397 | TI5-10-N-100-080-040-66 | IEK | Ссылка | TITAN 5 Корпус металлический ЩМП-100.80.40 УХЛ1 IP66 | руб. | 37047
117 | 54398 | TI5-10-N-120-060-020-66 | IEK | Ссылка | TITAN 5 Корпус металлический ЩМП-120.60.20 УХЛ1 IP66 | руб. | 28900
118 | 54399 | TI5-10-N-120-060-030-66 | IEK | Ссылка | TITAN 5 Корпус металлический ЩМП-120.60.30 УХЛ1 IP66 | руб. | 33459
119 | 54400 | TI5-10-N-120-060-040-66 | IEK | Ссылка | TITAN 5 Корпус металлический ЩМП-120.60.40 УХЛ1 IP66 | руб. | 41838
120 | 54401 | TI5-10-N-120-080-030-66 | IEK | Ссылка | TITAN 5 Корпус металлический ЩМП-120.80.30 УХЛ1 IP66 | руб. | 38810
121 | 54402 | TI5-10-N-120-080-040-66 | IEK | Ссылка | TITAN 5 Корпус металлический ЩМП-120.80.40 УХЛ1 IP66 | руб. | 52607
122 | 54403 | TI5-10-N-140-060-030-66 | IEK | Ссылка | TITAN 5 Корпус металлический ЩМП-140.60.30 УХЛ1 IP66 | руб. | 45790
123 | 54404 | TI5-10-N-140-080-030-66 | IEK | Ссылка | TITAN 5 Корпус металлический ЩМП-140.80.30 УХЛ1 IP66 | руб. | 53176
Корпуса металлические с монтажной панелью TITAN ЩМП IP66 красный
124 | 54405 | TI5-13-N-040-030-020-66 | IEK | Ссылка | TITAN 5 Корпус металлический красный ЩМП-40.30.20 УХЛ1 IP66 RAL3020 | руб. | 9785
125 | 54406 | TI5-13-N-040-040-020-66 | IEK | Ссылка | TITAN 5 Корпус металлический красный ЩМП-40.40.20 УХЛ1 IP66 RAL3020 | руб. | 10187
126 | 54407 | TI5-13-N-050-040-020-66 | IEK | Ссылка | TITAN 5 Корпус металлический красный ЩМП-50.40.20 УХЛ1 IP66 RAL3020 | руб. | 13438
127 | 54408 | TI5-13-N-060-040-020-66 | IEK | Ссылка | TITAN 5 Корпус металлический красный ЩМП-60.40.20 УХЛ1 IP66 RAL3020 | руб. | 14817
128 | 54409 | TI5-13-N-060-050-020-66 | IEK | Ссылка | TITAN 5 Корпус металлический красный ЩМП-60.50.20 УХЛ1 IP66 RAL3020 | руб. | 16739
129 | 54410 | TI5-13-N-070-050-020-66 | IEK | Ссылка | TITAN 5 Корпус металлический красный ЩМП-70.50.20 УХЛ1 IP66 RAL3020 | руб. | 16616
130 | 54411 | TI5-13-N-080-060-025-66 | IEK | Ссылка | TITAN 5 Корпус металлический красный ЩМП-80.60.25 УХЛ1 IP66 RAL3020 | руб. | 22314
131 | 54412 | TI5-13-N-080-060-030-66 | IEK | Ссылка | TITAN 5 Корпус металлический красный ЩМП-80.60.30 УХЛ1 IP66 RAL3020 | руб. | 22258
132 | 54413 | TI5-13-N-080-080-030-66 | IEK | Ссылка | TITAN 5 Корпус металлический красный ЩМП-80.80.30 УХЛ1 IP66 RAL3020 | руб. | 30646
133 | 54414 | TI5-13-N-100-060-030-66 | IEK | Ссылка | TITAN 5 Корпус металлический красный ЩМП-100.60.30 УХЛ1 IP66 RAL3020 | руб. | 34339
134 | 54415 | TI5-13-N-100-080-030-66 | IEK | Ссылка | TITAN 5 Корпус металлический красный ЩМП-100.80.30 УХЛ1 IP66 RAL3020 | руб. | 33765
135 | 54416 | TI5-13-N-120-060-030-66 | IEK | Ссылка | TITAN 5 Корпус металлический красный ЩМП-120.60.30 УХЛ1 IP66 RAL3020 | руб. | 36804
136 | 54417 | TI5-13-N-120-080-030-66 | IEK | Ссылка | TITAN 5 Корпус металлический красный ЩМП-120.80.30 УХЛ1 IP66 RAL3020 | руб. | 42691
Корпуса металлические с монтажной панелью TITAN ЩМП из нержавеющей стали AISI 304
137 | 54418 | TI5-11-N-030-025-015-66 | IEK | Ссылка | TITAN 5 Корпус металлический из нержавеющей стали ЩМП-30.25.15 (AISI 304) УХЛ1 IP66 | руб. | 32338
138 | 49879 | TI5-11-N-030-030-015-66 | IEK | Ссылка | TITAN 5 Корпус металлический из нержавеющей стали ЩМП-30.30.15 (AISI 304) УХЛ1 IP66 | руб. | 33695
139 | 49880 | TI5-11-N-040-030-015-66 | IEK | Ссылка | TITAN 5 Корпус металлический из нержавеющей стали ЩМП-40.30.15 (AISI 304) УХЛ1 IP66 | руб. | 38413
140 | 49881 | TI5-11-N-040-030-020-66 | IEK | Ссылка | TITAN 5 Корпус металлический из нержавеющей стали ЩМП-40.30.20 (AISI 304) УХЛ1 IP66 | руб. | 44538
141 | 54419 | TI5-11-N-040-040-020-66 | IEK | Ссылка | TITAN 5 Корпус металлический из нержавеющей стали ЩМП-40.40.20 (AISI 304) УХЛ1 IP66 | руб. | 49766
142 | 54420 | TI5-11-N-040-060-025-66 | IEK | Ссылка | TITAN 5 Корпус металлический из нержавеющей стали ЩМП-40.60.25 (AISI 304) УХЛ1 IP66 | руб. | 64827
143 | 54421 | TI5-11-N-050-040-015-66 | IEK | Ссылка | TITAN 5 Корпус металлический из нержавеющей стали ЩМП-50.40.15 (AISI 304) УХЛ1 IP66 | руб. | 51063
144 | 54422 | TI5-11-N-050-040-020-66 | IEK | Ссылка | TITAN 5 Корпус металлический из нержавеющей стали ЩМП-50.40.20 (AISI 304) УХЛ1 IP66 | руб. | 51211
145 | 42224 | TI5-11-N-050-040-025-66 | IEK | Ссылка | TITAN 5 Корпус металлический из нержавеющей стали ЩМП-50.40.25 (AISI 304) УХЛ1 IP66 | руб. | 57419
146 | 54423 | TI5-11-N-060-050-020-66 | IEK | Ссылка | TITAN 5 Корпус металлический из нержавеющей стали ЩМП-60.50.20 (AISI 304) УХЛ1 IP66 | руб. | 63611
147 | 54424 | TI5-11-N-060-050-025-66 | IEK | Ссылка | TITAN 5 Корпус металлический из нержавеющей стали ЩМП-60.50.25 (AISI 304) УХЛ1 IP66 | руб. | 67757
148 | 54425 | TI5-11-N-080-060-025-66 | IEK | Ссылка | TITAN 5 Корпус металлический из нержавеющей стали ЩМП-80.60.25 (AISI 304) УХЛ1 IP66 | руб. | 103059
149 | 54426 | TI5-11-N-080-060-030-66 | IEK | Ссылка | TITAN 5 Корпус металлический из нержавеющей стали ЩМП-80.60.30 (AISI 304) УХЛ1 IP66 | руб. | 112552
150 | 54427 | TI5-11-N-100-060-030-66 | IEK | Ссылка | TITAN 5 Корпус металлический из нержавеющей стали ЩМП-100.60.30 (AISI 304) УХЛ1 IP66 | руб. | 126478
151 | 54428 | TI5-11-N-100-080-030-66 | IEK | Ссылка | TITAN 5 Корпус металлический из нержавеющей стали ЩМП-100.80.30 (AISI 304) УХЛ1 IP66 | руб. | 135409
152 | 54429 | TI5-11-N-120-080-030-66 | IEK | Ссылка | TITAN 5 Корпус металлический из нержавеющей стали ЩМП-120.80.30 (AISI 304) УХЛ1 IP66 | руб. | 180575
ЩМП серии GARANT Щиты с монтажной панелью, IP65, климатическое исполнение У1
153 | 28496 | YKM40-01-65 | IEK | Ссылка | Корпус металлический ЩМП-1-0 (395х310х220) У1 IP65 GARANT | руб. | 8628
154 | 28498 | YKM40-03-65 | IEK | Ссылка | Корпус металлический ЩМП-3-0 (650х500х220) У1 IP65 GARANT | руб. | 14531
ЩМП серии PRO Корпуса металлические, IP31, климатическое исполнение УХЛ3
155 | 43759 | YKM42-04-31-P | IEK | Ссылка | Корпус метал. ЩМП-4-2 (800х650х250) УХЛ3 IP31 PRO | руб. | 12613
ЩМП серии PRO Корпуса металлические, IP54, климатическое исполнение У1
156 | 41171 | YKM42-04-54-P | IEK | Ссылка | Корпус металлический ЩМП-4-2 (800х650х250) У1 IP54 PRO | руб. | 18756
Корпуса металлические ЩМП настенные с прозрачной дверце
157 | 45362 | YKM11-02-54-1 | IEK | Ссылка | Корпус металлический ЩМП-2-0 (500х400х220) У2 IP54, с прозрачной дверцей | руб. | 14044
158 | 45360 | YKM11-03-54-1 | IEK | Ссылка | Корпус металлический ЩМП-3-0 (650х500х220) У2 IP54, с прозрачной дверцей | руб. | 18423
Корпуса металлические учетно-распределительные ЩУ
159 | 49882 | MKM51-N-01-54 | IEK | Ссылка | TITAN Корпус металлический учетно-распределительный ЩУ 1/1-0 (310х300х150) У1 IP66 | руб. | 6229
160 | 49883 | MKM51-N-02-54 | IEK | Ссылка | TITAN Корпус металлический учетно-распределительный ЩУ 1/2-0 (310х420х150) У1 IP54 | руб. | 7981
161 | 49884 | MKM51-N-03-54 | IEK | Ссылка | TITAN Корпус металлический учетно-распределительный ЩУ-3/1-0 (445х400х150) У1 IP66 | руб. | 8284
162 | 49885 | MKM51-N-04-54 | IEK | Ссылка | TITAN Корпус металлический учетно-распределительный ЩУ 1/1-1 (310х300х150) У1 IP66 | руб. | 6843
163 | 45806 | MKM51-N-09-54 | IEK | Ссылка | TITAN Корпус металлический учетно-распределительный ЩУ 3/1-1 (445х400х150) У1 IP66 | руб. | 9615
164 | 49886 | MKM22-N-12-54-Z | IEK | Ссылка | TITAN Корпус металлический учетно-распределительный ЩУРн-1/12 (395х310х165) IP54 без окна | руб. | 7297
165 | 49887 | MKM22-N-12-54-ZO | IEK | Ссылка | TITAN Корпус металлический учетно-распределительный ЩУРн-1/12 (395х310х145) IP54 | руб. | 7966
166 | 49888 | MKM24-N-009-54-ZO | IEK | Ссылка | TITAN Корпус металлический учетно-распределительный ЩУРн-1/9 (370х250х135) IP54 | руб. | 7251
167 | 49660 | MKM32-N-12-54-Z | IEK | Ссылка | TITAN Корпус металлический учетно-распределительный ЩУРн-3/12 (540х310х165) IP54 без окна | руб. | 8842
168 | 49889 | MKM32-N-12-54-ZO | IEK | Ссылка | TITAN Корпус металлический учетно-распределительный ЩУРн-3/12 (540х310х165) IP54 | руб. | 9116
169 | 49890 | MKM34-N-009-54-ZO | IEK | Ссылка | TITAN Корпус металлический учетно-распределительный ЩУРн-3/9 (500х250х135) IP54 | руб. | 8118
170 | 49891 | YKK-0-125 | IEK | Ссылка | Комплект крепления металлокорпуса к столбу монтажной полосой | руб. | 3119
171 | 49892 | YKK-0-126 | IEK | Ссылка | Комплект крепления металлокорпуса к столбу скобой | руб. | 2261
Корпуса металлические ЩМП настенные пожарной автоматики
172 | 45363 | IND-YKM40-01-54 | IEK | Ссылка | Корпус металлический для сборки шкафов пожарной автоматики ЩМП-1-0 (395х310х220) У2 IP54 RAL 3020 | руб. | 9758
173 | 45364 | IND-YKM40-02-54 | IEK | Ссылка | Корпус металлический для сборки шкафов пожарной автоматики ЩМП-2-0 (500х400х220) У2 IP54 RAL 3020 | руб. | 12446
174 | 45365 | IND-YKM40-03-54 | IEK | Ссылка | Корпус металлический для сборки шкафов пожарной автоматики ЩМП-3-0 (650х500х220) У2 IP54 RAL 3020 | руб. | 15716
175 | 45366 | IND-YKM40-04-54 | IEK | Ссылка | Корпус металлический для сборки шкафов пожарной автоматики ЩМП-4-0 (800х650х250) У2 IP54 RAL 3020 | руб. | 22305
176 | 45367 | IND-YKM40-05-54 | IEK | Ссылка | Корпус металлический для сборки шкафов пожарной автоматики ЩМП-5-0 (1000х650х285) У2 IP54 RAL 3020 | руб. | 29718
177 | 53012 | IND-YKM40-06-54 | IEK | Ссылка | Корпус металлический для сборки шкафов пожарной автоматики ЩМП-6-0 (1200х750х300) У2 IP54 RAL 3020 | руб. | 39907
Корпуса металлические модульные
Корпуса металлические распределительные ЩРн IP31
178 | 46838 | MKM13-N-12-31-Z | IEK | Ссылка | TITAN 3 Корпус метал. ЩРн-12 (265х310х120) IP31 белый IEK | руб. | 3215
179 | 46839 | MKM13-N-18-31-Z | IEK | Ссылка | TITAN 3 Корпус метал. ЩРн-18 (265х440х120) IP31 белый IEK | руб. | 3954
180 | 46840 | MKM13-N-24-31-Z | IEK | Ссылка | TITAN 3 Корпус метал. ЩРн-24 (395х310х120) IP31 белый IEK | руб. | 3982
181 | 46841 | MKM13-N-36-31-Z | IEK | Ссылка | TITAN 3 Корпус метал. ЩРн-36 (540х310х120) IP31 белый IEK | руб. | 5187
182 | 15767 | MKM14-N-09-31-Z | IEK | Ссылка | TITAN 3 Корпус метал. ЩРн-9 (265х310х120) IP31 IEK | руб. | 3127
183 | 43766 | MKM14-N-12-31-Z | IEK | Ссылка | TITAN 3 Корпус метал. ЩРн-12 (265х310х120) IP31 IEK | руб. | 3127
184 | 28499 | MKM14-N-18-31-Z | IEK | Ссылка | TITAN 3 Корпус метал. ЩРн-18 (265х440х120) IP31 IEK | руб. | 3672
185 | 43767 | MKM14-N-24-31-Z | IEK | Ссылка | TITAN 3 Корпус метал. ЩРн-24 (395х310х120) IP31 IEK | руб. | 3873
186 | 43768 | MKM14-N-36-31-Z | IEK | Ссылка | TITAN 3 Корпус метал. ЩРн-36 (540х310х120) IP31 IEK | руб. | 5286
187 | 51406 | MKM14-N-48-31-Z | IEK | Ссылка | TITAN 3 Корпус метал. ЩРн-48 (620х310х120) IP31 IEK | руб. | 7008
188 | 51407 | MKM14-N-54-31-Z | IEK | Ссылка | TITAN 3 Корпус метал. ЩРн-54 (540х440х120) IP31 IEK | руб. | 9390
189 | 51408 | MKM14-N-72-31-Z | IEK | Ссылка | TITAN 3 Корпус метал. ЩРн-72 (540х600х120) IP31 IEK | руб. | 10829
Корпуса металлические распределительные ЩРн IP54
190 | 43763 | MKM11-N-12-54-Z | IEK | Ссылка | TITAN 3 Корпус метал. ЩРн-12 (240х330х120) IP54 IEK | руб. | 5193
191 | 43764 | MKM11-N-18-54-Z | IEK | Ссылка | TITAN 3 Корпус метал. ЩРн-18 (240х440х120) IP54 IEK | руб. | 6059
190 | 30025 | MKM11-N-24-54-Z | IEK | Ссылка | TITAN 3 Корпус метал. ЩРн-24 (410х330х120) IP54 IEK | руб. | 6060
191 | 21780 | MKM11-N-36-54-Z | IEK | Ссылка | TITAN 3 Корпус метал. ЩРн-36 (540х330х120) IP54 IEK | руб. | 10356
192 | 43765 | MKM11-N-48-54-Z | IEK | Ссылка | TITAN 3 Корпус метал. ЩРн-48 (670х330х120) IP54 IEK | руб. | 11505
191 | 51409 | MKM11-N-54-54-Z | IEK | Ссылка | TITAN 3 Корпус метал. ЩРн-54 (540х440х120) IP54 IEK | руб. | 11903
192 | 51405 | MKM11-N-72-54-Z | IEK | Ссылка | TITAN 3 Корпус метал. ЩРн-72 (540х660х120) IP54 IEK | руб. | 14812
Корпуса металлические распределительные ЩРн IP31 GENERICA
193 | 45001 | MKM14-N-12-31-Z-G | IEK | Ссылка | Корпус металлический ЩРн-12з (265х310х120) IP31 GENERICA | руб. | 1974
194 | 46836 | MKM14-N-18-31-Z-G | IEK | Ссылка | Корпус металлический ЩРн-18з (265х440х120) IP31 GENERICA | руб. | 2340
195 | 46837 | MKM14-N-24-31-Z-G | IEK | Ссылка | Корпус металлический ЩРн-24з (395х310х120) IP31 GENERICA | руб. | 2445
Щитки под автоматические выключатели
196 | 29429 | MKP12-N-04-40-20 | IEK | Ссылка | KREPTA 3 Корпус пластиковый ЩРН-П-4 IP41 белый | руб. | 661
197 | 34093 | MKP12-N-18-40-10 | IEK | Ссылка | KREPTA 3 Корпус пластиковый ЩРН-П-18 IP41 белый | руб. | 1754.7
198 | 19413 | MKP31-N-02-30-252 | IEK | Ссылка | KREPTA 3 Корпус пластиковый КМПн 1/2 IP20 белый IEK | руб. | 57.7
199 | 43772 | MKP31-N-04-30-135 | IEK | Ссылка | KREPTA 3 Корпус пластиковый КМПн 1/4 IP20 белый IEK | руб. | 80.6
200 | 28989 | MKP42-N-02-30-20 | IEK | Ссылка | KREPTA 3 Корпус пластиковый КМПн 2/2 IP30 белый IEK | руб. | 158.2
201 | 28746 | MKP42-N-04-30-12 | IEK | Ссылка | KREPTA 3 Корпус пластиковый КМПн 2/4 IP30 белый IEK | руб. | 209
202 | 28988 | MKP42-N-06-30-09 | IEK | Ссылка | KREPTA 3 Корпус пластиковый КМПн 2/6 IP30 белый IEK | руб. | 295.5
203 | 43773 | MKP42-N-09-31-01 | IEK | Ссылка | KREPTA 3 Корпус пластиковый КМПн 2/9-1 IP31 белый IEK | руб. | 442
204 | 43774 | MKP42-N-09-31-02 | IEK | Ссылка | KREPTA 3 Корпус пластиковый КМПн 2/9-2 IP31 белый IEK | руб. | 621
205 | 46831 | MKP82-N-04-41-20 | IEK | Ссылка | PRIME Корпус пластиковый ЩРН-П-4 белый IP41 | руб. | 1179.6
206 | 46832 | MKP82-N-06-41-20 | IEK | Ссылка | PRIME Корпус пластиковый ЩРН-П-6 белый IP41 | руб. | 1448.2
207 | 30345 | MKP82-N-09-41-20 | IEK | Ссылка | PRIME Корпус пластиковый ЩРН-П-9 белый IP41 | руб. | 1583.4
208 | 46833 | MKP82-N-12-41-10 | IEK | Ссылка | PRIME Корпус пластиковый ЩРН-П-12 белый IP41 | руб. | 1916.3
Щитовое оборудование Промрукав
Пластиковые щиты Промрукав
209 | 55821 | PR08.26488 | Промрукав | Ссылка | Корпус пластиковый с монтажной панелью ЩМП IP65 серая дверь 800х600х260 | руб. | 35036
210 | 55823 | PR08.26487 | Промрукав | Ссылка | Корпус пластиковый с монтажной панелью ЩМП IP65 серая дверь 700х500х250 | руб. | 25415
211 | 55824 | PR08.26486 | Промрукав | Ссылка | Корпус пластиковый с монтажной панелью ЩМП IP65 серая дверь 600х400х200 | руб. | 12143
212 | 55825 | PR08.26485 | Промрукав | Ссылка | Корпус пластиковый с монтажной панелью ЩМП IP65 серая дверь 500х400х240 | руб. | 11171
213 | 55826 | PR08.26484 | Промрукав | Ссылка | Корпус пластиковый с монтажной панелью ЩМП IP65 серая дверь 500х400х175 | руб. | 10368
214 | 55827 | PR08.26483 | Промрукав | Ссылка | Корпус пластиковый с монтажной панелью ЩМП IP65 серая дверь 500х350х190 | руб. | 9518
215 | 55828 | PR08.26511 | Промрукав | Ссылка | Корпус пластиковый с монтажной панелью ЩМП IP65 серая дверь 400х300х220 | руб. | 7782
216 | 55829 | PR08.26482 | Промрукав | Ссылка | Корпус пластиковый с монтажной панелью ЩМП IP65 серая дверь 400х300х170 | руб. | 6640
217 | 55830 | PR08.26481 | Промрукав | Ссылка | Корпус пластиковый с монтажной панелью ЩМП IP65 серая дверь 350х250х150 | руб. | 5191
218 | 55831 | PR08.26480 | Промрукав | Ссылка | Корпус пластиковый с монтажной панелью ЩМП IP65 серая дверь 300х200х130 | руб. | 4655
219 | 55832 | PR08.26497 | Промрукав | Ссылка | Корпус пластиковый с монтажной панелью ЩМП IP65 прозрачная дверь 800х600х260 | руб. | 44605
220 | 55833 | PR08.26496 | Промрукав | Ссылка | Корпус пластиковый с монтажной панелью ЩМП IP65 прозрачная дверь 700х500х250 | руб. | 32728
221 | 55834 | PR08.26495 | Промрукав | Ссылка | Корпус пластиковый с монтажной панелью ЩМП IP65 прозрачная дверь 600х400х200 | руб. | 14844
222 | 55835 | PR08.26494 | Промрукав | Ссылка | Корпус пластиковый с монтажной панелью ЩМП IP65 прозрачная дверь 500х400х240 | руб. | 14453
223 | 55836 | PR08.26493 | Промрукав | Ссылка | Корпус пластиковый с монтажной панелью ЩМП IP65 прозрачная дверь 500х400х175 | руб. | 11842
224 | 55837 | PR08.26492 | Промрукав | Ссылка | Корпус пластиковый с монтажной панелью ЩМП IP65 прозрачная дверь 500х350х190 | руб. | 11328
225 | 55838 | PR08.26512 | Промрукав | Ссылка | Корпус пластиковый с монтажной панелью ЩМП IP65 прозрачная дверь 400х300х220 | руб. | 9012
226 | 55839 | PR08.26491 | Промрукав | Ссылка | Корпус пластиковый с монтажной панелью ЩМП IP65 прозрачная дверь 400х300х170 | руб. | 8203
227 | 55840 | PR08.26490 | Промрукав | Ссылка | Корпус пластиковый с монтажной панелью ЩМП IP65 прозрачная дверь 350х250х150 | руб. | 5927
228 | 55841 | PR08.26489 | Промрукав | Ссылка | Корпус пластиковый с монтажной панелью ЩМП IP65 прозрачная дверь 300х200х130 | руб. | 5185
229 | 55842 | PR08.26501 | Промрукав | Ссылка | Корпус пластиковый распределительный ЩРН-60 IP65 серая дверь 600х400х200 | руб. | 18427
230 | 55843 | PR08.26505 | Промрукав | Ссылка | Корпус пластиковый распределительный ЩРН-60 IP65 прозрачная дверь 600х400х200 | руб. | 20826
231 | 55844 | PR08.26500 | Промрукав | Ссылка | Корпус пластиковый распределительный ЩРН-45 IP65 серая дверь 500х350х190 | руб. | 14841
232 | 55845 | PR08.26504 | Промрукав | Ссылка | Корпус пластиковый распределительный ЩРН-45 IP65 прозрачная дверь 500х350х190 | руб. | 17775
233 | 55846 | PR08.26499 | Промрукав | Ссылка | Корпус пластиковый распределительный ЩРН-24 IP65 серая дверь 400х300х170 | руб. | 11028
234 | 55847 | PR08.26503 | Промрукав | Ссылка | Корпус пластиковый распределительный ЩРН-24 IP65 прозрачная дверь 400х300х170 | руб. | 11851
235 | 55848 | PR08.26498 | Промрукав | Ссылка | Корпус пластиковый распределительный ЩРН-18 IP65 серая дверь 350х250х150 | руб. | 8268
236 | 55849 | PR08.26502 | Промрукав | Ссылка | Корпус пластиковый распределительный ЩРН-18 IP65 прозрачная дверь 350х250х150 | руб. | 8846
Металлические щиты Промрукав
237 | 56222 | PR08.26444 | Промрукав | Ссылка | Корпус металлический с монтажной панелью Стандарт ЩМП-3-1 IP31 650х500х150 | руб. | 10354
238 | 56223 | PR08.26441 | Промрукав | Ссылка | Корпус металлический с монтажной панелью Стандарт ЩМП-3-0 IP31 650х500х220 | руб. | 10292
239 | 56224 | PR08.26443 | Промрукав | Ссылка | Корпус металлический с монтажной панелью Стандарт ЩМП-2-1 IP31 500х400х150 | руб. | 7674
240 | 56225 | PR08.26440 | Промрукав | Ссылка | Корпус металлический с монтажной панелью Стандарт ЩМП-2-0 IP31 500х400х220 | руб. | 7628
241 | 56226 | PR08.26442 | Промрукав | Ссылка | Корпус металлический с монтажной панелью Стандарт ЩМП-1-1 IP31 395х310х150 | руб. | 4401
242 | 56227 | PR08.26439 | Промрукав | Ссылка | Корпус металлический с монтажной панелью Стандарт ЩМП-1-0 IP31 395х310х220 | руб. | 4337
243 | 56228 | PR08.26438 | Промрукав | Ссылка | Корпус металлический с монтажной панелью Стандарт ЩМП-00 IP31 300х220х155 | руб. | 2905
244 | 56229 | PR08.26434 | Промрукав | Ссылка | Корпус металлический распределительный Стандарт ЩРН-48 IP31 610х300х120 | руб. | 6109
245 | 56230 | PR08.26433 | Промрукав | Ссылка | Корпус металлический распределительный Стандарт ЩРН-36 IP31 480х300х120 | руб. | 4297
246 | 56231 | PR08.26432 | Промрукав | Ссылка | Корпус металлический распределительный Стандарт ЩРН-24 IP31 350х300х120 | руб. | 3326
247 | 56232 | PR08.26431 | Промрукав | Ссылка | Корпус металлический распределительный Стандарт ЩРН-12 IP31 220х300х120 | руб. | 2663
Шкафы ELBOX
Электротехнические распределительные шкафы навесные IP66 EMW
248 | 43837 | EMW-300.200.150-1-IP66 | ELBOX | Ссылка | Электротехнический распределительный шкаф IP66 навесной (В300 × Ш200 × Г150) EMW c одной дверью | руб. | 7970
249 | 43838 | EMW-300.300.150-1-IP66 | ELBOX | Ссылка | Электротехнический распределительный шкаф IP66 навесной (В300 × Ш300 × Г150) EMW c одной дверью | руб. | 8810
250 | 43839 | EMW-300.300.210-1-IP66 | ELBOX | Ссылка | Электротехнический распределительный шкаф IP66 навесной (В300 × Ш300 × Г210) EMW c одной дверью | руб. | 9550
251 | 43840 | EMW-300.400.150-1-IP66 | ELBOX | Ссылка | Электротехнический распределительный шкаф IP66 навесной (В300 × Ш400 × Г150) EMW c одной дверью | руб. | 9650
252 | 43841 | EMW-300.400.210-1-IP66 | ELBOX | Ссылка | Электротехнический распределительный шкаф IP66 навесной (В300 × Ш400 × Г210) EMW c одной дверью | руб. | 10490
253 | 43842 | EMW-400.300.150-1-IP66 | ELBOX | Ссылка | Электротехнический распределительный шкаф IP66 навесной (В400 × Ш300 × Г150) EMW c одной дверью | руб. | 9550
254 | 43843 | EMW-400.300.210-1-IP66 | ELBOX | Ссылка | Электротехнический распределительный шкаф IP66 навесной (В400 × Ш300 × Г210) EMW c одной дверью | руб. | 10390
255 | 43844 | EMW-400.400.150-1-IP66 | ELBOX | Ссылка | Электротехнический распределительный шкаф IP66 навесной (В400 × Ш400 × Г150) EMW c одной дверью | руб. | 10600
256 | 43845 | EMW-400.400.210-1-IP66 | ELBOX | Ссылка | Электротехнический распределительный шкаф IP66 навесной (В400 × Ш400 × Г210) EMW c одной дверью | руб. | 11540
257 | 43846 | EMW-500.400.150-1-IP66 | ELBOX | Ссылка | Электротехнический распределительный шкаф IP66 навесной (В500 × Ш400 × Г150) EMW c одной дверью | руб. | 13120
258 | 43847 | EMW-500.400.210-1-IP66 | ELBOX | Ссылка | Электротехнический распределительный шкаф IP66 навесной (В500 × Ш400 × Г210) EMW c одной дверью | руб. | 14060
259 | 43848 | EMW-500.500.150-1-IP66 | ELBOX | Ссылка | Электротехнический распределительный шкаф IP66 навесной (В500 × Ш500 × Г150) EMW c одной дверью | руб. | 14480
260 | 43849 | EMW-500.500.210-1-IP66 | ELBOX | Ссылка | Электротехнический распределительный шкаф IP66 навесной (В500 × Ш500 × Г210) EMW c одной дверью | руб. | 15320
261 | 43850 | EMW-500.500.250-1-IP66 | ELBOX | Ссылка | Электротехнический распределительный шкаф IP66 навесной (В500 × Ш500 × Г250) EMW c одной дверью | руб. | 16270
262 | 43851 | EMW-500.500.300-1-IP66 | ELBOX | Ссылка | Электротехнический распределительный шкаф IP66 навесной (В500 × Ш500 × Г300) EMW c одной дверью | руб. | 17210
263 | 43852 | EMW-600.400.210-1-IP66 | ELBOX | Ссылка | Электротехнический распределительный шкаф IP66 навесной (В600 × Ш400 × Г210) EMW c одной дверью | руб. | 16580
264 | 43853 | EMW-600.500.210-1-IP66 | ELBOX | Ссылка | Электротехнический распределительный шкаф IP66 навесной (В600 × Ш500 × Г210) EMW c одной дверью | руб. | 18370
265 | 43854 | EMW-600.500.250-1-IP66 | ELBOX | Ссылка | Электротехнический распределительный шкаф IP66 навесной (В600 × Ш500 × Г250) EMW c одной дверью | руб. | 19420
266 | 43855 | EMW-600.600.210-1-IP66 | ELBOX | Ссылка | Электротехнический распределительный шкаф IP66 навесной (В600 × Ш600 × Г210) EMW c одной дверью | руб. | 19940
267 | 43856 | EMW-600.600.250-1-IP66 | ELBOX | Ссылка | Электротехнический распределительный шкаф IP66 навесной (В600 × Ш600 × Г250) EMW c одной дверью | руб. | 20990
268 | 43857 | EMW-600.600.300-1-IP66 | ELBOX | Ссылка | Электротехнический распределительный шкаф IP66 навесной (В600 × Ш600 × Г300) EMW c одной дверью | руб. | 21830
Аксессуары для электротехнических шкафов Elbox
269 | 43821 | EMW-KKC-200-300 | ELBOX | Ссылка | Комплект крепления на столб для шкафов EMW шириной 200-300 мм | руб. | 3250
270 | 43822 | EMW-KKC-400-600 | ELBOX | Ссылка | Комплект крепления на столб для шкафов EMW шириной 400-600 мм | руб. | 4190
271 | 43823 | EMW-KKC-600 | ELBOX | Ссылка | Комплект крепления двойной на столб для шкафов EMW шириной 600 мм | руб. | 8080
272 | 43824 | EMW-KKC-800 | ELBOX | Ссылка | Комплект крепления двойной на столб для шкафов EMW шириной 800 мм | руб. | 8810
273 | 49896 | EMS-SOD | ELBOX | Ссылка | Датчик открытия двери EMS | руб. | 1540
274 | 53016 | EMS-DIN-15-1000 | ELBOX | Ссылка | DIN-рейка, высота 35 мм, глубина 15 мм, длина 1,0 м | руб. | 730
275 | 53568 | EMS-DIN-15-2000 | ELBOX | Ссылка | DIN-рейка, высота 35 мм, глубина 15 мм, длина 2,0 м | руб. | 1250
275 | 53014 | EMW-MP-800.600 | ELBOX | Ссылка | Панель монтажная перфорированная для шкафов EMW высота/ширина 800 и 600 мм | руб. | 6390
Шкафы DKC
Корпуса навесные ST со сплошной дверью и с МП
276 | 51944 | R5ST0231 | DKC | Ссылка | Корпус навесной ST с монтажной платой, 200x300x150 мм | руб. | 5832
277 | 51943 | R5ST0391 | DKC | Ссылка | Корпус навесной ST с монтажной платой, 300x250x150 мм | руб. | 5993
278 | 51945 | R5ST0331 | DKC | Ссылка | Корпус навесной ST с монтажной платой, 300x300x150 мм | руб. | 6634
279 | 51946 | R5ST0341 | DKC | Ссылка | Корпус навесной ST с монтажной платой, 300x400x150 мм | руб. | 6805
280 | 51947 | R5ST0342 | DKC | Ссылка | Корпус навесной ST с монтажной платой, 300x400x200 мм | руб. | 7308
281 | 51948 | R5ST0431 | DKC | Ссылка | Корпус навесной ST с монтажной платой, 400x300x150 мм | руб. | 6720
282 | 51949 | R5ST0432 | DKC | Ссылка | Корпус навесной ST с монтажной платой, 400x300x200 мм | руб. | 7571
283 | 51950 | R5ST0442 | DKC | Ссылка | Корпус навесной ST с монтажной платой, 400x400x200 мм | руб. | 7804
284 | 51988 | R5ST0462 | DKC | Ссылка | Корпус навесной ST с монтажной платой, 400x600x200 мм | руб. | 10971
285 | 51989 | R5ST0531 | DKC | Ссылка | Корпус навесной ST с монтажной платой, 500x300x150 мм | руб. | 8648
286 | 51990 | R5ST0532 | DKC | Ссылка | Корпус навесной ST с монтажной платой, 500x300x200 мм | руб. | 9386
287 | 51991 | R5ST0542 | DKC | Ссылка | Корпус навесной ST с монтажной платой, 500x400x200 мм | руб. | 10326
288 | 51992 | R5ST0549 | DKC | Ссылка | Корпус навесной ST с монтажной платой, 500x400x250 мм | руб. | 10551
289 | 51993 | R5ST0552 | DKC | Ссылка | Корпус навесной ST с монтажной платой, 500x500x200 мм | руб. | 11042
290 | 51994 | R5ST0553 | DKC | Ссылка | Корпус навесной ST с монтажной платой, 500x500x300 мм | руб. | 14119
291 | 51995 | R5ST0562 | DKC | Ссылка | Корпус навесной ST с монтажной платой, 500x600x200 мм | руб. | 12774
292 | 51996 | R5ST0563 | DKC | Ссылка | Корпус навесной ST с монтажной платой, 500x600x300 мм | руб. | 14829
293 | 51997 | R5ST0642 | DKC | Ссылка | Корпус навесной ST с монтажной платой, 600x400x200 мм | руб. | 10882
294 | 51998 | R5ST0649 | DKC | Ссылка | Корпус навесной ST с монтажной платой, 600x400x250 мм | руб. | 11996
295 | 51999 | R5ST0644 | DKC | Ссылка | Корпус навесной ST с монтажной платой, 600x400x400 мм | руб. | 15027
296 | 52000 | R5ST0652 | DKC | Ссылка | Корпус навесной ST с монтажной платой, 600x500x200 мм | руб. | 12714
297 | 52001 | R5ST0669 | DKC | Ссылка | Корпус навесной ST с монтажной платой, 600x600x250 мм | руб. | 15268
298 | 52002 | R5ST0664 | DKC | Ссылка | Корпус навесной ST с монтажной платой, 600x600x400 мм | руб. | 19499
299 | 52003 | R5ST0752 | DKC | Ссылка | Корпус навесной ST с монтажной платой, 700x500x200 мм | руб. | 12700
300 | 52004 | R5ST0759 | DKC | Ссылка | Корпус навесной ST с монтажной платой, 700x500x250 мм | руб. | 14644
301 | 52005 | R5ST0862 | DKC | Ссылка | Корпус навесной ST с монтажной платой, 800x600x200 мм | руб. | 15304
302 | 52006 | R5ST0869 | DKC | Ссылка | Корпус навесной ST с монтажной платой, 800x600x250 мм | руб. | 17108
303 | 51942 | R5ST0863 | DKC | Ссылка | Корпус навесной ST с монтажной платой, 800x600x300 мм | руб. | 17065
304 | 52007 | R5ST0864 | DKC | Ссылка | Корпус навесной ST с монтажной платой, 800x600x400 мм | руб. | 23359
305 | 47608 | R5ST1069 | DKC | Ссылка | Корпус навесной ST с монтажной платой, 1000x600x250 мм | руб. | 24357
306 | 55433 | R5ST1083 | DKC | Ссылка | Корпус навесной ST с монтажной платой, 1000x800x300 мм, IP66 | руб. | 26203
307 | 54674 | R5ST0683 | DKC | Ссылка | Корпус навесной ST с монтажной платой, двухдверный, 600x800x300 мм, IP55 | руб. | 24480
308 | 54981 | R5ST0812 | DKC | Ссылка | Корпус навесной ST с монтажной платой, двухдверный, 800x1000x200 мм, IP55 | руб. | 32213
309 | 55020 | R5ST0813 | DKC | Ссылка | Корпус навесной ST с монтажной платой, двухдверный, 800x1000x300 мм, IP55 | руб. | 34981
310 | 55021 | R5ST1013 | DKC | Ссылка | Корпус навесной ST с монтажной платой, двухдверный, 1000x1000x300 мм, IP55 | руб. | 51739
311 | 56127 | R5ST1213 | DKC | Ссылка | Корпус навесной ST с монтажной платой, двухдверный, 1200x1000x300 мм, IP55 | руб. | 60343
312 | 56128 | R5ST12123 | DKC | Ссылка | Корпус навесной ST с монтажной платой, двухдверный, 1200x1200x300 мм, IP55 | руб. | 72020
313 | 56129 | R5ST1413 | DKC | Ссылка | Корпус навесной ST с монтажной платой, двухдверный, 1400x1000x300 мм, IP55 | руб. | 75801
Корпуса навесные STE со сплошной дверью
314 | 51378 | R5STE0231 | DKC | Ссылка | Корпус навесной STE с монтажной платой, 200x300x150 мм | руб. | 10497
315 | 51379 | R5STE0391 | DKC | Ссылка | Корпус навесной STE с монтажной платой, 300x250x150 мм | руб. | 10751
316 | 51380 | R5STE0392 | DKC | Ссылка | Корпус навесной STE с монтажной платой, 300x250x200 мм | руб. | 11082
317 | 51381 | R5STE0331 | DKC | Ссылка | Корпус навесной STE с монтажной платой, 300x300x150 мм | руб. | 11821
318 | 51382 | R5STE0341 | DKC | Ссылка | Корпус навесной STE с монтажной платой, 300x400x150 мм | руб. | 12086
319 | 51383 | R5STE0342 | DKC | Ссылка | Корпус навесной STE с монтажной платой, 300x400x200 мм | руб. | 12935
320 | 51384 | R5STE0421 | DKC | Ссылка | Корпус навесной STE с монтажной платой, 400x200x150 мм | руб. | 11690
321 | 51385 | R5STE0431 | DKC | Ссылка | Корпус навесной STE с монтажной платой, 400x300x150 мм | руб. | 11814
322 | 51386 | R5STE0432 | DKC | Ссылка | Корпус навесной STE с монтажной платой, 400x300x200 мм | руб. | 13264
323 | 51387 | R5STE0442 | DKC | Ссылка | Корпус навесной STE с монтажной платой, 400x400x200 мм | руб. | 13625
324 | 51388 | R5STE0443 | DKC | Ссылка | Корпус навесной STE с монтажной платой, 400x400x300 мм | руб. | 15888
325 | 51389 | R5STE0462 | DKC | Ссылка | Корпус навесной STE с монтажной платой, 400x600x200 мм | руб. | 19024
326 | 51390 | R5STE0531 | DKC | Ссылка | Корпус навесной STE с монтажной платой, 500x300x150 мм | руб. | 14944
327 | 51391 | R5STE0532 | DKC | Ссылка | Корпус навесной STE с монтажной платой, 500x300x200 мм | руб. | 16163
328 | 51392 | R5STE0542 | DKC | Ссылка | Корпус навесной STE с монтажной платой, 500x400x200 мм | руб. | 17720
329 | 51393 | R5STE0549 | DKC | Ссылка | Корпус навесной STE с монтажной платой, 500x400x250 мм | руб. | 18042
330 | 51394 | R5STE0552 | DKC | Ссылка | Корпус навесной STE с монтажной платой, 500x500x200 мм | руб. | 18815
331 | 51395 | R5STE0553 | DKC | Ссылка | Корпус навесной STE с монтажной платой, 500x500x300 мм | руб. | 24665
332 | 51396 | R5STE0562 | DKC | Ссылка | Корпус навесной STE с монтажной платой, 500x600x200 мм | руб. | 21614
333 | 51397 | R5STE0563 | DKC | Ссылка | Корпус навесной STE с монтажной платой, 500x600x300 мм | руб. | 25525
334 | 51398 | R5STE0642 | DKC | Ссылка | Корпус навесной STE с монтажной платой, 600x400x200 мм | руб. | 18282
335 | 51399 | R5STE0649 | DKC | Ссылка | Корпус навесной STE с монтажной платой, 600x400x250 мм | руб. | 20082
336 | 51400 | R5STE0644 | DKC | Ссылка | Корпус навесной STE с монтажной платой, 600x400x400 мм | руб. | 26179
337 | 51375 | R5STE0652 | DKC | Ссылка | Корпус навесной STE с монтажной платой, 600x500x200 мм | руб. | 21351
338 | 51401 | R5STE0659 | DKC | Ссылка | Корпус навесной STE с монтажной платой, 600x500x250 мм | руб. | 23399
339 | 51402 | R5STE0669 | DKC | Ссылка | Корпус навесной STE с монтажной платой, 600x600x250 мм | руб. | 25447
340 | 51403 | R5STE0664 | DKC | Ссылка | Корпус навесной STE с монтажной платой, 600x600x400 мм | руб. | 32498
341 | 53640 | R5STE1483 | DKC | Ссылка | Корпус навесной STE с монтажной платой, 1400x800x300 мм | руб. | 62675
342 | 55022 | R5STE0683 | DKC | Ссылка | Корпус навесной STE с монтажной платой, двухдверный, 600x800x300 мм, IP55 | руб. | 34960
343 | 56122 | R5STE0812 | DKC | Ссылка | Корпус навесной STE с монтажной платой, двухдверный, 800x1000x200 мм, IP55 | руб. | 45874
344 | 56123 | R5STE0813 | DKC | Ссылка | Корпус навесной STE с монтажной платой, двухдверный, 800x1000x300 мм, IP55 | руб. | 49676
345 | 56124 | R5STE1013 | DKC | Ссылка | Корпус навесной STE с монтажной платой, двухдверный, 1000x1000x300 мм, IP55 | руб. | 73268
346 | 56125 | R5STE1213 | DKC | Ссылка | Корпус навесной STE с монтажной платой, двухдверный, 1200x1000x300 мм, IP55 | руб. | 80670
347 | 56126 | R5STE12123 | DKC | Ссылка | Корпус навесной STE с монтажной платой, двухдверный, 1200x1200x300 мм, IP55 | руб. | 94397
348 | 54969 | R5STE1413 | DKC | Ссылка | Корпус навесной STE с монтажной платой, двухдверный, 1400x1000x300 мм, IP55 | руб. | 99126
Корпуса навесные
342 | 36282 | DKC-R5STX0532 | DKC | Ссылка | Корпус ST с прозрачной дверью и с М/П, 500 x 300 x 200 мм | руб. | 10718
343 | 47658 | DKC-84654 | DKC | Ссылка | Щит распределительный навесной с прозрачной дверью, 54(3Х18) мод., IP41 | руб. | 7418
344 | 53641 | DKC-R5STX0869 | DKC | Ссылка | Корпус навесной ST с М/П с прозрачной дверью ВхШхГ 800x600x250 мм | руб. | 20751
345 | 53668 | DKC-R5STEX0752 | DKC | Ссылка | Корпус навесной STE с М/П с прозрачной дверью ВхШхГ 700x500x200 мм | руб. | 27680

## СКС
|  | 2025-02-07 |  |  | СОДЕРЖАНИЕ
№ | Код | Наименование | Фирма | Инфо | Краткие характеристики | у.е. | Цена 1
Продукция Datarex
Медные решения
Шнуры Datarex категория 5е U/UTP PVC
1 | 47921 | DR-180002 | Datarex | Ссылка | Коммутационный шнур U/UTP категория 5e PVC нг(А)-LS 0,2 м, серый | руб. | 85.78
2 | 47920 | DR-180003 | Datarex | Ссылка | Коммутационный шнур U/UTP категория 5e PVC нг(А)-LS 0,3 м, серый | руб. | 85.78
3 | 47917 | DR-180005 | Datarex | Ссылка | Коммутационный шнур U/UTP категория 5e PVC нг(А)-LS 0,5 м, серый | руб. | 85.78
4 | 47922 | DR-180007 | Datarex | Ссылка | Коммутационный шнур U/UTP категория 5e PVC нг(А)-LS 1,0 м, серый | руб. | 100.46
5 | 47923 | DR-180008 | Datarex | Ссылка | Коммутационный шнур U/UTP категория 5e PVC нг(А)-LS 1,5 м, серый | руб. | 114.96
6 | 47924 | DR-180009 | Datarex | Ссылка | Коммутационный шнур U/UTP категория 5e PVC нг(А)-LS 2,0 м, серый | руб. | 129.42
7 | 47925 | DR-180011 | Datarex | Ссылка | Коммутационный шнур U/UTP категория 5e PVC нг(А)-LS 3,0 м, серый | руб. | 159.26
8 | 47926 | DR-180013 | Datarex | Ссылка | Коммутационный шнур U/UTP категория 5e PVC нг(А)-LS 4,0 м, серый | руб. | 189.59
9 | 47927 | DR-180015 | Datarex | Ссылка | Коммутационный шнур U/UTP категория 5e PVC нг(А)-LS 5,0 м, серый | руб. | 216.39
10 | 47928 | DR-180017 | Datarex | Ссылка | Коммутационный шнур U/UTP категория 5e PVC нг(А)-LS 7,0 м, серый | руб. | 290.38
Шнуры Datarex категория 5е U/UTP LSZH
11 | 47929 | DR-181002 | Datarex | Ссылка | Коммутационный шнур U/UTP категория 5e LSZH нг(А)-HF 0,2 м, серый | руб. | 87.87
12 | 47930 | DR-181003 | Datarex | Ссылка | Коммутационный шнур U/UTP категория 5e LSZH нг(А)-HF 0,3 м, серый | руб. | 87.87
13 | 47918 | DR-181005 | Datarex | Ссылка | Коммутационный шнур U/UTP категория 5e LSZH нг(А)-HF 0,5 м, серый | руб. | 87.87
14 | 47919 | DR-181505 | Datarex | Ссылка | Коммутационный шнур U/UTP категория 5e LSZH нг(А)-HF 0,5 м, синий | руб. | 87.87
15 | 47931 | DR-181407 | Datarex | Ссылка | Коммутационный шнур U/UTP категория 5e LSZH нг(А)-HF 1,0 м, желтый | руб. | 102.67
16 | 47932 | DR-181207 | Datarex | Ссылка | Коммутационный шнур U/UTP категория 5e LSZH нг(А)-HF 1,0 м, зеленый | руб. | 102.67
17 | 47933 | DR-181307 | Datarex | Ссылка | Коммутационный шнур U/UTP категория 5e LSZH нг(А)-HF 1,0 м, красный | руб. | 102.67
18 | 47934 | DR-181807 | Datarex | Ссылка | Коммутационный шнур U/UTP категория 5e LSZH нг(А)-HF 1,0 м, оранжевый | руб. | 102.67
19 | 47935 | DR-181007 | Datarex | Ссылка | Коммутационный шнур U/UTP категория 5e LSZH нг(А)-HF 1,0 м, серый | руб. | 102.67
20 | 47936 | DR-181507 | Datarex | Ссылка | Коммутационный шнур U/UTP категория 5e LSZH нг(А)-HF 1,0 м, синий | руб. | 102.67
21 | 47937 | DR-181808 | Datarex | Ссылка | Коммутационный шнур U/UTP категория 5e LSZH нг(А)-HF 1,5 м, оранжевый | руб. | 118.03
22 | 47938 | DR-181008 | Datarex | Ссылка | Коммутационный шнур U/UTP категория 5e LSZH нг(А)-HF 1,5 м, серый | руб. | 118.03
23 | 47939 | DR-181508 | Datarex | Ссылка | Коммутационный шнур U/UTP категория 5e LSZH нг(А)-HF 1,5 м, синий | руб. | 118.03
24 | 47940 | DR-181009 | Datarex | Ссылка | Коммутационный шнур U/UTP категория 5e LSZH нг(А)-HF 2,0 м, серый | руб. | 133.51
25 | 47941 | DR-181509 | Datarex | Ссылка | Коммутационный шнур U/UTP категория 5e LSZH нг(А)-HF 2,0 м, синий | руб. | 133.51
26 | 47942 | DR-181011 | Datarex | Ссылка | Коммутационный шнур U/UTP категория 5e LSZH нг(А)-HF 3,0 м, серый | руб. | 164.98
27 | 47943 | DR-181511 | Datarex | Ссылка | Коммутационный шнур U/UTP категория 5e LSZH нг(А)-HF 3,0 м, синий | руб. | 164.98
28 | 47944 | DR-181015 | Datarex | Ссылка | Коммутационный шнур U/UTP категория 5e LSZH нг(А)-HF 5,0 м, серый | руб. | 225.57
29 | 47945 | DR-181515 | Datarex | Ссылка | Коммутационный шнур U/UTP категория 5e LSZH нг(А)-HF 5,0 м, синий | руб. | 225.57
30 | 47946 | DR-181517 | Datarex | Ссылка | Коммутационный шнур U/UTP категория 5e LSZH нг(А)-HF 7,0 м, синий | руб. | 303.43
31 | 47947 | DR-181020 | Datarex | Ссылка | Коммутационный шнур U/UTP категория 5e LSZH нг(А)-HF 10,0 м, серый | руб. | 417.04
32 | 47948 | DR-181025 | Datarex | Ссылка | Коммутационный шнур U/UTP категория 5e LSZH нг(А)-HF 15,0 м, серый | руб. | 591.45
Вилки кабельные Datarex
33 | 47950 | DR-3001 | Datarex | Ссылка | Колпачок пластиковый для шнуров, прозрачный, уп. 10 штук | руб. | 146.1
34 | 47951 | DR-3004 | Datarex | Ссылка | Коннектор (вилка) FTP кат.5e 8P8C универсальная, 15U", 3 зубца, упак 100 шт | руб. | 1100
35 | 47952 | DR-3005 | Datarex | Ссылка | Коннектор (вилка) FTP кат.6 8P8C универсальная, 15U", 3 зубца, упак 100 шт | руб. | 1300
36 | 47953 | DR-3002 | Datarex | Ссылка | Коннектор (вилка) UTP кат.5e 8P8C универсальная, 15U", 3 зубца, упак 100 шт | руб. | 706.78
37 | 47955 | DR-3002 (по штучно) | Datarex | Ссылка | Коннектор (вилка) UTP кат.5e 8P8C универсальная, 15U", 3 зубца | руб. | 7.53
38 | 47954 | DR-3003 | Datarex | Ссылка | Коннектор (вилка) UTP кат.6 8P8C универсальная, 15U", 3 зубца, упак 100 шт | руб. | 886.84
Коммутационные панели Datarex
39 | 49166 | DR-4002 | Datarex | Ссылка | Кабельный организатор для панелей DR-4001 и DR-4003, черный | руб. | 196.91
40 | 47956 | DR-4100 | Datarex | Ссылка | Коммутационная панель STP 19", 1U модульная (наборная), 24 порта, черный | руб. | 1365
41 | 47957 | DR-4071 | Datarex | Ссылка | Коммутационная панель кат.3, UTP, 19", 1U, 50хRJ45, USOC, 2 пары, черный | руб. | 2968.18
42 | 47958 | DR-4101 | Datarex | Ссылка | Коммутационная панель кат.5е, FTP, 19", 1U, 24хRJ45, 568A/В, черный | руб. | 3738.94
43 | 47959 | DR-4001 | Datarex | Ссылка | Коммутационная панель кат.5е, UTP, 19", 1U, 24хRJ45, 568A/В, черный | руб. | 1479.81
44 | 47960 | DR-4021 | Datarex | Ссылка | Коммутационная панель кат.5е, UTP, 19", 2U, 48хRJ45, 568A/В, черный с организат. | руб. | 3629.11
45 | 47961 | DR-4003 | Datarex | Ссылка | Коммутационная панель кат.6, UTP, 19", 1U, 24хRJ45, 568A/В, черный | руб. | 2388.66
Организаторы кабельные Datarex
46 | 49167 | DR-4401 | Datarex | Ссылка | Организатор кабельный 19", 1U, с 5 пластиковыми кольцами, черный | руб. | 422.59
Розетки, модули, адаптеры Datarex
47 | 48053 | DR-5302 | Datarex | Ссылка | Адаптер Mosaic 22,5х45 мм со шторкой для модуля Keystone, 1 порт (модуль), белый | руб. | 35.4
48 | 48054 | DR-5301 | Datarex | Ссылка | Адаптер Mosaic 45х45 мм для модуля Keystone, 1 порт, белый | руб. | 27.33
49 | 48055 | DR-5303 | Datarex | Ссылка | Адаптер Mosaic 45х45 мм для модуля Keystone, 2 порта, белый | руб. | 27.4
50 | 48056 | DR-5300 | Datarex | Ссылка | Заглушка 22,5х45 мм на 1 модуль, цвет белый | руб. | 31.6
51 | 47994 | DR-5001 | Datarex | Ссылка | Корпус розетки для модуля Keystone, 1 порт, белый | руб. | 36.27
52 | 47995 | DR-5002 | Datarex | Ссылка | Корпус розетки для модуля Keystone, 2 порта, белый | руб. | 41.39
53 | 47991 | DR-5103 | Datarex | Ссылка | Розеточный модуль Keystone кат. 6, UTP, 1xRJ45, T568A/B, белый | руб. | 81.58
54 | 47992 | DR-5112 | Datarex | Ссылка | Розеточный модуль Keystone кат.5e, FTP, 1xRJ45, T568A/B, без инструмента, белый | руб. | 225.44
55 | 47993 | DR-5102 | Datarex | Ссылка | Розеточный модуль Keystone кат.5e, UTP, 1xRJ45, T568A/B, белый | руб. | 61.97
Продукция NETLAN
Медные решения
ULAN - экономичная кабельная и коммутационная продукция
56 | 48037 | UEC-URP-24-UD2 | NETLAN | Ссылка | Коммутационная панель ULAN 19", 1U, 24 порта, Кат.5e (Класс D), 100МГц, RJ45/8P8C, 110, T568A/B, неэкранированная, черная | руб. | 1255
57 | 22556 | EC-PC4UD55B-005-GY | NETLAN | Ссылка | Коммутационный шнур U/UTP 4 пары, Кат.5е (Класс D), 100МГц, 2хRJ45/8P8C, T568B, многожильный, CCA, PVC нг(B), серый, 0,5м | руб. | 38.9
58 | 21919 | EC-PC4UD55B-010-GY | NETLAN | Ссылка | Коммутационный шнур U/UTP 4 пары, Кат.5е (Класс D), 100МГц, 2хRJ45/8P8C, T568B, многожильный, CCA, PVC нг(B), серый, 1м | руб. | 45.4
59 | 21920 | EC-PC4UD55B-015-GY | NETLAN | Ссылка | Коммутационный шнур U/UTP 4 пары, Кат.5е (Класс D), 100МГц, 2хRJ45/8P8C, T568B, многожильный, CCA, PVC нг(B), серый, 1,5м | руб. | 54.9
60 | 21921 | EC-PC4UD55B-020-GY | NETLAN | Ссылка | Коммутационный шнур U/UTP 4 пары, Кат.5е (Класс D), 100МГц, 2хRJ45/8P8C, T568B, многожильный, CCA, PVC нг(B), серый, 2м | руб. | 61.6
61 | 21922 | EC-PC4UD55B-030-GY | NETLAN | Ссылка | Коммутационный шнур U/UTP 4 пары, Кат.5е (Класс D), 100МГц, 2хRJ45/8P8C, T568B, многожильный, CCA, PVC нг(B), серый, 3м | руб. | 76.2
62 | 32805 | EC-PC4UD55B-100-GY | NETLAN | Ссылка | Коммутационный шнур U/UTP 4 пары, Кат.5е (Класс D), 100МГц, 2хRJ45/8P8C, T568B, многожильный, CCA, PVC нг(B), серый, 10м | руб. | 196.2
Коммутационные шнуры NETLAN
61 | 48023 | EC-PC4UD55B-BC-PVC-003-GY | NETLAN | Ссылка | Коммутационный шнур U/UTP 4 пары, Кат.5е, 100МГц, 2хRJ45/8P8C, T568B, заливной, многожильный, BC (чистая медь), PVC нг(B), серый, 0,3м | руб. | 49.3
62 | 48024 | EC-PC4UD55B-BC-PVC-005-GY | NETLAN | Ссылка | Коммутационный шнур U/UTP 4 пары, Кат.5е, 100МГц, 2хRJ45/8P8C, T568B, заливной, многожильный, BC (чистая медь), PVC нг(B), серый, 0,5м | руб. | 58.2
63 | 48026 | EC-PC4UD55B-BC-PVC-010-GY | NETLAN | Ссылка | Коммутационный шнур U/UTP 4 пары, Кат.5е, 100МГц, 2хRJ45/8P8C, T568B, заливной, многожильный, BC (чистая медь), PVC нг(B), серый, 1м | руб. | 80.4
64 | 48027 | EC-PC4UD55B-BC-PVC-015-GY | NETLAN | Ссылка | Коммутационный шнур U/UTP 4 пары, Кат.5е, 100МГц, 2хRJ45/8P8C, T568B, заливной, многожильный, BC (чистая медь), PVC нг(B), серый, 1,5м | руб. | 101.7
65 | 48028 | EC-PC4UD55B-BC-PVC-020-GY | NETLAN | Ссылка | Коммутационный шнур U/UTP 4 пары, Кат.5е, 100МГц, 2хRJ45/8P8C, T568B, заливной, многожильный, BC (чистая медь), PVC нг(B), серый, 2м | руб. | 123.9
66 | 48029 | EC-PC4UD55B-BC-PVC-030-GY | NETLAN | Ссылка | Коммутационный шнур U/UTP 4 пары, Кат.5е, 100МГц, 2хRJ45/8P8C, T568B, заливной, многожильный, BC (чистая медь), PVC нг(B), серый, 3м | руб. | 168.7
67 | 48030 | EC-PC4UD55B-BC-PVC-050-GY | NETLAN | Ссылка | Коммутационный шнур U/UTP 4 пары, Кат.5е, 100МГц, 2хRJ45/8P8C, T568B, заливной, многожильный, BC (чистая медь), PVC нг(B), серый, 5м | руб. | 261.7
68 | 48031 | EC-PC4UD55B-BC-LSZH-005-GY | NETLAN | Ссылка | Коммутационный шнур U/UTP 4 пары, Кат.5е, 100МГц, 2хRJ45/8P8C, T568B, заливной, многожильный, BC (чистая медь), LSZH нг(B)-HF, серый, 0,5м | руб. | 60.1
69 | 48032 | EC-PC4UD55B-BC-LSZH-010-GY | NETLAN | Ссылка | Коммутационный шнур U/UTP 4 пары, Кат.5е, 100МГц, 2хRJ45/8P8C, T568B, заливной, многожильный, BC (чистая медь), LSZH нг(B)-HF, серый, 1м | руб. | 83.4
70 | 48033 | EC-PC4UD55B-BC-LSZH-015-GY | NETLAN | Ссылка | Коммутационный шнур U/UTP 4 пары, Кат.5е, 100МГц, 2хRJ45/8P8C, T568B, заливной, многожильный, BC (чистая медь), LSZH нг(B)-HF, серый, 1,5м | руб. | 106.2
71 | 48034 | EC-PC4UD55B-BC-LSZH-020-GY | NETLAN | Ссылка | Коммутационный шнур U/UTP 4 пары, Кат.5е, 100МГц, 2хRJ45/8P8C, T568B, заливной, многожильный, BC (чистая медь), LSZH нг(B)-HF, серый, 2м | руб. | 129.8
72 | 48035 | EC-PC4UD55B-BC-LSZH-030-GY | NETLAN | Ссылка | Коммутационный шнур U/UTP 4 пары, Кат.5е, 100МГц, 2хRJ45/8P8C, T568B, заливной, многожильный, BC (чистая медь), LSZH нг(B)-HF, серый, 3м | руб. | 177
73 | 48036 | EC-PC4UD55B-BC-LSZH-050-GY | NETLAN | Ссылка | Коммутационный шнур U/UTP 4 пары, Кат.5е, 100МГц, 2хRJ45/8P8C, T568B, заливной, многожильный, BC (чистая медь), LSZH нг(B)-HF, серый, 5м | руб. | 275
Коммутационные панели
74 | 48038 | EC-URP-12-UD2 | NETLAN | Ссылка | Коммутационная панель 10", 1U, 12 портов, Кат.5e (Класс D), 100МГц, RJ45/8P8C, 110/KRONE, T568A/B, неэкранированная, черная | руб. | 1005
75 | 37982 | EC-UWP-12-UD2 | NETLAN | Ссылка | Коммутационная панель настенная, 12 портов, Кат.5e (Класс D), 100МГц, RJ45/8P8C, 110, T568A/B, неэкранированная, черная | руб. | 1161
76 | 30091 | EC-URP-24-UD2 | NETLAN | Ссылка | Коммутационная панель 19", 1U, 24 порта, Кат.5e (Класс D), 100МГц, RJ45/8P8C, 110/KRONE, T568A/B, неэкранированная, черная | руб. | 1650
77 | 37983 | EC-URP-24-UE2 | NETLAN | Ссылка | Коммутационная панель 19", 1U, 24 порта, Кат.6 (Класс E), 250МГц, RJ45/8P8C, 110/KRONE, T568A/B, неэкранированная, черная | руб. | 1994
78 | 37984 | EC-URP-24-SD2 | NETLAN | Ссылка | Коммутационная панель 19", 1U, 24 порта, Кат.5e (Класс D), 100МГц, RJ45/8P8C, 110/KRONE, T568A/B, экранированная, черная | руб. | 3650
79 | 37985 | EC-URP-48-UD2 | NETLAN | Ссылка | Коммутационная панель 19", 2U, 48 портов, Кат.5e (Класс D), 100МГц, RJ45/8P8C, 110/KRONE, T568A/B, неэкранированная, черная | руб. | 3302
Розетки, коннекторы и аксессуары
80 | 31523 | EC-UWO-1-UD2-WT | NETLAN | Ссылка | Настенная розетка 1 порт, Кат.5e, 100МГц, RJ45/8P8C, 110, T568A/B, неэкранированная, белая | руб. | 90.7
81 | 30090 | EC-UWO-2-UD2-WT | NETLAN | Ссылка | Настенная розетка 2 порта, Кат.5e, 100МГц, RJ45/8P8C, 110, T568A/B, неэкранированная, белая | руб. | 169.5
82 | 48039 | EC-UKJ-UD2-WT-10 | NETLAN | Ссылка | Модуль-вставка типа Keystone, Кат.5e, 100МГц, RJ45/8P8C, 110/KRONE, T568A/B, неэкранированный, белый, уп-ка 10шт. | руб. | 67
83 | 48040 | EC-UKJ-SD2-MT-10 | NETLAN | Ссылка | Модуль-вставка типа Keystone, Кат.5e, 100МГц, RJ45/8P8C, 110/KRONE, T568A/B, экранированный, металлик, уп-ка 10шт. | руб. | 140
84 | 48041 | EC-UKJ-UE2-WT-10 | NETLAN | Ссылка | Модуль-вставка типа Keystone, Кат.6, 250МГц, RJ45/8P8C, 110/KRONE, T568A/B, неэкранированный, белый, уп-ка 10шт. | руб. | 766
85 | 48043 | EC-FP-1KJ-WT-10 | NETLAN | Ссылка | Настенная лицевая панель под 1 модуль типа Keystone, с подрамником, со шторкой, белая, уп-ка 10 шт. | руб. | 672
86 | 48044 | EC-UWO-1KJ-WT-10 | NETLAN | Ссылка | Корпус настенной розетки, под 1 модуль-вставку типа Keystone, белый, уп-ка 10 шт. | руб. | 322
87 | 48046 | EC-UWO-2KJ-WT-10 | NETLAN | Ссылка | Корпус настенной розетки, под 2 модуля-вставки типа Keystone, белый, уп-ка 10 шт. | руб. | 445
88 | 48048 | EC-FPM-1-WT-10 | NETLAN | Ссылка | Настенная лицевая панель, под 1 вставку Mosaic, 45x45, с подрамником, белая, уп-ка 10 шт. | руб. | 733
89 | 48049 | EC-FP-2KJ-WT-10 | NETLAN | Ссылка | Настенная лицевая панель под 2 модуля типа Keystone, с подрамником, со шторкой, белая, уп-ка 10 шт. | руб. | 711
90 | 48050 | EC-IMF-1-WT-10 | NETLAN | Ссылка | Вставка типа Mosaic 45x45мм, 1 порт, под модули-вставки типа Keystone, со шторкой, белая, уп-ка 10 шт. | руб. | 372
91 | 48051 | EC-IMH-1-WT-10 | NETLAN | Ссылка | Вставка типа Mosaic 22,5x45мм, 1 порт, под модули-вставки типа Keystone, со шторкой, белая, уп-ка 10 шт. | руб. | 313
92 | 48052 | EC-IMH-0-WT-10 | NETLAN | Ссылка | Вставка-заглушка типа Mosaic 22,5x45мм, белая, уп-ка 10 шт. | руб. | 151
93 | 25057 | EC-UP8P8C-5E-003-TR | NETLAN | Ссылка | Коннектор RJ45/8P8C под витую пару, Кат.5e (Класс D), 100МГц, покрытие 3мкд, универсальные ножи, неэкранированный | руб. | 4.36
94 | 50484 | EC-UP8P8C-5E-003-TR-100 | NETLAN | Ссылка | Коннектор RJ45/8P8C под витую пару, Кат.5e (Класс D), 100МГц, покрытие 3мкд, универсальные ножи, для проводников 0,47-0,51мм, неэкранированный, уп-ка 100шт. | руб. | 422
94 | 50258 | EC-UP8P8C-SD-003-TR | NETLAN | Ссылка | Коннектор RJ45/8P8C под витую пару, Кат.5e (Класс D), 100МГц, покрытие 3мкд, универсальные ножи, экранированный | руб. | 11.12
95 | 50485 | EC-UP8P8C-SD-003-TR-100 | NETLAN | Ссылка | Коннектор RJ45/8P8C под витую пару, Кат.5e (Класс D), 100МГц, покрытие 3мкд, универсальные ножи, для проводников 0,47-0,51мм, экранированный, уп-ка 100шт. | руб. | 1075
95 | 21483 | EC-UCB-55-UD2-BK | NETLAN | Ссылка | Кабельный соединитель RJ45-RJ45 (8P8C), Кат.5e, неэкранированный, черный | руб. | 98.3
96 | 21484 | EC-UCB-55-UD2-WT | NETLAN | Ссылка | Кабельный соединитель RJ45-RJ45 (8P8C), Кат.5e, неэкранированный, белый | руб. | 98.3
97 | 48057 | EC-UCB-IDC-UD2-WT | NETLAN | Ссылка | Кабельный соединитель IDC-IDC, Кат.5e, 100МГц, 110/KRONE, T568A/B, неэкранированный, белый | руб. | 124
98 | 21485 | EC-UCB-IDC-UD2-BK | NETLAN | Ссылка | Кабельный соединитель IDC-IDC, Кат.5e, 100МГц, 110/KRONE, T568A/B, неэкранированный, черный | руб. | 124
СКС NIKOMAX
Коммутационные шнуры
Шнуры неэкранированные категории 5е RJ45 Essential line
99 | нет | NMC-PC4UD55B-ES-003-C-GY | NIKOMAX | Ссылка | Коммутационный шнур Essential Line U/UTP 4 пары, Кат.5е (Класс D), 100МГц, 2хRJ45/8P8C, T568B, заливной, с защитой защелки, многожильный, BC (чистая медь), 25AWG (7x0,175мм), LSZH нг(А)-HFLTx, серый, 0,3м | руб. | 92
100 | 51010 | NMC-PC4UD55B-ES-005-C-GY | NIKOMAX | Ссылка | Коммутационный шнур Essential Line U/UTP 4 пары, Кат.5е (Класс D), 100МГц, 2хRJ45/8P8C, T568B, заливной, с защитой защелки, многожильный, BC (чистая медь), 25AWG (7x0,175мм), LSZH нг(А)-HFLTx, серый, 0,5м | руб. | 104
101 | 51011 | NMC-PC4UD55B-ES-010-C-GY | NIKOMAX | Ссылка | Коммутационный шнур Essential Line U/UTP 4 пары, Кат.5е (Класс D), 100МГц, 2хRJ45/8P8C, T568B, заливной, с защитой защелки, многожильный, BC (чистая медь), 25AWG (7x0,175мм), LSZH нг(А)-HFLTx, серый, 1м | руб. | 135
102 | 51012 | NMC-PC4UD55B-ES-015-C-GY | NIKOMAX | Ссылка | Коммутационный шнур Essential Line U/UTP 4 пары, Кат.5е (Класс D), 100МГц, 2хRJ45/8P8C, T568B, заливной, с защитой защелки, многожильный, BC (чистая медь), 25AWG (7x0,175мм), LSZH нг(А)-HFLTx, серый, 1,5м | руб. | 163
103 | 51013 | NMC-PC4UD55B-ES-020-C-GY | NIKOMAX | Ссылка | Коммутационный шнур Essential Line U/UTP 4 пары, Кат.5е (Класс D), 100МГц, 2хRJ45/8P8C, T568B, заливной, с защитой защелки, многожильный, BC (чистая медь), 25AWG (7x0,175мм), LSZH нг(А)-HFLTx, серый, 2м | руб. | 198
104 | 51014 | NMC-PC4UD55B-ES-030-C-GY | NIKOMAX | Ссылка | Коммутационный шнур Essential Line U/UTP 4 пары, Кат.5е (Класс D), 100МГц, 2хRJ45/8P8C, T568B, заливной, с защитой защелки, многожильный, BC (чистая медь), 25AWG (7x0,175мм), LSZH нг(А)-HFLTx, серый, 3м | руб. | 264
105 | 51015 | NMC-PC4UD55B-ES-050-C-GY | NIKOMAX | Ссылка | Коммутационный шнур Essential Line U/UTP 4 пары, Кат.5е (Класс D), 100МГц, 2хRJ45/8P8C, T568B, заливной, с защитой защелки, многожильный, BC (чистая медь), 25AWG (7x0,175мм), LSZH нг(А)-HFLTx, серый, 5м | руб. | 391
Шнуры неэкранированные категории 5е PVC
106 | 31592 | NMC-PC4UD55B-003-GY | NIKOMAX | Ссылка | Коммутационный шнур U/UTP 4 пары, Кат.5е, 2хRJ45/8P8C, T568B, Molded, PVC, серый, 0,3м | руб. | 194
107 | 13563 | NMC-PC4UD55B-005-GY | NIKOMAX | Ссылка | Коммутационный шнур U/UTP 4 пары, Кат.5е, 2хRJ45/8P8C, T568B, Molded, PVC, серый, 0,5м | руб. | 242
108 | 24263 | NMC-PC4UD55B-005-BL | NIKOMAX | Ссылка | Коммутационный шнур U/UTP 4 пары, Кат.5е, 2хRJ45/8P8C, T568B, Molded, PVC, Синий, 1м | руб. | 242
109 | 2863 | NMC-PC4UD55B-010-GY | NIKOMAX | Ссылка | Коммутационный шнур U/UTP 4 пары, Кат.5е, 2хRJ45/8P8C, T568B, Molded, PVC, серый, 1м | руб. | 298
110 | 24264 | NMC-PC4UD55B-010-BL | NIKOMAX | Ссылка | Коммутационный шнур U/UTP 4 пары, Кат.5е, 2хRJ45/8P8C, T568B, Molded, PVC, Синий, 1м | руб. | 298
111 | 46270 | NMC-PC4UD55B-010-YL | NIKOMAX | Ссылка | Коммутационный шнур U/UTP 4 пары, Кат.5е, 2хRJ45/8P8C, T568B, Molded, PVC, Желтый 1м | руб. | 298
112 | 15985 | NMC-PC4UD55B-015-GY | NIKOMAX | Ссылка | Коммутационный шнур U/UTP 4 пары, Кат.5е, 2хRJ45/8P8C, T568B, Molded, PVC, серый, 1,5м | руб. | 361
113 | 20194 | NMC-PC4UD55B-020-GY | NIKOMAX | Ссылка | Коммутационный шнур U/UTP 4 пары, Кат.5е, 2хRJ45/8P8C, T568B, Molded, PVC, серый, 2м | руб. | 428
114 | 15986 | NMC-PC4UD55B-030-GY | NIKOMAX | Ссылка | Коммутационный шнур U/UTP 4 пары, Кат.5е, 2хRJ45/8P8C, T568B, Molded, PVC, серый, 3м | руб. | 557
115 | 17077 | NMC-PC4UD55B-050-GY | NIKOMAX | Ссылка | Коммутационный шнур U/UTP 4 пары, Кат.5е, 2хRJ45/8P8C, T568B, Molded, PVC, серый, 5м | руб. | 823
116 | 21992 | NMC-PC4UD55B-075-GY | NIKOMAX | Ссылка | Коммутационный шнур U/UTP 4 пары, Кат.5е, 2хRJ45/8P8C, T568B, Molded, PVC, серый, 7,5м | руб. | 1164
Шнуры неэкранированные категории 5е LSZH
117 | 40014 | NMC-PC4UD55B-003-C-GY | NIKOMAX | Ссылка | Коммутационный шнур U/UTP 4 пары, Кат.5е, 2хRJ45/8P8C, T568B, Molded, LSZH, серый, 0,3м | руб. | 206
118 | 20213 | NMC-PC4UD55B-005-C-GY | NIKOMAX | Ссылка | Коммутационный шнур U/UTP 4 пары, Кат.5е, 2хRJ45/8P8C, T568B, Molded, LSZH, серый, 0,5м | руб. | 247
119 | 35685 | NMC-PC4UD55B-005-C-RD | NIKOMAX | Ссылка | Коммутационный шнур U/UTP 4 пары, Кат.5е, 2хRJ45/8P8C, T568B, Molded, LSZH, красный, 0,5м | руб. | 247
120 | 30520 | NMC-PC4UD55B-005-C-YL | NIKOMAX | Ссылка | Коммутационный шнур U/UTP 4 пары, Кат.5е, 2хRJ45/8P8C, T568B, Molded, LSZH, желтый, 0,5м | руб. | 247
121 | 19765 | NMC-PC4UD55B-010-C-GY | NIKOMAX | Ссылка | Коммутационный шнур U/UTP 4 пары, Кат.5е, 2хRJ45/8P8C, T568B, Molded, LSZH, серый, 1м | руб. | 322
122 | 39633 | NMC-PC4UD55B-010-C-GN | NIKOMAX | Ссылка | Коммутационный шнур U/UTP 4 пары, Кат.5е, 2хRJ45/8P8C, T568B, Molded, LSZH, зелёный, 1м | руб. | 322
123 | 24609 | NMC-PC4UD55B-015-C-GY | NIKOMAX | Ссылка | Коммутационный шнур U/UTP 4 пары, Кат.5е, 2хRJ45/8P8C, T568B, Molded, LSZH, серый, 1,5м | руб. | 404
124 | 19767 | NMC-PC4UD55B-020-C-GY | NIKOMAX | Ссылка | Коммутационный шнур U/UTP 4 пары, Кат.5е, 2хRJ45/8P8C, T568B, Molded, LSZH, серый, 2м | руб. | 479
125 | 20363 | NMC-PC4UD55B-030-C-GY | NIKOMAX | Ссылка | Коммутационный шнур U/UTP 4 пары, Кат.5е, 2хRJ45/8P8C, T568B, Molded, LSZH, серый, 3м | руб. | 629
126 | 30496 | NMC-PC4UD55B-030-C-BL | NIKOMAX | Ссылка | Коммутационный шнур U/UTP 4 пары, Кат.5е, 2хRJ45/8P8C, T568B, Molded, LSZH, синий 3м | руб. | 629
127 | 27058 | NMC-PC4UD55B-050-C-GY | NIKOMAX | Ссылка | Коммутационный шнур U/UTP 4 пары, Кат.5е, 2хRJ45/8P8C, T568B, Molded, LSZH, серый, 5м | руб. | 944
Шнуры неэкранированные категории 6 PVC / LSZH
128 | 12266 | NMC-PC4UE55B-005-GY | NIKOMAX | Ссылка | Коммутационный шнур U/UTP 4 пары, Кат.6, 2хRJ45/8P8C, T568B, Molded, PVC, серый, 0,5м | руб. | 365
129 | 31670 | NMC-PC4UE55B-005-C-GY | NIKOMAX | Ссылка | Коммутационный шнур U/UTP 4 пары, Кат.6, 2хRJ45/8P8C, T568B, Molded, LSZH нг(А)-HFLTx, серый, 0,5м | руб. | 390
130 | 12267 | NMC-PC4UE55B-010-GY | NIKOMAX | Ссылка | Коммутационный шнур U/UTP 4 пары, Кат.6, 2хRJ45/8P8C, T568B, Molded, PVC, серый, 1м | руб. | 438
131 | 31668 | NMC-PC4UE55B-010-C-GY | NIKOMAX | Ссылка | Коммутационный шнур U/UTP 4 пары, Кат.6, 2хRJ45/8P8C, T568B, Molded, LSZH нг(А)-HFLTx, серый, 1,0м | руб. | 482
132 | 20361 | NMC-PC4UE55B-015-GY | NIKOMAX | Ссылка | Коммутационный шнур U/UTP 4 пары, Кат.6, 2хRJ45/8P8C, T568B, Molded, PVC, серый, 1,5м | руб. | 513
133 | 31669 | NMC-PC4UE55B-015-C-GY | NIKOMAX | Ссылка | Коммутационный шнур U/UTP 4 пары, Кат.6, 2хRJ45/8P8C, T568B, Molded, LSZH нг(А)-HFLTx, серый, 1,5м | руб. | 574
134 | 12268 | NMC-PC4UE55B-020-GY | NIKOMAX | Ссылка | Коммутационный шнур U/UTP 4 пары, Кат.6, 2хRJ45/8P8C, T568B, Molded, PVC, серый, 2м | руб. | 590
135 | 29330 | NMC-PC4UE55B-020-C-GY | NIKOMAX | Ссылка | Коммутационный шнур U/UTP 4 пары, Кат.6, 2хRJ45/8P8C, T568B, Molded, LSZH нг(А)-HFLTx, серый, 2,0м | руб. | 668
136 | 12270 | NMC-PC4UE55B-030-GY | NIKOMAX | Ссылка | Коммутационный шнур U/UTP 4 пары, Кат.6, 2хRJ45/8P8C, T568B, Molded, PVC, серый, 3м | руб. | 736
137 | 31667 | NMC-PC4UE55B-030-C-GY | NIKOMAX | Ссылка | Коммутационный шнур U/UTP 4 пары, Кат.6, 2хRJ45/8P8C, T568B, Molded, LSZH нг(А)-HFLTx, серый, 3,0м | руб. | 849
138 | 17069 | NMC-PC4UE55B-050-GY | NIKOMAX | Ссылка | Коммутационный шнур U/UTP 4 пары, Кат.6, 2хRJ45/8P8C, T568B, Molded, PVC, серый, 5м | руб. | 1033
139 | нет | NMC-PC4UE55B-050-C-GY | NIKOMAX | Ссылка | Коммутационный шнур U/UTP 4 пары, Кат.6 (Класс E), 250МГц, 2хRJ45/8P8C, T568B, заливной, с защитой защелки, многожильный, BC (чистая медь), 24AWG (7х0,205мм), LSZH нг(А)-HFLTx, серый, 5м | руб. | 1227
Шнуры неэкранированные категории 6 PVC / LSZH
139 | нет | NMC-PC4UE55B-ES-003-C-GY | NIKOMAX | Ссылка | Коммутационный шнур Essential Line U/UTP 4 пары, Кат.6 (Класс E), 250МГц, 2хRJ45/8P8C, T568B, заливной, с защитой защелки, многожильный, BC (чистая медь), 25AWG (7x0,175мм), LSZH нг(А)-HFLTx, серый, 0,3м | руб. | 128
140 | нет | NMC-PC4UE55B-ES-005-C-GY | NIKOMAX | Ссылка | Коммутационный шнур Essential Line U/UTP 4 пары, Кат.6 (Класс E), 250МГц, 2хRJ45/8P8C, T568B, заливной, с защитой защелки, многожильный, BC (чистая медь), 25AWG (7x0,175мм), LSZH нг(А)-HFLTx, серый, 0,5м | руб. | 146
141 | 42402 | NMC-PC4UE55B-ES-010-C-GY | NIKOMAX | Ссылка | Коммутационный шнур Essential Line U/UTP 4 пары, Кат.6 (Класс E), 250МГц, 2хRJ45/8P8C, T568B, заливной, с защитой защелки, многожильный, BC (чистая медь), 25AWG (7x0,175мм), LSZH нг(А)-HFLTx, серый, 1м | руб. | 186
142 | нет | NMC-PC4UE55B-ES-015-C-GY | NIKOMAX | Ссылка | Коммутационный шнур Essential Line U/UTP 4 пары, Кат.6 (Класс E), 250МГц, 2хRJ45/8P8C, T568B, заливной, с защитой защелки, многожильный, BC (чистая медь), 25AWG (7x0,175мм), LSZH нг(А)-HFLTx, серый, 1,5м | руб. | 233
143 | 48076 | NMC-PC4UE55B-ES-020-C-GY | NIKOMAX | Ссылка | Коммутационный шнур Essential Line U/UTP 4 пары, Кат.6 (Класс E), 250МГц, 2хRJ45/8P8C, T568B, заливной, с защитой защелки, многожильный, BC (чистая медь), 25AWG (7x0,175мм), LSZH нг(А)-HFLTx, серый, 2м | руб. | 280
144 | нет | NMC-PC4UE55B-ES-030-C-GY | NIKOMAX | Ссылка | Коммутационный шнур Essential Line U/UTP 4 пары, Кат.6 (Класс E), 250МГц, 2хRJ45/8P8C, T568B, заливной, с защитой защелки, многожильный, BC (чистая медь), 25AWG (7x0,175мм), LSZH нг(А)-HFLTx, серый, 3м | руб. | 362
Шнуры экранированные категории 5е RJ45 Essential line
145 | нет | NMC-PC4SD55B-ES-003-C-GY | NIKOMAX | Ссылка | Коммутационный шнур Essential Line F/UTP 4 пары, Кат.5е (Класс D), 100МГц, 2хRJ45/8P8C, T568B, заливной, с защитой защелки, многожильный, BC (чистая медь), 26AWG (7x0,150мм), LSZH нг(А)-HFLTx, серый, 0,3м | руб. | 116
146 | 51073 | NMC-PC4SD55B-ES-005-C-GY | NIKOMAX | Ссылка | Коммутационный шнур Essential Line F/UTP 4 пары, Кат.5е (Класс D), 100МГц, 2хRJ45/8P8C, T568B, заливной, с защитой защелки, многожильный, BC (чистая медь), 26AWG (7x0,150мм), LSZH нг(А)-HFLTx, серый, 0,5м | руб. | 139
147 | 51074 | NMC-PC4SD55B-ES-010-C-GY | NIKOMAX | Ссылка | Коммутационный шнур Essential Line F/UTP 4 пары, Кат.5е (Класс D), 100МГц, 2хRJ45/8P8C, T568B, заливной, с защитой защелки, многожильный, BC (чистая медь), 26AWG (7x0,150мм), LSZH нг(А)-HFLTx, серый, 1м | руб. | 163
148 | 51075 | NMC-PC4SD55B-ES-015-C-GY | NIKOMAX | Ссылка | Коммутационный шнур Essential Line F/UTP 4 пары, Кат.5е (Класс D), 100МГц, 2хRJ45/8P8C, T568B, заливной, с защитой защелки, многожильный, BC (чистая медь), 26AWG (7x0,150мм), LSZH нг(А)-HFLTx, серый, 1,5м | руб. | 193
149 | 51076 | NMC-PC4SD55B-ES-020-C-GY | NIKOMAX | Ссылка | Коммутационный шнур Essential Line F/UTP 4 пары, Кат.5е (Класс D), 100МГц, 2хRJ45/8P8C, T568B, заливной, с защитой защелки, многожильный, BC (чистая медь), 26AWG (7x0,150мм), LSZH нг(А)-HFLTx, серый, 2м | руб. | 225
150 | 51077 | NMC-PC4SD55B-ES-030-C-GY | NIKOMAX | Ссылка | Коммутационный шнур Essential Line F/UTP 4 пары, Кат.5е (Класс D), 100МГц, 2хRJ45/8P8C, T568B, заливной, с защитой защелки, многожильный, BC (чистая медь), 26AWG (7x0,150мм), LSZH нг(А)-HFLTx, серый, 3м | руб. | 291
151 | 51078 | NMC-PC4SD55B-ES-050-C-GY | NIKOMAX | Ссылка | Коммутационный шнур Essential Line F/UTP 4 пары, Кат.5е (Класс D), 100МГц, 2хRJ45/8P8C, T568B, заливной, с защитой защелки, многожильный, BC (чистая медь), 26AWG (7x0,150мм), LSZH нг(А)-HFLTx, серый, 5м | руб. | 432
Шнуры экранированные категории 5е
152 | 54888 | NMC-PC4SD55B-003-C-GY | NIKOMAX | Ссылка | Коммутационный шнур F/UTP 4 пары, Кат.5е (Класс D), 100МГц, 2хRJ45/8P8C, T568B, заливной, с защитой защелки, многожильный, BC (чистая медь), 26AWG (7х0,165мм), LSZH нг(А)-HFLTx, серый, 0,3м | руб. | 283
153 | 54889 | NMC-PC4SD55B-003-GY | NIKOMAX | Ссылка | Коммутационный шнур F/UTP 4 пары, Кат.5е (Класс D), 100МГц, 2хRJ45/8P8C, T568B, заливной, с защитой защелки, многожильный, BC (чистая медь), 26AWG (7х0,165мм), PVC нг(А), серый, 0,3м | руб. | 269
154 | 34276 | NMC-PC4SD55B-005-C-GY | NIKOMAX | Ссылка | Коммутационный шнур F/UTP 4 пары, Кат.5е (Класс D), 100МГц, 2хRJ45/8P8C, T568B, заливной, с защитой защелки, многожильный, BC (чистая медь), 26AWG (7х0,165мм), LSZH нг(А)-HFLTx, серый, 0,5м | руб. | 319
155 | нет | NMC-PC4SD55B-005-GY | NIKOMAX | Ссылка | Коммутационный шнур F/UTP 4 пары, Кат.5е (Класс D), 100МГц, 2хRJ45/8P8C, T568B, заливной, с защитой защелки, многожильный, BC (чистая медь), 26AWG (7х0,165мм), PVC нг(А), серый, 0,5м | руб. | 295
156 | 47987 | NMC-PC4SD55B-010-C-GY | NIKOMAX | Ссылка | Коммутационный шнур F/UTP 4 пары, Кат.5е (Класс D), 100МГц, 2хRJ45/8P8C, T568B, заливной, с защитой защелки, многожильный, BC (чистая медь), 26AWG (7х0,165мм), LSZH нг(А)-HFLTx, серый, 1м | руб. | 409
157 | нет | NMC-PC4SD55B-010-GY | NIKOMAX | Ссылка | Коммутационный шнур F/UTP 4 пары, Кат.5е (Класс D), 100МГц, 2хRJ45/8P8C, T568B, заливной, с защитой защелки, многожильный, BC (чистая медь), 26AWG (7х0,165мм), PVC нг(А), серый, 1м | руб. | 382
158 | 47988 | NMC-PC4SD55B-015-C-GY | NIKOMAX | Ссылка | Коммутационный шнур F/UTP 4 пары, Кат.5е (Класс D), 100МГц, 2хRJ45/8P8C, T568B, заливной, с защитой защелки, многожильный, BC (чистая медь), 26AWG (7х0,165мм), LSZH нг(А)-HFLTx, серый, 1,5м | руб. | 503
159 | нет | NMC-PC4SD55B-015-GY | NIKOMAX | Ссылка | Коммутационный шнур F/UTP 4 пары, Кат.5е (Класс D), 100МГц, 2хRJ45/8P8C, T568B, заливной, с защитой защелки, многожильный, BC (чистая медь), 26AWG (7х0,165мм), PVC нг(А), серый, 1,5м | руб. | 457
160 | 34271 | NMC-PC4SD55B-020-C-GY | NIKOMAX | Ссылка | Коммутационный шнур F/UTP 4 пары, Кат.5е (Класс D), 100МГц, 2хRJ45/8P8C, T568B, заливной, с защитой защелки, многожильный, BC (чистая медь), 26AWG (7х0,165мм), LSZH нг(А)-HFLTx, серый, 2м | руб. | 593
161 | нет | NMC-PC4SD55B-020-GY | NIKOMAX | Ссылка | Коммутационный шнур F/UTP 4 пары, Кат.5е (Класс D), 100МГц, 2хRJ45/8P8C, T568B, заливной, с защитой защелки, многожильный, BC (чистая медь), 26AWG (7х0,165мм), PVC нг(А), серый, 2м | руб. | 530
162 | 47989 | NMC-PC4SD55B-030-C-GY | NIKOMAX | Ссылка | Коммутационный шнур F/UTP 4 пары, Кат.5е (Класс D), 100МГц, 2хRJ45/8P8C, T568B, заливной, с защитой защелки, многожильный, BC (чистая медь), 26AWG (7х0,165мм), LSZH нг(А)-HFLTx, серый, 3м | руб. | 777
163 | нет | NMC-PC4SD55B-030-GY | NIKOMAX | Ссылка | Коммутационный шнур F/UTP 4 пары, Кат.5е (Класс D), 100МГц, 2хRJ45/8P8C, T568B, заливной, с защитой защелки, многожильный, BC (чистая медь), 26AWG (7х0,165мм), PVC нг(А), серый, 3м | руб. | 687
164 | 47990 | NMC-PC4SD55B-050-C-GY | NIKOMAX | Ссылка | Коммутационный шнур F/UTP 4 пары, Кат.5е (Класс D), 100МГц, 2хRJ45/8P8C, T568B, заливной, с защитой защелки, многожильный, BC (чистая медь), 26AWG (7х0,165мм), LSZH нг(А)-HFLTx, серый, 5м | руб. | 1145
165 | нет | NMC-PC4SD55B-050-GY | NIKOMAX | Ссылка | Коммутационный шнур F/UTP 4 пары, Кат.5е (Класс D), 100МГц, 2хRJ45/8P8C, T568B, заливной, с защитой защелки, многожильный, BC (чистая медь), 26AWG (7х0,165мм), PVC нг(А), серый, 5м | руб. | 1007
166 | нет | NMC-PC4SD55B-075-C-GY | NIKOMAX | Ссылка | Коммутационный шнур F/UTP 4 пары, Кат.5е (Класс D), 100МГц, 2хRJ45/8P8C, T568B, заливной, с защитой защелки, многожильный, BC (чистая медь), 26AWG (7х0,165мм), LSZH нг(А)-HFLTx, серый, 7,5м | руб. | 1643
167 | нет | NMC-PC4SD55B-075-GY | NIKOMAX | Ссылка | Коммутационный шнур F/UTP 4 пары, Кат.5е (Класс D), 100МГц, 2хRJ45/8P8C, T568B, заливной, с защитой защелки, многожильный, BC (чистая медь), 26AWG (7х0,165мм), PVC нг(А), серый, 7,5м | руб. | 1408
168 | нет | NMC-PC4SD55B-100-C-GY | NIKOMAX | Ссылка | Коммутационный шнур F/UTP 4 пары, Кат.5е (Класс D), 100МГц, 2хRJ45/8P8C, T568B, заливной, с защитой защелки, многожильный, BC (чистая медь), 26AWG (7х0,165мм), LSZH нг(А)-HFLTx, серый, 10м | руб. | 2142
169 | 32615 | NMC-PC4SD55B-100-GY | NIKOMAX | Ссылка | Коммутационный шнур F/UTP 4 пары, Кат.5е (Класс D), 100МГц, 2хRJ45/8P8C, T568B, заливной, с защитой защелки, многожильный, BC (чистая медь), 26AWG (7х0,165мм), PVC нг(А), серый, 10м | руб. | 1800
Шнуры экранированные категории 6
170 | 48676 | NMC-PC4SE55B-005-C-GY | NIKOMAX | Ссылка | Коммутационный шнур S/FTP 4 пары, Кат.6 (Класс E), 250МГц, 2хRJ45/8P8C, T568B, заливной, с защитой защелки, многожильный, BC (чистая медь), 26AWG (7х0,165мм), LSZH нг(А)-HFLTx, серый, 0,5м | руб. | 566
171 | 48677 | NMC-PC4SE55B-005-GY | NIKOMAX | Ссылка | Коммутационный шнур S/FTP 4 пары, Кат.6 (Класс E), 250МГц, 2хRJ45/8P8C, T568B, заливной, с защитой защелки, многожильный, BC (чистая медь), 26AWG (7х0,165мм), PVC нг(А), серый, 0,5м | руб. | 566
172 | 48678 | NMC-PC4SE55B-010-C-GY | NIKOMAX | Ссылка | Коммутационный шнур S/FTP 4 пары, Кат.6 (Класс E), 250МГц, 2хRJ45/8P8C, T568B, заливной, с защитой защелки, многожильный, BC (чистая медь), 26AWG (7х0,165мм), LSZH нг(А)-HFLTx, серый, 1м | руб. | 680
173 | 48679 | NMC-PC4SE55B-010-GY | NIKOMAX | Ссылка | Коммутационный шнур S/FTP 4 пары, Кат.6 (Класс E), 250МГц, 2хRJ45/8P8C, T568B, заливной, с защитой защелки, многожильный, BC (чистая медь), 26AWG (7х0,165мм), PVC нг(А), серый, 1м | руб. | 629
174 | нет | NMC-PC4SE55B-015-C-GY | NIKOMAX | Ссылка | Коммутационный шнур S/FTP 4 пары, Кат.6 (Класс E), 250МГц, 2хRJ45/8P8C, T568B, заливной, с защитой защелки, многожильный, BC (чистая медь), 26AWG (7х0,165мм), LSZH нг(А)-HFLTx, серый, 1,5м | руб. | 825
175 | нет | NMC-PC4SE55B-015-GY | NIKOMAX | Ссылка | Коммутационный шнур S/FTP 4 пары, Кат.6 (Класс E), 250МГц, 2хRJ45/8P8C, T568B, заливной, с защитой защелки, многожильный, BC (чистая медь), 26AWG (7х0,165мм), PVC нг(А), серый, 1,5м | руб. | 736
176 | нет | NMC-PC4SE55B-020-C-GY | NIKOMAX | Ссылка | Коммутационный шнур S/FTP 4 пары, Кат.6 (Класс E), 250МГц, 2хRJ45/8P8C, T568B, заливной, с защитой защелки, многожильный, BC (чистая медь), 26AWG (7х0,165мм), LSZH нг(А)-HFLTx, серый, 2м | руб. | 961
177 | нет | NMC-PC4SE55B-020-GY | NIKOMAX | Ссылка | Коммутационный шнур S/FTP 4 пары, Кат.6 (Класс E), 250МГц, 2хRJ45/8P8C, T568B, заливной, с защитой защелки, многожильный, BC (чистая медь), 26AWG (7х0,165мм), PVC нг(А), серый, 2м | руб. | 852
178 | нет | NMC-PC4SE55B-030-C-GY | NIKOMAX | Ссылка | Коммутационный шнур S/FTP 4 пары, Кат.6 (Класс E), 250МГц, 2хRJ45/8P8C, T568B, заливной, с защитой защелки, многожильный, BC (чистая медь), 26AWG (7х0,165мм), LSZH нг(А)-HFLTx, серый, 3м | руб. | 1251
179 | нет | NMC-PC4SE55B-030-GY | NIKOMAX | Ссылка | Коммутационный шнур S/FTP 4 пары, Кат.6 (Класс E), 250МГц, 2хRJ45/8P8C, T568B, заливной, с защитой защелки, многожильный, BC (чистая медь), 26AWG (7х0,165мм), PVC нг(А), серый, 3м | руб. | 1077
180 | нет | NMC-PC4SE55B-050-C-GY | NIKOMAX | Ссылка | Коммутационный шнур S/FTP 4 пары, Кат.6 (Класс E), 250МГц, 2хRJ45/8P8C, T568B, заливной, с защитой защелки, многожильный, BC (чистая медь), 26AWG (7х0,165мм), LSZH нг(А)-HFLTx, серый, 5м | руб. | 1800
181 | нет | NMC-PC4SE55B-050-GY | NIKOMAX | Ссылка | Коммутационный шнур S/FTP 4 пары, Кат.6 (Класс E), 250МГц, 2хRJ45/8P8C, T568B, заливной, с защитой защелки, многожильный, BC (чистая медь), 26AWG (7х0,165мм), PVC нг(А), серый, 5м | руб. | 1537
182 | нет | NMC-PC4SE55B-ES-003-C-GY | NIKOMAX | Ссылка | Коммутационный шнур Essential Line S/FTP 4 пары, Кат.6 (Класс E), 250МГц, 2хRJ45/8P8C, T568B, заливной, с защитой защелки, многожильный, BC (чистая медь), 26AWG (7x0,150мм), LSZH нг(А)-HFLTx, светло-серый, 0,3м | руб. | 186
183 | 48680 | NMC-PC4SE55B-ES-005-C-GY | NIKOMAX | Ссылка | Коммутационный шнур Essential Line S/FTP 4 пары, Кат.6 (Класс E), 250МГц, 2хRJ45/8P8C, T568B, заливной, с защитой защелки, многожильный, BC (чистая медь), 26AWG (7x0,150мм), LSZH нг(А)-HFLTx, светло-серый, 0,5м | руб. | 209
184 | 48681 | NMC-PC4SE55B-ES-010-C-GY | NIKOMAX | Ссылка | Коммутационный шнур Essential Line S/FTP 4 пары, Кат.6 (Класс E), 250МГц, 2хRJ45/8P8C, T568B, заливной, с защитой защелки, многожильный, BC (чистая медь), 26AWG (7x0,150мм), LSZH нг(А)-HFLTx, светло-серый, 1м | руб. | 268
185 | 48682 | NMC-PC4SE55B-ES-015-C-GY | NIKOMAX | Ссылка | Коммутационный шнур NIKOMAX Essential Line S/FTP 4 пары, Кат.6 (Класс E), 250МГц, 2хRJ45/8P8C, T568B, заливной, с защитой защелки, многожильный, BC (чистая медь), 26AWG (7x0,150мм), LSZH нг(А)-HFLTx, светло-серый, 1,5м | руб. | 322
186 | 48683 | NMC-PC4SE55B-ES-020-C-GY | NIKOMAX | Ссылка | Коммутационный шнур Essential Line S/FTP 4 пары, Кат.6 (Класс E), 250МГц, 2хRJ45/8P8C, T568B, заливной, с защитой защелки, многожильный, BC (чистая медь), 26AWG (7x0,150мм), LSZH нг(А)-HFLTx, светло-серый, 2м | руб. | 377
187 | нет | NMC-PC4SE55B-ES-030-C-GY | NIKOMAX | Ссылка | Коммутационный шнур Essential Line S/FTP 4 пары, Кат.6 (Класс E), 250МГц, 2хRJ45/8P8C, T568B, заливной, с защитой защелки, многожильный, BC (чистая медь), 26AWG (7x0,150мм), LSZH нг(А)-HFLTx, светло-серый, 3м | руб. | 490
188 | нет | NMC-PC4SE55B-ES-050-C-GY | NIKOMAX | Ссылка | Коммутационный шнур Essential Line S/FTP 4 пары, Кат.6 (Класс E), 250МГц, 2хRJ45/8P8C, T568B, заливной, с защитой защелки, многожильный, BC (чистая медь), 26AWG (7x0,150мм), LSZH нг(А)-HFLTx, светло-серый, 5м | руб. | 736
Коммутационные панели
Коммутационные панели, Категория 5е, неэкранированная
182 | 36924 | NMC-RP48UD2-1U-BK | NIKOMAX | Ссылка | Коммутационная панель 19", 1U, 48 портов, Кат.5e (Класс D), 100МГц, RJ45/8P8C, 110/KRONE, T568A/B, неэкранированная, с органайзером, черная | руб. | 10834
183 | 20416 | NMC-RP24UD2-HU-BK | NIKOMAX | Ссылка | Коммутационная панель 19", 0,5U, 24 порта, Кат.5e (Класс D), 100МГц, RJ45/8P8C, 110/KRONE, T568A/B, неэкранированная, с органайзером, черная | руб. | 6348
184 | 12618 | NMC-RP24UD2-1U-BK | NIKOMAX | Ссылка | Коммутационная панель 19", 1U, 24 порта, Кат.5e (Класс D), 100МГц, RJ45/8P8C, 110/KRONE, T568A/B, неэкранированная, с органайзером, черная | руб. | 5415
185 | 19766 | NMC-RP48UD2-2U-BK | NIKOMAX | Ссылка | Коммутационная панель 19", 2U, 48 портов, Кат.5e (Класс D), 100МГц, RJ45/8P8C, 110/KRONE, T568A/B, неэкранированная, с органайзерами, черная | руб. | 10477
186 | 40605 | NMC-RP24UD2-AN-1U-BK | NIKOMAX | Ссылка | Коммутационная панель 19", 1U, 24 угловых порта, Кат.5e (Класс D), 100МГц, RJ45/8P8C, 110/KRONE, T568A/B, неэкранированная, с органайзером, черная | руб. | 8118
187 | 47972 | NMC-RP48UD2-AN-2U-BK | NIKOMAX | Ссылка | Коммутационная панель 19", 2U, 48 угловых портов, Кат.5e (Класс D), 100МГц, RJ45/8P8C, 110/KRONE, T568A/B, неэкранированная, с органайзером, черная | руб. | 15432
188 | 30271 | NMC-WP06UD2-GY | NIKOMAX | Ссылка | Коммутационная панель настенная, 6 портов, Кат.5е (Класс D), 100МГц, RJ45/8P8C, 110, T568A/B, неэкранированная, светло-серая | руб. | 1613
189 | 47973 | NMC-RP24UD2-ES-1U-BK | NIKOMAX | Ссылка | Коммутационная панель 19", 1U, 24 порта, Кат.5e (Класс D), 100МГц, RJ45/8P8C, 110/KRONE, T568A/B, неэкранированная, с органайзером, черная | руб. | 3505
Коммутационные панели, Категория 5е, экранированная
190 | 25444 | NMC-RP24SD2-HU-MT | NIKOMAX | Ссылка | Коммутационная панель 19", 0,5U, 24 порта, Кат.5e (Класс D), 100МГц, RJ45/8P8C, 110/KRONE, T568A/B, полный экран, с органайзером, металлик | руб. | 11114
191 | 25442 | NMC-RP24SD2-1U-MT | NIKOMAX | Ссылка | Коммутационная панель 19", 1U, 24 порта, Кат.5e (Класс D), 100МГц, RJ45/8P8C, 110/KRONE, T568A/B, полный экран, с органайзером, металлик | руб. | 9849
Коммутационные панели, Категория 6, неэкранированная
192 | 25443 | NMC-RP24UE2-HU-BK | NIKOMAX | Ссылка | Коммутационная панель 19", 0,5U, 24 порта, Кат.6 (Класс E), 250МГц, RJ45/8P8C, 110/KRONE, T568A/B, неэкранированная, с органайзером, черная | руб. | 11114
193 | 12619 | NMC-RP24UE2-1U-BK | NIKOMAX | Ссылка | Коммутационная панель 19", 1U, 24 порта, Кат.6 (Класс E), 250МГц, RJ45/8P8C, 110/KRONE, T568A/B, неэкранированная, с органайзером, черная | руб. | 9669
194 | 19482 | NMC-RP48UE2-2U-BK | NIKOMAX | Ссылка | Коммутационная панель 19", 2U, 48 портов, Кат.6 (Класс E), 250МГц, RJ45/8P8C, 110/KRONE, T568A/B, неэкранированная, с органайзерами, черная | руб. | 18708
195 | 47974 | NMC-RP24UE2-AN-1U-BK | NIKOMAX | Ссылка | Коммутационная панель 19", 1U, 24 угловых порта, Кат.6 (Класс E), 250МГц, RJ45/8P8C, 110/KRONE, T568A/B, неэкранированная, с органайзером, черная | руб. | 12609
196 | 19858 | NMC-WP06UE2-GY | NIKOMAX | Ссылка | Коммутационная панель настенная, 6 портов, Кат.6 (Класс E), 250МГц, RJ45/8P8C, 110, T568A/B, неэкранированная, светло-серая | руб. | 2217
Коммутационные панели, Категория 6, экранированная
197 | 25445 | NMC-RP24SE2-HU-MT | NIKOMAX | Ссылка | Коммутационная панель 19", 0,5U, 24 порта, Кат.6 (Класс E), 250МГц, RJ45/8P8C, 110/KRONE, T568A/B, полный экран, с органайзером, металлик | руб. | 11483
198 | 25446 | NMC-RP24SE2-1U-MT | NIKOMAX | Ссылка | Коммутационная панель 19", 1U, 24 порта, Кат.6 (Класс E), 250МГц, RJ45/8P8C, 110/KRONE, T568A/B, полный экран, с органайзером, металлик | руб. | 11486
199 | 47975 | NMC-RP48SE2-HR-1U-MT | NIKOMAX | Ссылка | Коммутационная панель 19", 1U, 48 портов, Кат.6, RJ45/8P8C, 110/KRONE, T568A/B, полный экран, с органайзером, металлик | руб. | 24935
Коммутационные панели, Категория 5, неэкранированная
200 | 47976 | NMC-RP48-BLANK-1U-MT | NIKOMAX | Ссылка | Коммутационная панель 19", 1U, Кат.5, наборная, под 48 модулей Keystone, UTP/STP, с заземлением, с органайзером, металлик | руб. | 4352
201 | 22957 | NMC-RP24-BLANK-HU-MT | NIKOMAX | Ссылка | Коммутационная панель 19", 0,5U, Кат.5, наборная, под 24 модуля Keystone, UTP/STP, с заземлением, с органайзером, металлик | руб. | 3399
202 | 25447 | NMC-RP24-BLANK-1U-MT | NIKOMAX | Ссылка | Коммутационная панель 19", 1U, Кат.5, наборная, под 24 модуля Keystone, UTP/STP, с заземлением, с органайзером, металлик | руб. | 3571
Модули keystone
Модули keystone, Категория 5е, неэкранированная
203 | 47977 | NMC-KJUD2-ST-WT | NIKOMAX | Ссылка | Модуль-вставка типа Keystone, Кат.5е (Класс D), 100МГц, RJ45/8P8C, FT-TOOL/110/KRONE, T568A/B, неэкранированный, со шторкой, белый | руб. | 274
204 | 22214 | NMC-KJUD2-FT-WT | NIKOMAX | Ссылка | Модуль-вставка типа Keystone, Кат.5е (Класс D), 100МГц, RJ45/8P8C, FT-TOOL/110/KRONE, T568A/B, неэкранированный, белый | руб. | 235
205 | 47978 | NMC-KJUD2-FT-BK | NIKOMAX | Ссылка | Модуль-вставка типа Keystone, Кат.5е (Класс D), 100МГц, RJ45/8P8C, FT-TOOL/110/KRONE, T568A/B, неэкранированный, черный | руб. | 235
206 | 20445 | NMC-KJUD2-NT-WT | NIKOMAX | Ссылка | Модуль-вставка типа Keystone, Кат.5е (Класс D), 100МГц, RJ45/8P8C, самозажимной, T568A/B, неэкранированный, белый | руб. | 205
207 | 47979 | NMC-KJUD2-AN-WT | NIKOMAX | Ссылка | Модуль-вставка типа Keystone, угловой, для панели серии AN, Кат.5е (Класс D), 100МГц, RJ45/8P8C, FT-TOOL/110/KRONE, T568A/B, неэкранированный, белый | руб. | 302
208 | 16759 | NMC-KJUD2-WT | NIKOMAX | Ссылка | Модуль-вставка типа Keystone, Кат.5е (Класс D), 100МГц, RJ45/8P8C, 110/KRONE, T568A/B, неэкранированный, белый | руб. | 100
209 | 49110 | NMC-KJUD2-VI-WT | NIKOMAX | Ссылка | Модуль-вставка типа Keystone Essential Line, Кат.5е (Класс D), 100МГц, RJ45/8P8C, 110/KRONE, T568A/B, 180 градусов, неэкранированный, белый | руб. | 129
210 | 52300 | NMC-KJUD2-ET-WT | NIKOMAX | Ссылка | Модуль-вставка типа Keystone Essential Line, Кат.5е (Класс D), 100МГц, RJ45/8P8C, самозажимной, T568A/B, 180 градусов, неэкранированный, белый | руб. | 129
Модули keystone, Категория 5е, экранированная
211 | 47980 | NMC-KJSD2-AN-MT | NIKOMAX | Ссылка | Модуль-вставка типа Keystone, угловой, для панели серии AN, Кат.5е (Класс D), 100МГц, RJ45/8P8C, FT-TOOL/110/KRONE, T568A/B, полный экран, металлик | руб. | 624
212 | 25377 | NMC-KJSD2-FT-MT | NIKOMAX | Ссылка | Модуль-вставка типа Keystone, Кат.5е (Класс D), 100МГц, RJ45/8P8C, FT-TOOL/110/KRONE, T568A/B, полный экран, металлик | руб. | 478
213 | 25440 | NMC-KJSD2-NT-MT | NIKOMAX | Ссылка | Модуль-вставка типа Keystone, Кат.5е (Класс D), 100МГц, RJ45/8P8C, самозажимной, T568A/B, полный экран, металлик | руб. | 417
214 | 47981 | NMC-KJSD2-ET-MT | NIKOMAX | Ссылка | Модуль-вставка типа Keystone Essential Line, Кат.5е (Класс D), 100МГц, RJ45/8P8C, самозажимной, T568A/B, 180 градусов, полный экран, металлик | руб. | 291
Модули keystone, Категория 6, неэкранированная
215 | 47982 | NMC-KJUE2-ST-WT | NIKOMAX | Ссылка | Модуль-вставка типа Keystone, Кат.6 (Класс E), 250МГц, RJ45/8P8C, FT-TOOL/110/KRONE, T568A/B, неэкранированный, со шторкой, белый | руб. | 520
216 | 47983 | NMC-KJUE2-AN-WT | NIKOMAX | Ссылка | Модуль-вставка типа Keystone, угловой, для панели серии AN, Кат.6 (Класс E), 250МГц, RJ45/8P8C, FT-TOOL/110/KRONE, T568A/B, неэкранированный, белый | руб. | 582
217 | 25938 | NMC-KJUE2-FT-WT | NIKOMAX | Ссылка | Модуль-вставка типа Keystone, Кат.6 (Класс E), 250МГц, RJ45/8P8C, FT-TOOL/110/KRONE, T568A/B, неэкранированный, белый | руб. | 449
218 | 47984 | NMC-KJUE2-FT-BK | NIKOMAX | Ссылка | Модуль-вставка типа Keystone, Кат.6 (Класс E), 250МГц, RJ45/8P8C, FT-TOOL/110/KRONE, T568A/B, неэкранированный, черный | руб. | 449
219 | 20362 | NMC-KJUE2-NT-WT | NIKOMAX | Ссылка | Модуль-вставка типа Keystone, Кат.6 (Класс E), 250МГц, RJ45/8P8C, самозажимной, T568A/B, неэкранированный, белый | руб. | 399
Модули keystone, Категория 6, экранированная
220 | 47985 | NMC-KJSE2-AN-MT | NIKOMAX | Ссылка | Модуль-вставка типа Keystone, угловой, для панели серии AN, Кат.6 (Класс E), 250МГц, RJ45/8P8C, FT-TOOL/110/KRONE, T568A/B, полный экран, металлик | руб. | 995
221 | 25937 | NMC-KJSE2-FT-MT | NIKOMAX | Ссылка | Модуль-вставка типа Keystone, Кат.6 (Класс E), 250МГц, RJ45/8P8C, FT-TOOL/110/KRONE, T568A/B, полный экран, металлик | руб. | 766
222 | 25940 | NMC-KJSE2-NT-MT | NIKOMAX | Ссылка | Модуль-вставка типа Keystone, Кат.6 (Класс E), 250МГц, RJ45/8P8C, самозажимной, T568A/B, полный экран, металлик | руб. | 666
Панели и модули keystone, Категория 6a, экранированная
223 | 53651 | NMC-RP24SA2-1U-MT | NIKOMAX | Ссылка | Коммутационная панель 19", 1U, 24 порта, Кат.6a (Класс Ea), 500МГц, RJ45/8P8C, 110/KRONE, T568B, полный экран, с органайзером, металлик | руб. | 14765
224 | 47986 | NMC-KJSA2-AN-MT | NIKOMAX | Ссылка | Модуль-вставка типа Keystone, угловой, для панели серии AN, Кат.6a (Класс Ea), 500МГц, RJ45/8P8C, FT-TOOL/110/KRONE, T568A/B, полный экран, металлик | руб. | 1091
225 | 25936 | NMC-KJSA2-FT-MT | NIKOMAX | Ссылка | Модуль-вставка типа Keystone, Кат.6a (Класс Ea), 500МГц, RJ45/8P8C, FT-TOOL/110/KRONE, T568A/B, полный экран, металлик | руб. | 839
226 | 25939 | NMC-KJSA2-NT-MT | NIKOMAX | Ссылка | Модуль-вставка типа Keystone, Кат.6a (Класс Ea), 500МГц, RJ45/8P8C, самозажимной, T568A/B, полный экран, металлик | руб. | 728
Коммутационные розетки
Настенные розетки, Категория 5е, неэкранированная
227 | 20328 | NMC-WO2UD2-FT-ST-WT | NIKOMAX | Ссылка | Настенная розетка, 2 порта, Кат.5e (Класс D), 100МГц, RJ45/8P8C, FT-TOOL/110/KRONE, T568A/B, неэкранированная, со шторками, белая | руб. | 632
228 | 25383 | NMC-WO1UD2-FT-ST-WT | NIKOMAX | Ссылка | Настенная розетка, 1 порт, Кат.5e (Класс D), 100МГц, RJ45/8P8C, FT-TOOL/110/KRONE, T568A/B, неэкранированная, со шторкой, белая | руб. | 383
Настенные розетки, Категория 5е, экранированная
229 | 25382 | NMC-WO2SD2-FT-ST-WT | NIKOMAX | Ссылка | Настенная розетка, 2 порта, Кат.5e (Класс D), 100МГц, RJ45/8P8C, FT-TOOL/110/KRONE, T568A/B, полный экран, со шторками, белая | руб. | 1061
230 | 29749 | NMC-WO1SD2-FT-ST-WT | NIKOMAX | Ссылка | Настенная розетка, 1 порт, Кат.5e (Класс D), 100МГц, RJ45/8P8C, FT-TOOL/110/KRONE, T568A/B, полный экран, со шторкой, белая | руб. | 599
Настенные розетки, Категория 6, неэкранированная
231 | 29750 | NMC-WO2UE2-FT-ST-WT | NIKOMAX | Ссылка | Настенная розетка, 2 порта, Кат.6 (Класс E), 250МГц, RJ45/8P8C, FT-TOOL/110/KRONE, T568A/B, неэкранированная, со шторками, белая | руб. | 893
232 | 47969 | NMC-WO1UE2-FT-ST-WT | NIKOMAX | Ссылка | Настенная розетка, 1 порт, Кат.6 (Класс E), 250МГц, RJ45/8P8C, FT-TOOL/110/KRONE, T568A/B, неэкранированная, со шторкой, белая | руб. | 506
Корпуса настенных розеток
233 | 25381 | NMC-MB6P-ST-WT | NIKOMAX | Ссылка | Корпус настенной розетки, 6 портов, под модули-вставки типа KeyStone, со шторками, белый | руб. | 803
234 | 25380 | NMC-MB4P-ST-WT | NIKOMAX | Ссылка | Корпус настенной розетки, 4 порта, под модули-вставки типа KeyStone, со шторками, белый | руб. | 614
235 | 22668 | NMC-MB2P-ST-WT | NIKOMAX | Ссылка | Корпус настенной розетки, 2 порта, под модули-вставки типа KeyStone, со шторками, белый | руб. | 310
236 | 25739 | NMC-MB1P-ST-WT | NIKOMAX | Ссылка | Корпус настенной розетки, 1 порт, под модули-вставки типа KeyStone, со шторкой, белый | руб. | 243
Лицевые панели и вставки
237 | 22830 | NMC-PM2P-AF-WT | NIKOMAX | Ссылка | Вставка типа Mosaic 45x45 мм, 2 порта, под модули-вставки типа KeyStone, наклонная, со шторками, белая | руб. | 188
238 | 20656 | NMC-PM2P-PF-WT | NIKOMAX | Ссылка | Вставка типа Mosaic 45x45 мм, 2 порта, под модули-вставки типа KeyStone, со шторками, белая | руб. | 188
239 | 22833 | NMC-PM1P-PF-WT | NIKOMAX | Ссылка | Вставка типа Mosaic 45x45 мм, 1 порт, под модули-вставки типа KeyStone, со шторкой, белая | руб. | 165
240 | 20358 | NMC-PM1P-PH-WT | NIKOMAX | Ссылка | Вставка типа Mosaic 22,5x45 мм, 1 порт, под модули-вставки типа KeyStone, со шторкой, белая | руб. | 147
241 | 55992 | NMC-PM1UD2-AH-WW | NIKOMAX | Ссылка | Вставка французский формат Mosaic, 22,5x45мм, 1 порт, Кат.5e (Класс D), 100МГц, RJ45/8P8C, 110/KRONE, T568A/B, неэкранированная, наклонная, со шторками, белая | руб. | 435
242 | 22995 | NMC-PM0P-PH-WT | NIKOMAX | Ссылка | Вставка-заглушка типа Mosaic 22,5x45 мм, белая | руб. | 63
243 | 22831 | NMC-PL3PM-WT | NIKOMAX | Ссылка | Настенная лицевая панель NIKOMAX под 3 вставки типа Mosaic 45х45мм, с подрамником, белая | руб. | 459
244 | 22832 | NMC-PL2PM-WT | NIKOMAX | Ссылка | Настенная лицевая панель NIKOMAX под 2 вставки типа Mosaic 45х45мм, с подрамником, белая | руб. | 381
245 | 22215 | NMC-PL1PM-WT | NIKOMAX | Ссылка | Настенная лицевая панель NIKOMAX под 1 вставку типа Mosaic 45х45мм, с подрамником, белая | руб. | 268
246 | 16760 | NMC-PL86X86F | NIKOMAX | Ссылка | Настенная лицевая панель 86х86мм для вставок формата Mosaic 45х45мм, белая | руб. | 150
247 | 56029 | NMC-BB86X86-WT | NIKOMAX | Ссылка | Коробка настенная NIKOMAX, под лицевые панели и розетки формата 86х86мм, белая | руб. | 312
248 | 55991 | NMC-BB80X80-WT | NIKOMAX | Ссылка | Коробка настенная NIKOMAX, под лицевые панели и розетки формата 80х80мм, белая | руб. | 312
Коннекторы и аксессуары
247 | 11326 | NMC-RJ88RZ50UD1 | NIKOMAX | Ссылка | Разъем под витую пару RJ45/8P8C, Кат.5e, покрытие 50мкд, универсальные ножи, неэкранированный | руб. | 17.5
248 | 30488 | NMC-RJ88RZ50UD1-100 | NIKOMAX | Ссылка | Коннектор RJ45/8P8C под витую пару, Кат.5e (Класс D), 100МГц, покрытие 50мкд, универсальные ножи, неэкранированный, круглый ввод, уп-ка 100шт. | руб. | 1754
249 | 22213 | NMC-RJ88RZ50SD1 | NIKOMAX | Ссылка | Разъем под витую пару RJ45/8P8C, Кат.5e, покрытие 50мкд, универсальный, экранированный, уп-ка 100шт | руб. | 37
250 | 25118 | NMC-RJ88RZ50SD1-100 | NIKOMAX | Ссылка | Разъем под витую пару RJ45/8P8C, Кат.5e, покрытие 50мкд, универсальный, экранированный, уп-ка 100шт | руб. | 3699
251 | 24481 | NMC-RJ88RZ50SE1-100 | NIKOMAX | Ссылка | Разъем под витую пару RJ45/8P8C, Кат.6, покрытие 50мкд, универсальный, экранированный, уп-ка 100шт | руб. | 3860
252 | 20360 | NMC-RJ88RZ50UE3-100 | NIKOMAX | Ссылка | Разъем под витую пару RJ45/8P8C, Кат.6, покрытие 50мкд, универсальный, с длинной вставкой, уп-ка 100шт | руб. | 2666
253 | 20094 | NMC-RJ88RZ50UD2-100 | NIKOMAX | Ссылка | Разъем под витую пару RJ45/8P8C, Кат.5e, покрытие 50мкд, универсальный, с короткой вставкой, уп-ка 100шт | руб. | 2725
254 | 25780 | NMC-RJ88RE50UD1-100 | NIKOMAX | Ссылка | Разъем под витую пару RJ45/8P8C, Кат.5e, покрытие 50мкд, под многожильный кабель, уп-ка 100шт | руб. | 1450
255 | 19857 | NMC-RJ88RE06UD1-100 | NIKOMAX | Ссылка | Разъем под витую пару RJ45/8P8C, Кат.5e, покрытие 6мкд, под многожильный кабель, уп-ка 100шт | руб. | 935
256 | 19856 | NMC-RJ66RE06UC1-100 | NIKOMAX | Ссылка | Разъем телефонный RJ12/6P6C, Кат.3, покрытие 6мкд, под многожильный кабель, уп-ка 100шт | руб. | 584
257 | 24008 | NMC-RJ64RE06UC1-100 | NIKOMAX | Ссылка | Разъем телефонный RJ11/6P4C, Кат.3, покрытие 6мкд, под многожильный кабель, уп-ка 100шт | руб. | 443
258 | 20359 | NMC-RJBOOT55B-TR-100 | NIKOMAX | Ссылка | Защитный колпачок для коннекторов RJ45, под кабели диметром 5,5 мм, с защитой защелки, прозрачный, уп-ка 100шт | руб. | 1169
259 | 48572 | NMC-RJBOOT65B-TR-100 | NIKOMAX | Ссылка | Защитный колпачок для коннекторов RJ45, под кабели диаметром 6,5мм, с защитой защелки, прозрачный, уп-ка 100шт. | руб. | 1169
Коммутационное оборудование для 110-х кроссов
260 | 15807 | NMC-CC110UD4 | NIKOMAX | Ссылка | Коннектор 110, Кат.5е, 4 пары | руб. | 47
261 | 19854 | NMC-CC110UD5 | NIKOMAX | Ссылка | Коннектор 110, Кат.5е, 5 пар | руб. | 53
262 | 41794 | NMC-CB110-50L | NIKOMAX | Ссылка | Настенный блок 110, 50 пар, с ногами и этикеткой | руб. | 424
263 | 15808 | NMC-CB110-100L | NIKOMAX | Ссылка | Настенный блок 110, 100 пар, с ногами и этикеткой | руб. | 759
264 | 48066 | NMC-CB110-50NL | NIKOMAX | Ссылка | Настенный блок 110, 50 пар, без ног | руб. | 275
265 | 48067 | NMC-CB110-100NL | NIKOMAX | Ссылка | Настенный блок 110, 100 пар, без ног | руб. | 701
266 | 13564 | NMC-RB110-100 | NIKOMAX | Ссылка | Коммутационная панель 110, 19", 1U, 100 пар, с этикеткой | руб. | 1404
267 | 30911 | NMC-RB110-200 | NIKOMAX | Ссылка | Коммутационная панель 110, 19", 2U, 200 пар, с этикеткой | руб. | 1977
268 | 48065 | NMC-CP110UD4-WT-50 | NIKOMAX | Ссылка | Коммутационная вилка 110, Кат.5e, 4 пары, белая, упаковка 50шт | руб. | 5117
269 | 38625 | NMC-CP110UD2-WT-50 | NIKOMAX | Ссылка | Коммутационная вилка 110, Кат.5, 2 пары, белая, упаковка 50шт | руб. | 3023
Коммутационное оборудование для телефонии
270 | 19224 | NMC-RP50UC3-1U-BK | NIKOMAX | Ссылка | Патч-панель 19", 1U, телефонная, 50 портов, Кат.3, RJ45/8P6C, 110/KRONE, с заземлением, с органайзером, черная | руб. | 8540
271 | 22667 | NMC-KJUC3-WT | NIKOMAX | Ссылка | Модуль-вставка типа KeyStone, Кат.3, RJ12/6P6C, 110/KRONE, USOC, неэкранированный, белый | руб. | 126
272 | нет | NMC-PL10-CC-10 | NIKOMAX |  | Плинт 10 пар, Кат.3 (Класс C), 16МГц, контакты типа KRONE, неразмыкаемый, маркировка 0...9, крепление под кронштейн, серый, уп-ка 10шт. | руб. | 1885
273 | 27581 | NMC-PL10-DC-10 | NIKOMAX | Ссылка | Плинт 10 пар, Кат.3 (Класс C), 16МГц, контакты типа KRONE, размыкаемый, маркировка 0...9, крепление под кронштейн, белый, уп-ка 10шт. | руб. | 1851
274 | 23517 | NMC-PL10-CU-10 | NIKOMAX | Ссылка | Плинт 10 пар, Кат.3 (Класс C), 16МГц, контакты типа KRONE, неразмыкаемый, маркировка 0...9, крепление под кронштейн и круглые направляющие, серый, уп-ка 10шт. | руб. | 1885
275 | нет | NMC-PL10-DU-10 | NIKOMAX |  | Плинт 10 пар, Кат.3 (Класс C), 16МГц, контакты типа KRONE, размыкаемый, маркировка 0...9, крепление под кронштейн и круглые направляющие, белый, уп-ка 10шт. | руб. | 1885
276 | нет | NMC-PL-LH-10 | NIKOMAX |  | Рамка для маркировки плинтов, для установки рядом с плинтами, крепление под кронштейн и круглые направляющие, серая, уп-ка 10шт. | руб. | 838
277 | нет | NMC-PL-HLH-10 | NIKOMAX |  | Рамка для маркировки плинтов NIKOMAX, для установки на плинты или магазин защиты, откидная, прозрачная, уп-ка 10шт. | руб. | 631
278 | нет | NMC-PL-DP1-10 | NIKOMAX |  | Размыкающий штекер, для размыкаемых плинтов, на 1 пару, белый, уп-ка 10шт. | руб. | 189
279 | нет | NMC-PL-DP10-10 | NIKOMAX |  | Размыкающий штекер, для размыкаемых плинтов, на 10 пар, белый, уп-ка 10шт. | руб. | 359
280 | нет | NMC-PL-PM10-10 | NIKOMAX |  | Магазин защиты плинтов по напряжению, на 10 пар, используется с трехконтактными разрядниками, серый, уп-ка 10шт. | руб. | 2271
281 | нет | NMC-PL-PM10 | NIKOMAX |  | Магазин защиты плинтов по напряжению, на 10 пар, используется с трехконтактными разрядниками, серый | руб. | 235
282 | нет | NMC-PL-GDT1-10 | NIKOMAX |  | Трехконтактный разрядник, для защиты плинтов по напряжению, используется с магазином защиты по напряжению, уп-ка 10шт. | руб. | 918
283 | нет | NMC-PL-GDT1 | NIKOMAX |  | Трехконтактный разрядник, для защиты плинтов по напряжению, используется с магазином защиты по напряжению | руб. | 132
284 | нет | NMC-PL-PM-COVER | NIKOMAX |  | Противопылевая крышка для магазина защиты по напряжению, прозрачная | руб. | 46
285 | 45130 | NMC-PL-UP1-10 | NIKOMAX | Ссылка | Модуль защиты плинтов по току и напряжению на 1 пару, индикация перегрузки по току, используется с шиной заземления, уп-ка 10шт. | руб. | 2080
286 | нет | NMC-PL-UP1 | NIKOMAX |  | Модуль защиты плинтов по току и напряжению, на 1 пару, индикация перегрузки по току, используется с шиной заземления | руб. | 445
287 | нет | NMC-PL-GND-KIT-10 | NIKOMAX |  | Набор заземления NIKOMAX, для модулей защиты по току и напряжению, уп-ка 10шт. | руб. | 1052
288 | нет | NMC-PL-EC-10 | NIKOMAX |  | Клипса заземления, используется с модулями или магазином защиты при установке плинтов на круглые направляющие (на 1 плинт требуется 2шт.), уп-ка 10шт. | руб. | 119
289 | 21239 | NMC-WBPL3-P | NIKOMAX | Ссылка | Бокс настенный распределительный, на 3 плинта (до 30-ти пар), с кронштейнами, пластиковый, 150х105х56мм, бежевый | руб. | 370
290 | 27582 | NMC-WBPL5-PK | NIKOMAX | Ссылка | Бокс настенный распределительный, на 5 плинтов (до 50-ти пар), с кронштейнами, пластиковый, с замком, 188х210х105мм, серый | руб. | 1227
291 | нет | NMC-WBPL10-PK | NIKOMAX |  | Бокс настенный распределительный, на 10 плинтов (до 100-та пар), с кронштейнами, пластиковый, с замком, 273х214х108мм, серый | руб. | 1856
292 | 37879 | NMC-WBPL20-MK | NIKOMAX | Ссылка | Бокс настенный распределительный, на 20 плинтов (до 200-т пар), с кронштейнами, металлический, с замком, 605х400х150мм, бежевый | руб. | 4434
293 | нет | NMC-WBPL30-MK | NIKOMAX |  | Бокс настенный распределительный, на 30 плинтов (до 300-т пар), с кронштейнами, металлический, с замком, 735х450х150мм, бежевый | руб. | 6069
294 | нет | NMC-WCPL1-2 | NIKOMAX |  | Кронштейн настенный, на 1 плинт, металлический, уп-ка 2шт. | руб. | 139
295 | нет | NMC-WCPL3-2 | NIKOMAX |  | Кронштейн настенный, на 3 плинта, металлический, уп-ка 2шт. | руб. | 408
296 | нет | NMC-WCPL5-2 | NIKOMAX |  | Кронштейн настенный, на 5 плинтов, металлический, уп-ка 2шт. | руб. | 677
297 | нет | NMC-WCPL10-2 | NIKOMAX |  | Кронштейн настенный, на 10 плинтов, металлический, уп-ка 2шт. | руб. | 1367
298 | нет | NMC-WCPL11-2 | NIKOMAX |  | Кронштейн настенный, на 11 плинтов, металлический, уп-ка 2шт. | руб. | 1509
299 | нет | NMC-WCPLBR20-2 | NIKOMAX |  | Кронштейн настенный, на 20 плинтов, отламывающийся, металлический, уп-ка 2шт. | руб. | 2211
300 | нет | NMC-RCPLWO-3U | NIKOMAX |  | Конструктив 19", 3U, с круглыми направляющими, для установки плинтов в шкаф или стойку, с органайзером, металлический | руб. | 748
301 | нет | NMC-TBP-2U | NIKOMAX |  | Конструктив 19", 2U, используется с кронштейнами для установки плинтов в шкаф или стойку, черный | руб. | 724
Компоненты для организации рабочих мест
302 |  | NMC-BB86X86-WT | NIKOMAX | Ссылка | Коробка настенная NIKOMAX, под лицевые панели и розетки формата 86х86мм, белая | руб. | #N/A
303 |  | NMC-BB80X80-WT | NIKOMAX | Ссылка | Коробка настенная NIKOMAX, под лицевые панели и розетки формата 80х80мм, белая | руб. | #N/A
304 |  |  | NIKOMAX |  |  | руб. | #N/A
Коннекторы и аксессуары прочие
302 | 52213 | CS3-1C5EF | ITK | Ссылка | ITK Разъём RJ-45 FTP для кабеля кат.5Е, (уп. 20 шт) | руб. | 22.06
303 | 51577 | CS3-1C5EU | ITK | Ссылка | ITK Разъём RJ-45 UTP для кабеля кат.5Е, (уп. 20 шт) | руб. | 10.3
304 | 52214 | CS3-1C6FS | ITK | Ссылка | ITK Разъём RJ-45 FTP для кабеля SOLID кат.6, (уп. 20 шт) | руб. | 40.33
305 | 52215 | CS3-1C6U | ITK | Ссылка | ITK Разъём RJ-45 UTP для кабеля кат.6, (уп. 20 шт) | руб. | 19.63
Eurolan
306 | 44535 | 27B-U5-24BL | Eurolan | Ссылка | Коммутационная панель 19” моноблочная, категория 5е, UTP, 1U, 24 порта, черный | руб. | 9719
307 | 48063 | 27B-U5-48BL | Eurolan | Ссылка | Коммутационная панель 19” моноблочная, категория 5е, UTP, 2U, 48 портов, черный | руб. | 18825
308 | 48064 | 27B-F5-24BL | Eurolan | Ссылка | Коммутационная панель 19" моноблочная, категория 5e, FTP, 1U, 24 порта, черный | руб. | 17564
309 | 44658 | 21D-U5-01WT | Eurolan | Ссылка | Коммутационный шнур категории 5e U/UTP, LSZH, 1 м, белый | руб. | 300
310 | 44659 | 21D-U5-02WT | Eurolan | Ссылка | Коммутационный шнур категории 5e U/UTP, LSZH, 2 м, белый | руб. | 433
311 | 48062 | 21D-U5-03WT | Eurolan | Ссылка | Коммутационный шнур категории 5e U/UTP, LSZH, 3 м, белый | руб. | 549
312 | 41076 | 21D-U5-05WT | Eurolan | Ссылка | Коммутационный шнур категории 5e U/UTP, LSZH, 5 м, белый | руб. | 775
313 | 44656 | 13A-U5-11WT | Eurolan | Ссылка | Вилка RJ45 Q-PLUG, категория 5e, UTP, для полевой установки, без цвета, упаковка 50 штук | руб. | 2127
314 | 44657 | 12D-U5-02WT | Eurolan | Ссылка | Настенная коробка 2-портовая UTP категории 5e угловая, белый | руб. | 1714
Оптические решения
Шнуры Монтажные
315 | 27843 | NMF-PT1S2C0-SCU-XXX-001-2 | NIKOMAX | Ссылка | Шнур волоконно-оптический, монтажный, одномодовый 9/125мкм, стандарта OS2, SC/UPC, LSZH нг(A)-HFLTx, 0.9мм, желтый, 1м, уп-ка 2шт. | руб. | 220
316 | 35098 | NMF-PT1S2C0-FCU-XXX-001-2 | NIKOMAX | Ссылка | Шнур волоконно-оптический, монтажный, одномодовый 9/125мкм, стандарта OS2, FC/UPC, LSZH нг(A)-HFLTx, 0.9мм, желтый, 1м, уп-ка 2шт. | руб. | 243
317 | 35099 | NMF-PT1S2C0-LCU-XXX-001-2 | NIKOMAX | Ссылка | Шнур волоконно-оптический, монтажный, одномодовый 9/125мкм, стандарта OS2, LC/UPC, LSZH нг(A)-HFLTx, 0.9мм, желтый, 1м, уп-ка 2шт. | руб. | 243
318 | 35100 | NMF-PT1S2C0-STU-XXX-001-2 | NIKOMAX | Ссылка | Шнур волоконно-оптический, монтажный, одномодовый 9/125мкм, стандарта OS2, ST/UPC, LSZH нг(A)-HFLTx, 0.9мм, желтый, 1м, уп-ка 2шт. | руб. | 225
319 | 35101 | NMF-PT1S2C0-SCA-XXX-001-2 | NIKOMAX | Ссылка | Шнур волоконно-оптический, монтажный, одномодовый 9/125мкм, стандарта OS2, SC/APC, LSZH нг(A)-HFLTx, 0.9мм, желтый, 1м, уп-ка 2шт. | руб. | 235
320 | 35102 | NMF-PT1S2C0-FCA-XXX-001-2 | NIKOMAX | Ссылка | Шнур волоконно-оптический, монтажный, одномодовый 9/125мкм, стандарта OS2, FC/APC, LSZH нг(A)-HFLTx, 0.9мм, желтый, 1м, уп-ка 2шт. | руб. | 248
321 | 35103 | NMF-PT1S2C0-LCA-XXX-001-2 | NIKOMAX | Ссылка | Шнур волоконно-оптический, монтажный, одномодовый 9/125мкм, стандарта OS2, LC/APC, LSZH нг(A)-HFLTx, 0.9мм, желтый, 1м, уп-ка 2шт. | руб. | 235
Шнуры Соединительные, двойные
322 | 27247 | NMF-PC2S2C2-SCU-SCU-001 | NIKOMAX | Ссылка | Шнур волоконно-оптический, соединительный, одномодовый 9/125мкм, стандарта OS2, SC/UPC-SC/UPC, двойной, LSZH нг(A)-HFLTx, 2мм, желтый, 1м | руб. | 468
323 | 35105 | NMF-PC2S2C2-SCU-SCU-002 | NIKOMAX | Ссылка | Шнур волоконно-оптический, соединительный, одномодовый 9/125мкм, стандарта OS2, SC/UPC-SC/UPC, двойной, LSZH нг(A)-HFLTx, 2мм, желтый, 2м | руб. | 488
324 | нет | NMF-PC2S2C2-SCU-SCU-003 | NIKOMAX |  | Шнур волоконно-оптический, соединительный, одномодовый 9/125мкм, стандарта OS2, SC/UPC-SC/UPC, двойной, LSZH нг(A)-HFLTx, 2мм, желтый, 3м | руб. | 506
325 | 46549 | NMF-PC2S2C2-SCU-SCU-005 | NIKOMAX | Ссылка | Шнур волоконно-оптический, соединительный, одномодовый 9/125мкм, стандарта OS2, SC/UPC-SC/UPC, двойной, LSZH нг(A)-HFLTx, 2мм, желтый, 5м | руб. | 545
326 | 35106 | NMF-PC2S2C2-FCU-FCU-001 | NIKOMAX | Ссылка | Шнур волоконно-оптический, соединительный, одномодовый 9/125мкм, стандарта OS2, FC/UPC-FC/UPC, двойной, LSZH нг(A)-HFLTx, 2мм, желтый, 1м | руб. | 501
327 | 35111 | NMF-PC2S2C2-FCU-FCU-002 | NIKOMAX | Ссылка | Шнур волоконно-оптический, соединительный, одномодовый 9/125мкм, стандарта OS2, FC/UPC-FC/UPC, двойной, LSZH нг(A)-HFLTx, 2мм, желтый, 2м | руб. | 518
328 | нет | NMF-PC2S2C2-FCU-FCU-003 | NIKOMAX |  | Шнур волоконно-оптический, соединительный, одномодовый 9/125мкм, стандарта OS2, FC/UPC-FC/UPC, двойной, LSZH нг(A)-HFLTx, 2мм, желтый, 3м | руб. | 541
329 | 35107 | NMF-PC2S2C2-LCU-LCU-001 | NIKOMAX | Ссылка | Шнур волоконно-оптический, соединительный, одномодовый 9/125мкм, стандарта OS2, LC/UPC-LC/UPC, двойной, LSZH нг(A)-HFLTx, 2мм, желтый, 1м | руб. | 468
330 | 33861 | NMF-PC2S2C2-LCU-LCU-002 | NIKOMAX |  | Шнур волоконно-оптический, соединительный, одномодовый 9/125мкм, стандарта OS2, LC/UPC-LC/UPC, двойной, LSZH нг(A)-HFLTx, 2мм, желтый, 2м | руб. | 488
331 | нет | NMF-PC2S2C2-LCU-LCU-003 | NIKOMAX |  | Шнур волоконно-оптический, соединительный, одномодовый 9/125мкм, стандарта OS2, LC/UPC-LC/UPC, двойной, LSZH нг(A)-HFLTx, 2мм, желтый, 3м | руб. | 506
Шнуры Соединительные, одинарные
332 | 35108 | NMF-PC1S2C2-SCU-SCU-001 | NIKOMAX | Ссылка | Шнур волоконно-оптический, соединительный, одномодовый 9/125мкм, стандарта OS2, SC/UPC-SC/UPC, одинарный, LSZH нг(A)-HFLTx, 2мм, желтый, 1м | руб. | 235
333 | нет | NMF-PC1S2C2-SCU-SCU-002 | NIKOMAX |  | Шнур волоконно-оптический, соединительный, одномодовый 9/125мкм, стандарта OS2, SC/UPC-SC/UPC, одинарный, LSZH нг(A)-HFLTx, 2мм, желтый, 2м | руб. | 245
334 | 52902 | NMF-PC1S2C2-SCU-SCU-003 | NIKOMAX |  | Шнур волоконно-оптический, соединительный, одномодовый 9/125мкм, стандарта OS2, SC/UPC-SC/UPC, одинарный, LSZH нг(A)-HFLTx, 2мм, желтый, 3м | руб. | 255
335 | 35109 | NMF-PC1S2C2-FCU-FCU-001 | NIKOMAX | Ссылка | Шнур волоконно-оптический, соединительный, одномодовый 9/125мкм, стандарта OS2, FC/UPC-FC/UPC, одинарный, LSZH нг(A)-HFLTx, 2мм, желтый, 1м | руб. | 253
336 | нет | NMF-PC1S2C2-FCU-FCU-002 | NIKOMAX |  | Шнур волоконно-оптический, соединительный, одномодовый 9/125мкм, стандарта OS2, FC/UPC-FC/UPC, одинарный, LSZH нг(A)-HFLTx, 2мм, желтый, 2м | руб. | 260
337 | нет | NMF-PC1S2C2-FCU-FCU-003 | NIKOMAX |  | Шнур волоконно-оптический, соединительный, одномодовый 9/125мкм, стандарта OS2, FC/UPC-FC/UPC, одинарный, LSZH нг(A)-HFLTx, 2мм, желтый, 3м | руб. | 267
338 | 35110 | NMF-PC1S2C2-LCU-LCU-001 | NIKOMAX | Ссылка | Шнур волоконно-оптический, соединительный, одномодовый 9/125мкм, стандарта OS2, LC/UPC-LC/UPC, одинарный, LSZH нг(A)-HFLTx, 2мм, желтый, 1м | руб. | 235
339 | нет | NMF-PC1S2C2-LCU-LCU-002 | NIKOMAX |  | Шнур волоконно-оптический, соединительный, одномодовый 9/125мкм, стандарта OS2, LC/UPC-LC/UPC, одинарный, LSZH нг(A)-HFLTx, 2мм, желтый, 2м | руб. | 253
340 | нет | NMF-PC1S2C2-LCU-LCU-003 | NIKOMAX |  | Шнур волоконно-оптический, соединительный, одномодовый 9/125мкм, стандарта OS2, LC/UPC-LC/UPC, одинарный, LSZH нг(A)-HFLTx, 2мм, желтый, 3м | руб. | 260
341 | 34843 | NMF-PC1S2C2-SCA-SCA-001 | NIKOMAX | Ссылка | Шнур волоконно-оптический, соединительный, одномодовый 9/125мкм, стандарта OS2, SC/APC-SC/APC, одинарный, LSZH нг(A)-HFLTx, 2мм, желтый, 1м | руб. | 245
342 | нет | NMF-PC1S2C2-SCA-SCA-002 | NIKOMAX |  | Шнур волоконно-оптический, соединительный, одномодовый 9/125мкм, стандарта OS2, SC/APC-SC/APC, одинарный, LSZH нг(A)-HFLTx, 2мм, желтый, 2м | руб. | 253
343 | нет | NMF-PC1S2C2-SCA-SCA-003 | NIKOMAX |  | Шнур волоконно-оптический, соединительный, одномодовый 9/125мкм, стандарта OS2, SC/APC-SC/APC, одинарный, LSZH нг(A)-HFLTx, 2мм, желтый, 3м | руб. | 262
Шнуры Переходные, двойные
344 | 35112 | NMF-PC2S2C2-SCU-FCU-001 | NIKOMAX | Ссылка | Шнур волоконно-оптический, переходной, одномодовый 9/125мкм, стандарта OS2, SC/UPC-FC/UPC, двойной, LSZH нг(A)-HFLTx, 2мм, желтый, 1м | руб. | 484
345 | нет | NMF-PC2S2C2-SCU-FCU-002 | NIKOMAX |  | Шнур волоконно-оптический, переходной, одномодовый 9/125мкм, стандарта OS2, SC/UPC-FC/UPC, двойной, LSZH нг(A)-HFLTx, 2мм, желтый, 2м | руб. | 504
346 | нет | NMF-PC2S2C2-SCU-FCU-003 | NIKOMAX |  | Шнур волоконно-оптический, переходной, одномодовый 9/125мкм, стандарта OS2, SC/UPC-FC/UPC, двойной, LSZH нг(A)-HFLTx, 2мм, желтый, 3м | руб. | 523
347 | 35113 | NMF-PC2S2C2-SCU-LCU-001 | NIKOMAX | Ссылка | Шнур волоконно-оптический, переходной, одномодовый 9/125мкм, стандарта OS2, SC/UPC-LC/UPC, двойной, LSZH нг(A)-HFLTx, 2мм, желтый, 1м | руб. | 468
348 | 46273 | NMF-PC2S2C2-SCU-LCU-002 | NIKOMAX | Ссылка | Шнур волоконно-оптический, переходной, одномодовый 9/125мкм, стандарта OS2, SC/UPC-LC/UPC, двойной, LSZH нг(A)-HFLTx, 2мм, желтый, 2м | руб. | 488
349 | нет | NMF-PC2S2C2-SCU-LCU-003 | NIKOMAX |  | Шнур волоконно-оптический, переходной, одномодовый 9/125мкм, стандарта OS2, SC/UPC-LC/UPC, двойной, LSZH нг(A)-HFLTx, 2мм, желтый, 3м | руб. | 506
350 | 35114 | NMF-PC2S2C2-SCU-SCA-001 | NIKOMAX | Ссылка | Шнур волоконно-оптический, переходной, одномодовый 9/125мкм, стандарта OS2, SC/UPC-SC/APC, двойной, LSZH нг(A)-HFLTx, 2мм, желтый, 1м | руб. | 476
351 | нет | NMF-PC2S2C2-SCU-SCA-002 | NIKOMAX |  | Шнур волоконно-оптический, переходной, одномодовый 9/125мкм, стандарта OS2, SC/UPC-SC/APC, двойной, LSZH нг(A)-HFLTx, 2мм, желтый, 2м | руб. | 496
352 | 35115 | NMF-PC2S2C2-FCU-LCU-001 | NIKOMAX | Ссылка | Шнур волоконно-оптический, переходной, одномодовый 9/125мкм, стандарта OS2, FC/UPC-LC/UPC, двойной, LSZH нг(A)-HFLTx, 2мм, желтый, 1м | руб. | 484
353 | нет | NMF-PC2S2C2-FCU-LCU-002 | NIKOMAX |  | Шнур волоконно-оптический, переходной, одномодовый 9/125мкм, стандарта OS2, FC/UPC-LC/UPC, двойной, LSZH нг(A)-HFLTx, 2мм, желтый, 2м | руб. | 504
354 | нет | NMF-PC2S2C2-FCU-LCU-003 | NIKOMAX |  | Шнур волоконно-оптический, переходной, одномодовый 9/125мкм, стандарта OS2, FC/UPC-LC/UPC, двойной, LSZH нг(A)-HFLTx, 2мм, желтый, 3м | руб. | 523
Шнуры Переходные, одинарные
355 | 35116 | NMF-PC1S2C2-SCU-FCU-001 | NIKOMAX | Ссылка | Шнур волоконно-оптический, переходной, одномодовый 9/125мкм, стандарта OS2, SC/UPC-FC/UPC, одинарный, LSZH нг(A)-HFLTx, 2мм, желтый, 1м | руб. | 245
356 | 36676 | NMF-PC1S2C2-SCU-FCU-002 | NIKOMAX | Ссылка | Шнур волоконно-оптический, переходной, одномодовый 9/125мкм, стандарта OS2, SC/UPC-FC/UPC, одинарный, LSZH нг(A)-HFLTx, 2мм, желтый, 2м | руб. | 253
357 | нет | NMF-PC1S2C2-SCU-FCU-003 | NIKOMAX |  | Шнур волоконно-оптический, переходной, одномодовый 9/125мкм, стандарта OS2, SC/UPC-FC/UPC, одинарный, LSZH нг(A)-HFLTx, 2мм, желтый, 3м | руб. | 260
358 | 35117 | NMF-PC1S2C2-SCU-LCU-001 | NIKOMAX | Ссылка | Шнур волоконно-оптический, переходной, одномодовый 9/125мкм, стандарта OS2, SC/UPC-LC/UPC, одинарный, LSZH нг(A)-HFLTx, 2мм, желтый, 1м | руб. | 235
359 | нет | NMF-PC1S2C2-SCU-LCU-002 | NIKOMAX |  | Шнур волоконно-оптический, переходной, одномодовый 9/125мкм, стандарта OS2, SC/UPC-LC/UPC, одинарный, LSZH нг(A)-HFLTx, 2мм, желтый, 2м | руб. | 245
360 | нет | NMF-PC1S2C2-SCU-LCU-003 | NIKOMAX |  | Шнур волоконно-оптический, переходной, одномодовый 9/125мкм, стандарта OS2, SC/UPC-LC/UPC, одинарный, LSZH нг(A)-HFLTx, 2мм, желтый, 3м | руб. | 253
361 | 40392 | NMF-PC1S2C2-SCU-LCU-005 | NIKOMAX | Ссылка | Шнур NIKOMAX волоконно-оптический, переходной, одномодовый 9/125мкм, стандарта OS2, SC/UPC-LC/UPC, одинарный, LSZH нг(A)-HFLTx, 2мм, желтый, 5м | руб. | 267
362 | 35118 | NMF-PC1S2C2-SCU-STU-001 | NIKOMAX | Ссылка | Шнур волоконно-оптический, переходной, одномодовый 9/125мкм, стандарта OS2, SC/UPC-ST/UPC, одинарный, LSZH нг(A)-HFLTx, 2мм, желтый, 1м | руб. | 242
363 | нет | NMF-PC1S2C2-SCU-STU-002 | NIKOMAX |  | Шнур волоконно-оптический, переходной, одномодовый 9/125мкм, стандарта OS2, SC/UPC-ST/UPC, одинарный, LSZH нг(A)-HFLTx, 2мм, желтый, 2м | руб. | 248
364 | нет | NMF-PC1S2C2-SCU-STU-003 | NIKOMAX |  | Шнур волоконно-оптический, переходной, одномодовый 9/125мкм, стандарта OS2, SC/UPC-ST/UPC, одинарный, LSZH нг(A)-HFLTx, 2мм, желтый, 3м | руб. | 255
365 | 35119 | NMF-PC1S2C2-SCU-SCA-001 | NIKOMAX | Ссылка | Шнур волоконно-оптический, переходной, одномодовый 9/125мкм, стандарта OS2, SC/UPC-SC/APC, одинарный, LSZH нг(A)-HFLTx, 2мм, желтый, 1м | руб. | 242
366 | нет | NMF-PC1S2C2-SCU-SCA-002 | NIKOMAX |  | Шнур волоконно-оптический, переходной, одномодовый 9/125мкм, стандарта OS2, SC/UPC-SC/APC, одинарный, LSZH нг(A)-HFLTx, 2мм, желтый, 2м | руб. | 248
367 | нет | NMF-PC1S2C2-SCU-SCA-003 | NIKOMAX |  | Шнур волоконно-оптический, переходной, одномодовый 9/125мкм, стандарта OS2, SC/UPC-SC/APC, одинарный, LSZH нг(A)-HFLTx, 2мм, желтый, 3м | руб. | 260
368 | 35120 | NMF-PC1S2C2-FCU-LCU-001 | NIKOMAX | Ссылка | Шнур волоконно-оптический, переходной, одномодовый 9/125мкм, стандарта OS2, FC/UPC-LC/UPC, одинарный, LSZH нг(A)-HFLTx, 2мм, желтый, 1м | руб. | 245
369 | 42938 | NMF-PC1S2C2-FCU-LCU-003 | NIKOMAX | Ссылка | Шнур волоконно-оптический, переходной, одномодовый 9/125мкм, стандарта OS2, FC/UPC-LC/UPC, одинарный, LSZH нг(A)-HFLTx, 2мм, желтый, 3м | руб. | 260
370 | 42937 | NMF-PC1S2C2-FCU-LCU-010 | NIKOMAX | Ссылка | Шнур волоконно-оптический, переходной, одномодовый 9/125мкм, стандарта OS2, FC/UPC-LC/UPC, одинарный, LSZH нг(A)-HFLTx, 2мм, желтый, 10м | руб. | 323
Адаптеры
370 | 35121 | NMF-OA1SM-SCU-SCU-2 | NIKOMAX | Ссылка | Адаптер волоконно-оптический, соединительный, одномодовый, SC/UPC-SC/UPC, одинарный, пластиковый, синий, уп-ка 2шт. | руб. | 72
371 | 35122 | NMF-OA2SM-SCU-SCU-2 | NIKOMAX | Ссылка | Адаптер волоконно-оптический, соединительный, одномодовый, SC/UPC-SC/UPC, двойной, пластиковый, синий, уп-ка 2шт. | руб. | 118
372 | 35124 | NMF-OA2SM-LCU-LCU-2 | NIKOMAX | Ссылка | Адаптер волоконно-оптический, соединительный, одномодовый, LC/UPC-LC/UPC, двойной, пластиковый, синий, уп-ка 2шт. | руб. | 210
373 | 34844 | NMF-OA1SM-SCA-SCA-2 | NIKOMAX | Ссылка | Адаптер волоконно-оптический, соединительный, одномодовый, SC/APC-SC/APC, одинарный, пластиковый, зеленый, уп-ка 2шт. | руб. | 64
374 | 35126 | NMF-OA2SM-SCA-SCA-2 | NIKOMAX | Ссылка | Адаптер волоконно-оптический, соединительный, одномодовый, SC/APC-SC/APC, двойной, пластиковый, зеленый, уп-ка 2шт. | руб. | 128
375 | 35128 | NMF-OA2SM-LCA-LCA-2 | NIKOMAX | Ссылка | Адаптер волоконно-оптический, соединительный, одномодовый, LC/APC-LC/APC, двойной, пластиковый, зеленый, уп-ка 2шт. | руб. | 193
376 | 48025 | NMF-OA1UN-FC-FC-2 | NIKOMAX | Ссылка | Адаптер волоконно-оптический, соединительный, универсальный SM/MM, FC-FC, одинарный, латунный, металлик, уп-ка 2шт. | руб. | 103
Укомплектованные кроссы
377 | 42936 | NMF-WP16FCUS2-IP-ES-GY | NIKOMAX | Ссылка | Оптический кросс Essential Line, настенный, укомплектованный на 16 портов FC/UPC (16 одинарных FC/UPC адаптеров), SM 9/125 OS2, стальной, с ключом, серый, в комплекте: адаптеры, монтажные шнуры 1м, сплайс-кассета с крышкой, гильзы | руб. | 4242.1
378 | нет | NMF-RP08FCUS2-WS-ES-1U-GY | NIKOMAX |  | Оптический кросс 19" Essential Line, 1U, укомплектованный на 8 портов FC/UPC (8 одинарных FC/UPC адаптеров), SM 9/125 OS2, стальной, серый, в комплекте: адаптеры, монтажные шнуры 1м, сплайс-кассета с крышкой, гильзы, заглушки | руб. | 3071.7
379 | 40646 | NMF-RP08LCUS2-WS-ES-1U-GY | NIKOMAX |  | Оптический кросс 19" Essential Line, 1U, укомплектованный на 8 портов LC/UPC (4 двойных LC/UPC адаптера), SM 9/125 OS2, стальной, серый, в комплекте: адаптеры, монтажные шнуры 1м, сплайс-кассета с крышкой, гильзы, заглушки | руб. | 3220.1
380 | 36795 | NMF-RP08SCUS2-WS-ES-1U-GY | NIKOMAX | Ссылка | Оптический кросс 19" Essential Line, 1U, укомплектованный на 8 портов SC/UPC (8 одинарных SC/UPC адаптеров), SM 9/125 OS2, стальной, серый, в комплекте: адаптеры, монтажные шнуры 1м, сплайс-кассета с крышкой, гильзы, заглушки | руб. | 3112.3
381 | нет | NMF-RP16FCUS2-WS-ES-1U-GY | NIKOMAX |  | Оптический кросс 19" Essential Line, 1U, укомплектованный на 16 портов FC/UPC (16 одинарных FC/UPC адаптеров), SM 9/125 OS2, стальной, серый, в комплекте: адаптеры, монтажные шнуры 1м, сплайс-кассета с крышкой, гильзы, заглушки | руб. | 3795
382 | нет | NMF-RP16LCUS2-WS-ES-1U-GY | NIKOMAX |  | Оптический кросс 19" Essential Line, 1U, укомплектованный на 16 портов LC/UPC (8 двойных LC/UPC адаптеров), SM 9/125 OS2, стальной, серый, в комплекте: адаптеры, монтажные шнуры 1м, сплайс-кассета с крышкой, гильзы, заглушки | руб. | 3987
383 | 41315 | NMF-RP16SCUS2-WS-ES-1U-GY | NIKOMAX |  | Оптический кросс 19" Essential Line, 1U, укомплектованный на 16 портов SC/UPC (16 одинарных SC/UPC адаптеров), SM 9/125 OS2, стальной, серый, в комплекте: адаптеры, монтажные шнуры 1м, сплайс-кассета с крышкой, гильзы, заглушки | руб. | 3771.3
384 | нет | NMF-RP24FCUS2-WS-ES-1U-GY | NIKOMAX |  | Оптический кросс 19" Essential Line, 1U, укомплектованный на 24 порта FC/UPC (24 одинарных FC/UPC адаптеров), SM 9/125 OS2, стальной, серый, в комплекте: адаптеры, монтажные шнуры 1м, сплайс-кассета с крышкой, гильзы | руб. | 4629.5
385 | 40645 | NMF-RP24LCUS2-WS-ES-1U-GY | NIKOMAX |  | Оптический кросс 19" Essential Line, 1U, укомплектованный на 24 порта LC/UPC (12 двойных LC/UPC адаптеров), SM 9/125 OS2, стальной, серый, в комплекте: адаптеры, монтажные шнуры 1м, сплайс-кассета с крышкой, гильзы, заглушки | руб. | 4753.8
386 | 55089 | NMF-RP24SCUS2-WS-ES-1U-GY | NIKOMAX |  | Оптический кросс 19" Essential Line, 1U, укомплектованный на 24 порта SC/UPC (24 одинарных SC/UPC адаптера), SM 9/125 OS2, стальной, серый, в комплекте: адаптеры, монтажные шнуры 1м, сплайс-кассета с крышкой, гильзы | руб. | 4430.3
387 | нет | NMF-RP48LCUS2-WS-ES-1U-GY | NIKOMAX |  | Оптический кросс 19" Essential Line, 1U, укомплектованный на 48 портов LC/UPC (24 двойных LC/UPC адаптера), SM 9/125 OS2, стальной, серый, в комплекте: адаптеры, монтажные шнуры 1м, сплайс-кассеты с крышкой, гильзы | руб. | 7097.2
Укомплектованные настенные кроссы Essential
388 | 50510 | NMF-WP04SCUS2-OP-ES-GY | NIKOMAX | Ссылка | Оптический кросс Essential Line, настенный, укомплектованный на 4 порта SC/UPC (4 одинарных SC/UPC адаптера), SM 9/125 OS2, стальной, серый, в комплекте: адаптеры, монтажные шнуры 1м, ложемент, гильзы | руб. | 1585.2
389 | 51172 | NMF-WP08SCUS2-IP-ES-GY | NIKOMAX |  | Оптический кросс Essential Line, настенный, укомплектованный на 8 портов SC/UPC (8 одинарных SC/UPC адаптеров), SM 9/125 OS2, стальной, с ключом, серый, в комплекте: адаптеры, монтажные шнуры 1м, сплайс-кассета с крышкой, гильзы, заглушки | руб. | 3513.7
390 | 51173 | NMF-WP16SCUS2-IP-ES-GY | NIKOMAX |  | Оптический кросс Essential Line, настенный, укомплектованный на 16 портов SC/UPC (16 одинарных SC/UPC адаптеров), SM 9/125 OS2, стальной, с ключом, серый, в комплекте: адаптеры, монтажные шнуры 1м, сплайс-кассета с крышкой, гильзы | руб. | 4287.9
Муфты оптические
391 | 35167 | NMF-SC-1V-48-4MS | NIKOMAX | Ссылка | Муфта оптическая, 48 волокон, тупиковая, 4 ввода/вывода, с механической герметизацией вводов, c комплектом для крепежа, наружное исполнение | руб. | 5767
392 | 35168 | NMF-SC-2V-48-4HS | NIKOMAX | Ссылка | Муфта оптическая, 48 волокон, тупиковая, 4 ввода/вывода, с вводом для транзитной петли, с термо герметизацией вводов, c комплектом для крепежа, наружное исполнение | руб. | 5611
393 | 35169 | NMF-SC-3V-48-6MS | NIKOMAX | Ссылка | Муфта оптическая, 48 волокон, тупиковая, 6 вводов/выводов, с адаптерной планкой под 8 SC адаптеров, с механической герметизацией вводов, наружное исполнение | руб. | 4875
394 | 35170 | NMF-SC-3V-48-2MS | NIKOMAX | Ссылка | Муфта оптическая, 48 волокон, тупиковая, 2 ввода/вывода, с механической герметизацией вводов, наружное исполнение | руб. | 2983
395 | 35171 | NMF-SC-2V-144-5HS | NIKOMAX | Ссылка | Муфта оптическая, 144 волокна, тупиковая, 5 вводов/выводов, с вводом для транзитной петли, с термо герметизацией вводов, наружное исполнение | руб. | 9046
396 | 35172 | NMF-SC-4V-48-4HS | NIKOMAX | Ссылка | Муфта оптическая, 48 волокон, тупиковая, 4 ввода/вывода, с вводом для транзитной петли, с термо герметизацией вводов, укороченная, наружное исполнение | руб. | 4149
397 | 35173 | NMF-SC-3H-48-6MS | NIKOMAX | Ссылка | Муфта оптическая, 48 волокон, проходная, 6 вводов/выводов, с механической герметизацией вводов, c комплектом для крепежа, наружное исполнение | руб. | 5231
398 | 35174 | NMF-SC-3H-120-8MS | NIKOMAX | Ссылка | Муфта оптическая, 120 волокон, проходная, 8 вводов/выводов, с механической герметизацией вводов, c комплектом для крепежа, наружное исполнение | руб. | 6738
Настенные розетки
399 | 51170 | NMF-WO01SCUS2-CS-WT | NIKOMAX | Ссылка | Оптическая розетка (кросс), укомплектованная на 1 порт SC/UPC, SM 9/125 OS2, пластиковая, белая, в комплекте: адаптер, монтажный шнур 1м, гильзы | руб. | 165.9
400 | 35104 | NMF-WO01SCAS2-CS-WT | NIKOMAX | Ссылка | Оптическая розетка (кросс), укомплектованная на 1 порт SC/APC, SM 9/125 OS2, пластиковая, белая, в комплекте: адаптер, монтажный шнур 1м, гильзы | руб. | 178.8
401 | 51034 | NMF-WO02SCUS2-CS-WT | NIKOMAX | Ссылка | Оптическая розетка (кросс), укомплектованная на 2 порта SC/UPC, SM 9/125 OS2, пластиковая, белая, в комплекте: адаптеры, монтажные шнуры 1м, гильзы | руб. | 260.3
402 | 50243 | NMF-WO02SCAS2-CS-WT | NIKOMAX | Ссылка | Оптическая розетка (кросс), укомплектованная на 2 порта SC/APC, SM 9/125 OS2, пластиковая, белая, в комплекте: адаптеры, монтажные шнуры 1м, гильзы | руб. | 280
403 | 49929 | NMF-WO02LCUS2-CS-WT | NIKOMAX | Ссылка | Оптическая розетка (кросс), укомплектованная на 2 порта LC/UPC, SM 9/125 OS2, пластиковая, белая, в комплекте: адаптеры, монтажные шнуры 1м, гильзы | руб. | 287.4
404 | 51171 | NMF-WO02LCAS2-CS-WT | NIKOMAX | Ссылка | Оптическая розетка (кросс), укомплектованная на 2 порта LC/APC, SM 9/125 OS2, пластиковая, белая, в комплекте: адаптеры, монтажные шнуры 1м, гильзы | руб. | 288.3
Арматура ВОЛС
405 | 52937 | NMF-AL-TBT-M-10 | NIKOMAX | Ссылка | Узел крепления натяжной, пруток 10 мм, резьбовое соединение, максимальная рабочая нагрузка 10 Кн | руб. | 315
406 | 52938 | NMF-AL-SBT-M-4 | NIKOMAX | Ссылка | Узел крепления поддерживающий, с резьбовым соединением, максимальная рабочая нагрузка, облегченный, 1 Кн | руб. | 302
407 | 52939 | NMF-AL-SBT-D-4 | NIKOMAX | Ссылка | Узел крепления поддерживающий, с резьбовым соединением, максимальная рабочая нагрузка, усиленный, 4 Кн | руб. | 401
408 | 45799 | NMF-AL-DS-W | NIKOMAX | Ссылка | Устройство для размещения муфты и запаса оптического кабеля | руб. | 2070
409 | 52940 | NMF-AL-TBF-M-1 | NIKOMAX | Ссылка | Узел крепления натяжной для плоского кабеля, максимальная рабочая нагрузка 1 кН | руб. | 176
410 | 52941 | NMF-AL-TCA-L-10 | NIKOMAX | Ссылка | Зажим анкерный, диаметр кабеля от 8 до 11 мм, максимальная рабочая нагрузка 10 кН | руб. | 960
411 | 52942 | NMF-AL-TCA-L-15 | NIKOMAX | Ссылка | Зажим анкерный, диаметр кабеля от 10 до 14 мм, максимальная рабочая нагрузка 15 кН | руб. | 880
412 | 52943 | NMF-AL-TCA-P-2 | NIKOMAX | Ссылка | Зажим анкерный, для кабеля типа "8", диаметр силового элемента ≤ 5 мм, максимальная рабочая нагрузка 2 Кн | руб. | 375
413 | 45798 | NMF-AL-TCA-S-5 | NIKOMAX | Ссылка | Зажим анкерный, для кабеля типа "8", диаметр силового элемента ≤ 7 мм, максимальная рабочая нагрузка 5 Кн | руб. | 628
414 | 52944 | NMF-AL-TCO-1-1 | NIKOMAX | Ссылка | Зажим натяжной для плоского кабеля, максимальный размер кабеля 5x15 мм, максимальная рабочая нагрузка 1 кН | руб. | 81
415 | 52945 | NMF-AL-TCO-2-1 | NIKOMAX | Ссылка | Зажим натяжной для плоского кабеля, максимальный размер кабеля 7x16 мм, максимальная рабочая нагрузка 1,2 кН | руб. | 85
416 | 52946 | NMF-AL-TCO-P-06 | NIKOMAX | Ссылка | Зажим натяжной для плоского кабеля, пластиковый, максимальный размер кабеля 5x12 мм, максимальная рабочая нагрузка 0.6 кН | руб. | 76
417 | 52947 | NMF-AL-SKE-6 | NIKOMAX | Ссылка | Комплект промежуточной подвески, диаметр кабеля от 8 до 16 мм, максимальная рабочая нагрузка 6 Кн | руб. | 766
418 | 52948 | NMF-AL-SM-T-8-4 | NIKOMAX | Ссылка | Зажим поддерживающий, промежуточный, диаметр кабеля от 5 до 8 мм, максимальная рабочая нагрузка 4 Кн | руб. | 500
419 | 52949 | NMF-AL-SM-T-12-4 | NIKOMAX | Ссылка | Зажим поддерживающий, промежуточный, диаметр кабеля от 8 до 12 мм, максимальная рабочая нагрузка 4 Кн | руб. | 500
420 | 45810 | NMF-AL-SMS-2-2 | NIKOMAX | Ссылка | Зажим поддерживающий, для кабеля типа "8", диаметр несущего элемента в оболочке от 4 до 8 мм, максимальная рабочая нагрузка 2 кН | руб. | 152
421 | 52950 | NMF-AL-SMS-3-8 | NIKOMAX | Ссылка | Зажим поддерживающий, для кабеля типа "8", диаметр несущего элемента: малая канавка 4 - 5 мм, большая канавка 6 - 9 мм, максимальная рабочая нагрузка 8 кН | руб. | 355
422 | 45800 | NMF-AL-UBW-H-10 | NIKOMAX | Ссылка | Крюк бандажный, для размещения на опорах и плоской поверхности, максимальная рабочая нагрузка 10 Кн | руб. | 611
423 | 52951 | NMF-AL-UBC-S-15 | NIKOMAX | Ссылка | Кронштейн анкерный, для размещения на опорах и плоской поверхности, максимальная рабочая нагрузка 15 кН | руб. | 362
424 | 52952 | NMF-AL-UBC-S-6 | NIKOMAX | Ссылка | Кронштейн анкерный, поддерживающий, для размещения на опорах и плоской поверхности, максимальная рабочая нагрузка 6 кН | руб. | 380
425 | 52953 | NMF-AL-FSE-L-20 | NIKOMAX | Ссылка | Звено промежуточное, разрущающая нагрузка не менее 20 Кн | руб. | 314
426 | 52954 | NMF-AL-FSE-T-10 | NIKOMAX | Ссылка | Талреп, диаметр резьбы 12 мм, оцинкованный | руб. | 978
427 | 52955 | NMF-AL-TLMT | NIKOMAX | Ссылка | Инструмент для монтажа крепежной ленты, максимальное усилие натяжения ленты 10 кН, ширина ленты до 20 мм | руб. | 8246
428 | 52956 | NMF-AL-EFMT-1 | NIKOMAX | Ссылка | Лента крепежная из нержавеющей стали марки С201, максимальная нагрузка 9 кН, 50 метров | руб. | 4810
429 | 52957 | NMF-AL-EFCT-C | NIKOMAX | Ссылка | Скрепа монтажная, с зубьями, стальная | руб. | 35
Прочее
430 | 18107 | NMF-CVR-SPL32-BK | NIKOMAX | Ссылка | Крышка для сплайс кассеты, для NMF-SPL32-WO, черная | руб. | 40.6
431 | 18108 | NMF-KDZS60-10 | NIKOMAX | Ссылка | Термоусаживаемая гильза (КДЗС) NIKOMAX, 60мм, уп-ка 10шт. | руб. | 55
432 | 18109 | NMF-SPL32-WO | NIKOMAX | Ссылка | Сплайс-кассета, до 32 КДЗС, с органайзером, АБС-пластик, черная | руб. | 75.6
433 | 34845 | NMF-WO2-BLANK-CS-WT | NIKOMAX | Ссылка | Корпус волоконно-оптической настенной розетки (кросс), до 2 портов SC или LC, белый, с гильзами | руб. | 63
434 | 52901 | NMF-WP08SCUS2-MP-ES-GY | NIKOMAX | Ссылка | Оптический кросс настенный, укомплектованный на 8 портов SC/UPC (8 одинарных SC/UPC адаптеров), SM 9/125 OS2, стальной, серый, в комплекте: адаптеры, монтажные шнуры 1м, ложемент, гильзы, заглушки | руб. | 2173.1
Оптические решения Datarex
Оптические кабели OM3, Datarex
434 | 49168 | DR-152202 | Datarex | Ссылка | Кабель ВО распределительный, универсальный, 12x50/125 OM3 нг(А)-HF, плотный буфер, бирюзовый | руб. | 232.85
435 | 49169 | DR-152302 | Datarex | Ссылка | Кабель ВО распределительный, универсальный, 16x50/125 OM3 нг(А)-HF, плотный буфер, бирюзовый | руб. | 348.7
436 | 49170 | DR-152002 | Datarex | Ссылка | Кабель ВО распределительный, универсальный, 4x50/125 OM3 нг(А)-HF, плотный буфер, бирюзовый | руб. | 101.89
437 | 49171 | DR-152102 | Datarex | Ссылка | Кабель ВО распределительный, универсальный, 8x50/125 OM3 нг(А)-HF, плотный буфер, бирюзовый | руб. | 208.17
Оптические кабели OS2, Datarex
438 | 49172 | DR-150200 | Datarex | Ссылка | Кабель ВО распределительный, универсальный, 12x9/125 OS2 нг(А)-HF, плотный буфер, желтый | руб. | 121.59
439 | 49173 | DR-150300 | Datarex | Ссылка | Кабель ВО распределительный, универсальный, 16x9/125 OS2 нг(А)-HF, плотный буфер, желтый | руб. | 134.39
440 | 49174 | DR-150000 | Datarex | Ссылка | Кабель ВО распределительный, универсальный, 4x9/125 OS2 нг(А)-HF, плотный буфер, желтый | руб. | 65.88
441 | 49175 | DR-150100 | Datarex | Ссылка | Кабель ВО распределительный, универсальный, 8x9/125 OS2 нг(А)-HF, плотный буфер, желтый | руб. | 80.81
Оптические кроссы и компоненты Datarex
Лицевые планки
442 | 49176 | DR-546145 | Datarex | Ссылка | Панель лицевая для выдвижной оптич. полки, 24 SC Duplex/24 LC Quadra, черный | руб. | 671.34
443 | 49177 | DR-546045 | Datarex | Ссылка | Панель лицевая для выдвижной оптич. полки, 24 SC Simplex/24 LC Duplex, черный | руб. | 671.34
Проходные адаптеры
444 | 49178 | DR-541123 | Datarex | Ссылка | Проходной оптический адаптер LC-LC, OM3, дуплекс (duplex), бирюзовый | руб. | 80.08
445 | 49179 | DR-541134 | Datarex | Ссылка | Проходной оптический адаптер LC-LC, OM4, дуплекс (duplex), маджента | руб. | 80.08
446 | 49180 | DR-541102 | Datarex | Ссылка | Проходной оптический адаптер LC-LC, OS2, дуплекс (duplex), синий | руб. | 80.08
447 | 49181 | DR-541023 | Datarex | Ссылка | Проходной оптический адаптер SC-SC, OM3, дуплекс (duplex), бирюзовый | руб. | 68.16
448 | 49182 | DR-540023 | Datarex | Ссылка | Проходной оптический адаптер SC-SC, OM3, симплекс (simplex), бирюзовый | руб. | 35.99
449 | 49183 | DR-541002 | Datarex | Ссылка | Проходной оптический адаптер SC-SC, OS2, дуплекс (duplex), синий | руб. | 68.16
450 | 49184 | DR-540002 | Datarex | Ссылка | Проходной оптический адаптер SC-SC, OS2, симплекс (simplex), синий | руб. | 35.99
Прочие аксессуары
451 | 49185 | DR-547003 | Datarex | Ссылка | Винт для крепления фланцевых адаптеров 2.6х5, упак.50 шт | руб. | 335.68
452 | 49186 | DR-547002 | Datarex | Ссылка | Заглушка пластиковая для SC duplex/LC quadra, упак. 12 шт | руб. | 125.91
453 | 49187 | DR-547001 | Datarex | Ссылка | Заглушка пластиковая для SC simplex/ LC duplex, упак. 12 шт | руб. | 83.94
454 | 49188 | DR-545000 | Datarex | Ссылка | Защитная гильза для сварки КДЗС, 60 мм, упак. 12 шт | руб. | 78.38
455 | 49189 | DR-547000 | Datarex | Ссылка | Организатор "кролик", пластиковый самоклеящийся, упак.5 шт | руб. | 116.82
Сплайс-касеты и крышки
456 | 49190 | DR-544005 | Datarex | Ссылка | Крышка для сплайс-кассеты, черный | руб. | 100.7
457 | 49191 | DR-543005 | Datarex | Ссылка | Сплайс-кассета на 24 соединения, черный | руб. | 118.68
Стоечные кроссы
458 | 49192 | DR-471841 | Datarex | Ссылка | Панель оптическая коммутационная, 19", 1U выдвижная, без планок и адаптеров, черный | руб. | 4699.41
СКС ITK
459 | 41409 | PP24-1UC5EU-D05 | ITK | Ссылка | ITK 1U патч-панель кат.5Е UTP, 24 порта (Dual) | руб. | 4353.1

## Электрооборудование
|  | 2025-02-07 |  |  | СОДЕРЖАНИЕ
№ | Код | Наименование | Фирма | Инфо | Краткие характеристики | у.е. | Цена 1
Электроустановочные изделия
Модульное оборудование
1 | 54350 | MVA31-1-001-C | IEK | Ссылка | Выключатель автоматический KARAT ВА47-60M 1P C 1А 6кА | руб. | 318
2 | 54351 | MVA31-1-002-C | IEK | Ссылка | Выключатель автоматический KARAT ВА47-60M 1P C 2А 6кА | руб. | 312.2
3 | 54352 | MVA31-1-004-C | IEK | Ссылка | Выключатель автоматический KARAT ВА47-60M 1P C 4А 6кА | руб. | 262.3
4 | 54353 | MVA31-1-006-C | IEK | Ссылка | Выключатель автоматический KARAT ВА47-60M 1P C 6А 6кА | руб. | 285.6
5 | 53650 | MVA31-1-010-C | IEK | Ссылка | Выключатель автоматический KARAT ВА47-60M 1P C 10А 6кА | руб. | 282.4
6 | 54354 | MVA31-1-016-C | IEK | Ссылка | Выключатель автоматический KARAT ВА47-60M 1P C 16А 6кА | руб. | 272.4
7 | 54355 | MVA31-1-020-C | IEK | Ссылка | Выключатель автоматический KARAT ВА47-60M 1P C 20А 6кА | руб. | 300.8
8 | 54356 | MVA31-1-025-C | IEK | Ссылка | Выключатель автоматический KARAT ВА47-60M 1P C 25А 6кА | руб. | 285.7
9 | 54357 | MVA31-1-032-C | IEK | Ссылка | Выключатель автоматический KARAT ВА47-60M 1P C 32А 6кА | руб. | 322
10 | 54358 | MVA31-1-040-C | IEK | Ссылка | Выключатель автоматический KARAT ВА47-60M 1P C 40А 6кА | руб. | 339.8
11 | 54359 | MVA31-2-006-C | IEK | Ссылка | Выключатель автоматический KARAT ВА47-60M 2P C 6А 6кА | руб. | 609.3
12 | 54360 | MVA31-2-010-C | IEK | Ссылка | Выключатель автоматический KARAT ВА47-60M 2P C 10А 6кА | руб. | 600.2
13 | 54361 | MVA31-2-016-C | IEK | Ссылка | Выключатель автоматический KARAT ВА47-60M 2P C 16А 6кА | руб. | 600.2
14 | 54362 | MVA31-2-020-C | IEK | Ссылка | Выключатель автоматический KARAT ВА47-60M 2P C 20А 6кА | руб. | 594.4
15 | 54363 | MVA31-2-025-C | IEK | Ссылка | Выключатель автоматический KARAT ВА47-60M 2P C 25А 6кА | руб. | 594.4
16 | 54364 | MVA31-2-032-C | IEK | Ссылка | Выключатель автоматический KARAT ВА47-60M 2P C 32А 6кА | руб. | 615.2
17 | 54365 | MVA40-1-025-C | IEK | Ссылка | Выключатель автоматический KARAT ВА47-100 1P C 25А 10кА | руб. | 977.2
18 | 54366 | MVA40-1-032-C | IEK | Ссылка | Выключатель автоматический KARAT ВА47-100 1P C 32А 10кА | руб. | 977.2
19 | 54367 | MVA40-1-040-C | IEK | Ссылка | Выключатель автоматический KARAT ВА47-100 1P C 40А 10кА | руб. | 977.2
20 | 28814 | MVA20-1-002-C | IEK | Ссылка | Выключатель автоматический ВА47-29 1Р 2А 4,5кА х-ка C | руб. | 284.8
21 | 31676 | MVA20-1-D25-C | IEK | Ссылка | Выключатель автоматический ВА47-29 1Р 2,5А 4,5кА х-ка С | руб. | 344.5
22 | 28798 | MVA20-1-004-C | IEK | Ссылка | Выключатель автоматический ВА47-29 1Р 4А 4,5кА х-ка C | руб. | 287.8
23 | 20862 | MVA20-1-006-C | IEK | Ссылка | Выключатель автоматический ВА47-29 1Р 6А 4,5кА х-ка C | руб. | 227.6
24 | 19412 | MVA20-1-010-C | IEK | Ссылка | Выключатель автоматический ВА47-29 1P 10А 4,5кА х-ка C | руб. | 216.3
25 | 9498 | MVA20-1-016-C | IEK | Ссылка | Выключатель автоматический ВА47-29 1P 16А 4,5кА х-ка C | руб. | 189.1
26 | 16117 | MVA20-1-025-C | IEK | Ссылка | Выключатель автоматический ВА47-29 1P 25А 4,5кА х-ка C | руб. | 196.2
27 | 41859 | MVA20-2-001-C | IEK | Ссылка | Выключатель автоматический ВА47-29 2P 1А 4,5кА х-ка C | руб. | 601.2
28 | 36753 | MVA20-2-002-C | IEK | Ссылка | Выключатель автоматический ВА47-29 2P 2А 4,5кА х-ка C | руб. | 589.7
29 | 41860 | MVA20-2-003-C | IEK | Ссылка | Выключатель автоматический ВА47-29 2P 3А 4,5кА х-ка C | руб. | 600.5
30 | 36735 | MVA20-2-004-C | IEK | Ссылка | Выключатель автоматический ВА47-29 2P 4А 4,5кА х-ка C | руб. | 582.9
31 | 41975 | MVA20-2-005-C | IEK | Ссылка | Выключатель автоматический ВА47-29 2P 5А 4,5кА х-ка C | руб. | 604.5
32 | 27151 | MVA20-2-006-C | IEK | Ссылка | Выключатель автоматический ВА47-29 2P 6А 4,5кА х-ка C | руб. | 512.9
33 | 41849 | MVA20-2-008-C | IEK | Ссылка | Выключатель автоматический ВА47-29 2P 8А 4,5кА х-ка C | руб. | 615.2
34 | 17649 | MVA20-2-010-C | IEK | Ссылка | Выключатель автоматический ВА47-29 2P 10А 4,5кА х-ка C | руб. | 489.4
35 | 22080 | MVA20-2-016-C | IEK | Ссылка | Выключатель автоматический ВА47-29 2P 16А 4,5кА х-ка C | руб. | 465.4
36 | 41848 | MVA20-2-020-C | IEK | Ссылка | Выключатель автоматический ВА47-29 2P 20А 4,5кА х-ка C | руб. | 502.6
37 | 28513 | MVA20-2-025-C | IEK | Ссылка | Выключатель автоматический ВА47-29 2P 25А 4,5кА х-ка C | руб. | 455.2
38 | 36812 | MVA20-2-032-C | IEK | Ссылка | Выключатель автоматический ВА47-29 2P 32А 4,5кА х-ка C | руб. | 455.2
39 | 29314 | MVA20-3-016-C | IEK | Ссылка | Выключатель автоматический ВА47-29 3P 16А 4,5кА х-ка C | руб. | 690
40 | 44255 | MVA20-3-025-C | IEK | Ссылка | Выключатель автоматический ВА47-29 3P 25А 4,5кА х-ка C | руб. | 623.3
41 | 44256 | MVA20-3-040-C | IEK | Ссылка | Выключатель автоматический ВА47-29 3P 40А 4,5кА х-ка C | руб. | 699.4
42 | 28462 | MVA20-1-002-B | IEK | Ссылка | Выключатель автоматический ВА47-29 1Р 2А 4,5кА х-ка В | руб. | 321.7
43 | 29771 | MVA20-1-003-B | IEK | Ссылка | Выключатель автоматический ВА47-29 1Р 3А 4,5кА х-ка В | руб. | 321.7
44 | 28511 | MVA20-1-006-B | IEK | Ссылка | Выключатель автоматический ВА47-29 1P 6А 4,5кА х-ка В | руб. | 262
45 | 28461 | MVA20-1-010-B | IEK | Ссылка | Выключатель автоматический ВА47-29 1P 10А 4,5кА х-ка В | руб. | 233.6
46 | 28463 | MVA20-1-016-B | IEK | Ссылка | Выключатель автоматический ВА47-29 1P 16А 4,5кА х-ка В | руб. | 223
47 | 28512 | MVA20-1-025-B | IEK | Ссылка | Выключатель автоматический ВА47-29 1P 25А 4,5кА х-ка В | руб. | 247
48 | 30411 | MVA20-3-010-B | IEK | Ссылка | Выключатель автоматический ВА47-29 3P 10А 4,5кА х-ка В | руб. | 793.7
49 | 29655 | MDV10-2-016-030 | IEK | Ссылка | Выключатель дифференциального тока (УЗО), ВД1-63 2Р 16А 30мА | руб. | 1614.8
50 | 34321 | MDV10-2-025-030 | IEK | Ссылка | Выключатель дифференциального тока (УЗО), ВД1-63 2Р 25А 30мА | руб. | 1509.6
51 | 34322 | MDV10-2-032-030 | IEK | Ссылка | Выключатель дифференциального тока (УЗО), ВД1-63 2Р 32А 30мА | руб. | 1637.1
52 | 34323 | MDV10-2-040-030 | IEK | Ссылка | Выключатель дифференциального тока (УЗО), ВД1-63 2Р 40А 30мА | руб. | 1573.9
53 | 41534 | MAD22-5-010-C-30 | IEK | Ссылка | Выключатель автоматический дифференциальный АВДТ-32 1п+N 10А 30мА C | руб. | 1491.2
54 | 41526 | MAD22-5-016-C-30 | IEK | Ссылка | Выключатель автоматический дифференциальный АВДТ-32 1п+N 16А 30мА С | руб. | 1350.3
55 | 34324 | MAD10-2-010-C-030 | IEK | Ссылка | Автоматический выключатель дифференциального тока (Дифавтомат), АД12 2Р 10А 30мА | руб. | 1092.6
56 | 34325 | MAD10-2-016-C-030 | IEK | Ссылка | Автоматический выключатель дифференциального тока (Дифавтомат), АД12 2Р 16А 30мА | руб. | 1009.7
57 | 34326 | MAD10-2-025-C-030 | IEK | Ссылка | Автоматический выключатель дифференциального тока (Дифавтомат), АД12 2Р 25А 30мА | руб. | 1022.3
58 | 51501 | MD63S-1PC1 | DKC | Ссылка | Автоматический выключатель модульный YON max типа MD63S, 4,5кА, 1 полюс, хар-ка C, 1А | руб. | 247.86
59 | 51503 | MD63S-1PC10 | DKC | Ссылка | Автоматический выключатель модульный YON max типа MD63S, 4,5кА, 1 полюс, хар-ка C, 10А | руб. | 199.67
60 | 52381 | MD63S-1PC13 | DKC | Ссылка | Автоматический выключатель модульный YON max типа MD63S, 4,5кА, 1 полюс, хар-ка C, 13А | руб. | 226.21
61 | 51502 | MD63S-1PC16 | DKC | Ссылка | Автоматический выключатель модульный YON max типа MD63S, 4,5кА, 1 полюс, хар-ка C, 16А | руб. | 182.86
62 | 52382 | MD63S-1PC2 | DKC | Ссылка | Автоматический выключатель модульный YON max типа MD63S, 4,5кА, 1 полюс, хар-ка C, 2А | руб. | 247.86
63 | 52383 | MD63S-1PC20 | DKC | Ссылка | Автоматический выключатель модульный YON max типа MD63S, 4,5кА, 1 полюс, хар-ка C, 20А | руб. | 218.98
64 | 51504 | MD63S-1PC25 | DKC | Ссылка | Автоматический выключатель модульный YON max типа MD63S, 4,5кА, 1 полюс, хар-ка C, 25А | руб. | 186.81
65 | 52384 | MD63S-1PC3 | DKC | Ссылка | Автоматический выключатель модульный YON max типа MD63S, 4,5кА, 1 полюс, хар-ка C, 3А | руб. | 247.86
66 | 51505 | MD63S-1PC32 | DKC | Ссылка | Автоматический выключатель модульный YON max типа MD63S, 4,5кА, 1 полюс, хар-ка C, 32А | руб. | 239.95
67 | 52385 | MD63S-1PC4 | DKC | Ссылка | Автоматический выключатель модульный YON max типа MD63S, 4,5кА, 1 полюс, хар-ка C, 4А | руб. | 247.86
68 | 52386 | MD63S-1PC40 | DKC | Ссылка | Автоматический выключатель модульный YON max типа MD63S, 4,5кА, 1 полюс, хар-ка C, 40А | руб. | 253.54
69 | 52387 | MD63S-1PC50 | DKC | Ссылка | Автоматический выключатель модульный YON max типа MD63S, 4,5кА, 1 полюс, хар-ка C, 50А | руб. | 222.42
70 | 52388 | MD63S-1PC6 | DKC | Ссылка | Автоматический выключатель модульный YON max типа MD63S, 4,5кА, 1 полюс, хар-ка C, 6А | руб. | 237.31
71 | 52389 | MD63S-1PC63 | DKC | Ссылка | Автоматический выключатель модульный YON max типа MD63S, 4,5кА, 1 полюс, хар-ка C, 63А | руб. | 260.43
72 | 41516 | A9F93125 | Schneider | Ссылка | Выключатель автоматический 1P 25А B iC60L 15кА | руб. | 4363.7
73 | 41522 | A9R50440 | Schneider | Ссылка | Выключатель дифференциального тока (УЗО) 4P 40А 30мА iID K AC | руб. | 4478.1
Контакторы модульные
74 | 46842 | MKK11-20-11 | IEK | Ссылка | Контактор модульный КМ20-11М AC | руб. | 1731
75 | 41851 | MKK11-20-20 | IEK | Ссылка | Контактор модульный КМ20-20М AC | руб. | 1817.4
76 | 46843 | MKK11-20-22 | IEK | Ссылка | Контактор модульный КМ20-22М AC | руб. | 3402
77 | 46844 | MKK11-20-40 | IEK | Ссылка | Контактор модульный КМ20-40М AC | руб. | 3402
78 | 46214 | MKK11-25-22 | IEK | Ссылка | Контактор модульный КМ25-22М AC | руб. | 3402
79 | 51410 | MKK11-40-11 | IEK | Ссылка | Контактор модульный КМ40-11М AC | руб. | 3402
80 | 51411 | MKK11-40-20 | IEK | Ссылка | Контактор модульный КМ40-20М AC | руб. | 3402
81 | 51412 | MKK11-63-11 | IEK | Ссылка | Контактор модульный КМ63-11М AC | руб. | 3461.9
82 | 51413 | MKK11-63-20 | IEK | Ссылка | Контактор модульный КМ63-20М AC | руб. | 3461.9
83 | 51414 | MKK12-20-11 | IEK | Ссылка | Контактор модульный с ручным упр. КМ20-11МР AC KARAT | руб. | 2218
84 | 46846 | MKK12-20-20 | IEK | Ссылка | Контактор модульный с ручным упр. КМ20-20МР AC KARAT | руб. | 2328.7
85 | 46847 | MKK12-20-22 | IEK | Ссылка | Контактор модульный с ручным упр. КМ20-22МР AC KARAT | руб. | 3824.8
86 | 46848 | MKK12-20-40 | IEK | Ссылка | Контактор модульный с ручным упр. КМ20-40МР AC KARAT | руб. | 3824.8
87 | 46849 | MKK12-25-22 | IEK | Ссылка | Контактор модульный с ручным упр. КМ25-22МР AC KARAT | руб. | 3595.6
88 | 51415 | MKK12-40-11 | IEK | Ссылка | Контактор модульный с ручным упр. КМ40-11МР AC KARAT | руб. | 3753.4
89 | 51416 | MKK12-40-20 | IEK | Ссылка | Контактор модульный с ручным упр. КМ40-20МР AC KARAT | руб. | 3753.4
90 | 51417 | MKK12-63-11 | IEK | Ссылка | Контактор модульный с ручным упр. КМ63-11МР AC KARAT | руб. | 3884.9
91 | 51418 | MKK12-63-20 | IEK | Ссылка | Контактор модульный с ручным упр. КМ63-20МР AC KARAT | руб. | 3884.9
92 | 45071 | MKK21-25-40 | IEK | Ссылка | Контактор модульный КМ25-40М AC/DC | руб. | 3557.2
93 | 45072 | MKK21-40-40 | IEK | Ссылка | Контактор модульный КМ40-40М AC/DC | руб. | 4521.9
94 | 46845 | MKK21-63-40 | IEK | Ссылка | Контактор модульный КМ63-40М AC/DC | руб. | 4521.9
95 | 51419 | MKK22-25-40 | IEK | Ссылка | Контактор модульный с ручным упр. КМ25-40МР AC KARAT | руб. | 3689
96 | 51420 | MKK22-40-40 | IEK | Ссылка | Контактор модульный с ручным упр. КМ40-40МР AC KARAT | руб. | 4689.4
97 | 51421 | MKK22-63-40 | IEK | Ссылка | Контактор модульный с ручным упр. КМ63-40МР AC KARAT | руб. | 5028.1
DIN-рейки
98 | 29564 | YDN10-0020 | IEK | Ссылка | DIN-рейка (20см) оцинкованная | руб. | 41.3
99 | 29565 | YDN10-0025 | IEK | Ссылка | DIN-рейка (25см) оцинкованная | руб. | 49.7
100 | 29618 | YDN10-0030 | IEK | Ссылка | DIN-рейка (30см) оцинкованная | руб. | 56.8
101 | 55277 | YDN10-0045 | IEK | Ссылка | DIN-рейка (45см) оцинкованная | руб. | 86
102 | 29727 | YDN10-0060 | IEK | Ссылка | DIN-рейка (60см) оцинкованная | руб. | 108.9
103 | 29316 | YDN10-0125 | IEK | Ссылка | DIN-рейка (125см) оцинкованная | руб. | 230.1
104 | 49005 | DKC-02140-RET10 | DKC | Ссылка | DIN-рейка 35х7,5 мм длиной 1000 мм | руб. | 625.26
105 | 50057 | DKC-02150-RET10 | DKC | Ссылка | DIN-рейка 35х15 мм длиной 1000 мм | руб. | 1015.06
Соединители для кабеля
104 | 31341 | EC-SL-UY2-YL-100 | NETLAN | Ссылка | Соединитель проводников типа "скотчлок", для 2-х жил 0,4-0,9 мм, с гидрофобным заполнителем, желтый, уп-ка 100шт. | руб. | 283
105 | 46217 | СМК 221-412 | КВТ | Ссылка | Клемма универсальная (2х4.0) | руб. | 15.52
106 | 46218 | СМК 221-413 | КВТ | Ссылка | Клемма универсальная (3х4.0) | руб. | 21.38
107 | 46219 | СМК 221-415 | КВТ | Ссылка | Клемма универсальная (5х4.0) | руб. | 31.51
108 | 46220 | СМК 222-412 | КВТ | Ссылка | Клемма универсальная (2х4.0) | руб. | 14.94
109 | 46221 | СМК 222-413 | КВТ | Ссылка | Клемма универсальная (3х4.0) | руб. | 21.71
110 | 46222 | СМК 222-415 | КВТ | Ссылка | Клемма универсальная (5х4.0) | руб. | 29.71
111 | 51006 | СМК 222-424 | КВТ | Ссылка | Клемма ответвительная | руб. | 53.12
112 | 51007 | СМК 222-426 | КВТ | Ссылка | Клемма ответвительная | руб. | 96.72
113 | 51008 | СМК 222-436 | КВТ | Ссылка | Клемма ответвительная | руб. | 124.78
114 | 55966 | СМК 222-2411 | КВТ | Ссылка | Клемма проходная | руб. | 23.84
115 | 55967 | СМК 222-2411 на DIN-рейку | КВТ | Ссылка | Клемма проходная | руб. | 34.85
116 | 55968 | СМК 222-2412 | КВТ | Ссылка | Клемма проходная | руб. | 29.81
117 | 55952 | СМК 222-2413 | КВТ | Ссылка | Клемма проходная | руб. | 49.96
118 | 55969 | СМК 223-2412 | КВТ | Ссылка | Клемма проходная | руб. | 46.6
119 | 55970 | СМК 223-2413 | КВТ | Ссылка | Клемма проходная | руб. | 61.06
120 | 47752 | СИЗ-1 | КВТ | Ссылка | Соединительный изолирующий зажим, в скрутке суммарным сечением от 1.0 до 3.0 мм² | руб. | 1.45
121 | 47753 | СИЗ-2 | КВТ | Ссылка | Соединительный изолирующий зажим, в скрутке суммарным сечением от 1.0 до 4.5 мм² | руб. | 1.99
122 | 47754 | СИЗ-3 | КВТ | Ссылка | Соединительный изолирующий зажим, в скрутке суммарным сечением от 1.5 до 6.0 мм² | руб. | 3.25
123 | 47755 | СИЗ-4 | КВТ | Ссылка | Соединительный изолирующий зажим, в скрутке суммарным сечением от 1.5 до 9.0 мм² | руб. | 4.15
124 | 47756 | СИЗ-5 | КВТ | Ссылка | Соединительный изолирующий зажим, в скрутке суммарным сечением от 4.0 до 13.0 мм² | руб. | 5.92
125 | 47757 | СИЗ-К-6 | КВТ | Ссылка | Соединительный изолирующий зажим с крыльями, в скрутке суммарным сечением от 1.5 до 9.5 мм² | руб. | 5.82
126 | 47758 | СИЗ-К-7 | КВТ | Ссылка | Соединительный изолирующий зажим с крыльями, в скрутке суммарным сечением от 1.5 до 16.0 мм² | руб. | 6.07
Герметичные соединения IP68 коннекторы и коробки
127 | 50463 | MG Box S-2 IP68 | FortisFlex | Ссылка | Коробка распределительная герметичная 2-х вводная | руб. | 393.4
128 | 50464 | MG Box S-3 IP68 | FortisFlex | Ссылка | Коробка распределительная герметичная 3-х вводная | руб. | 429.58
129 | 50465 | MG Box S-4 IP68 | FortisFlex | Ссылка | Коробка распределительная герметичная 4-х вводная | руб. | 448.39
130 | 50466 | MG Box M-3 IP68 | FortisFlex | Ссылка | Коробка распределительная герметичная 3-х вводная | руб. | 560.63
131 | 50467 | FFC-21/3Р-IP68 | FortisFlex | Ссылка | Коннектор кабельный I-образный | руб. | 357.04
132 | 50468 | FFC-22/4Р-IP68 | FortisFlex | Ссылка | Коннектор кабельный I-образный | руб. | 321.97
133 | 50469 | FFC-23/3Р-IP68 | FortisFlex | Ссылка | Коннектор кабельный I-образный | руб. | 487.26
134 | 50470 | FFC-24/5Р-IP68 | FortisFlex | Ссылка | Коннектор кабельный I-образный | руб. | 480
135 | 50471 | FFC-31/3Р-IP68 | FortisFlex | Ссылка | Коннектор кабельный T-образный | руб. | 630.05
136 | 50472 | FFC-32/3Р-IP68 | FortisFlex | Ссылка | Коннектор кабельный T-образный | руб. | 545.08
137 | 50473 | FFC-33/5Р-IP68 | FortisFlex | Ссылка | Коннектор кабельный T-образный | руб. | 545.84
138 | 50474 | FFC-34/3Р-IP68 | FortisFlex | Ссылка | Коннектор кабельный Y-образный | руб. | 579.49
139 | 50475 | FFC-41/3Р-IP68 | FortisFlex | Ссылка | Коннектор кабельный X-образный | руб. | 1086.52
Зажимы винтовые, шины, наконечники
136 | 52675 | ЗВИ-3А (0.5-2.5мм2) (КВТ) | КВТ | Ссылка | Зажим винтовой изолированный (0.5-2.5мм2) белый, полиэтилен | руб. | 55.85
137 | 52676 | ЗВИ-6А (1-4мм2) (КВТ) | КВТ | Ссылка | Зажим винтовой изолированный (1.0-4.0мм2) белый, полиэтилен | руб. | 57.68
138 | 52677 | ЗВИ-10А (1.5-6мм2) (КВТ) | КВТ | Ссылка | Зажим винтовой изолированный (1.5-6.0мм2) белый, полиэтилен | руб. | 85.8
139 | 52678 | ЗВИ-16А (2.5-10.0мм2) (КВТ) | КВТ | Ссылка | Зажим винтовой изолированный (2.5-10.0мм2) белый, полиэтилен | руб. | 91.48
140 | 54170 | ЗВИ-30А (2.5-16мм²) | КВТ | Ссылка | Зажим винтовой изолированный (2.5-16.0мм2) белый, полиэтилен | руб. | 129.95
141 | 52662 | ЗВИнг-3А (0.5-2.5мм2) (бел) | КВТ | Ссылка | Зажим винтовой изолированный (0.5-2.5мм2) белый | руб. | 61.31
142 | 52663 | ЗВИнг-6А (1-4мм2) (бел) | КВТ | Ссылка | Зажим винтовой изолированный (1.0-4.0мм2) белый | руб. | 63.71
143 | 52664 | ЗВИнг-10А (1.5-6мм2) (бел) | КВТ | Ссылка | Зажим винтовой изолированный (1.5-6.0мм2) белый | руб. | 94.01
144 | 52665 | ЗВИнг-16А (2.5-10.0мм2) (бел) | КВТ | Ссылка | Зажим винтовой изолированный (2.5-10.0мм2) белый | руб. | 100.24
145 | 52666 | ЗВИнг-3А (0.5-2.5мм2) (чер) | КВТ | Ссылка | Зажим винтовой изолированный (0.5-2.5мм2) черный | руб. | 61.31
146 | 52667 | ЗВИнг-6А (1-4мм2) (чер) | КВТ | Ссылка | Зажим винтовой изолированный (1.0-4.0мм2) черный | руб. | 63.71
147 | 52668 | ЗВИнг-10А (1.5-6мм2) (чер) | КВТ | Ссылка | Зажим винтовой изолированный (1.5-6.0мм2) черный | руб. | 94.01
148 | 52669 | ЗВИнг-16А (2.5-10.0мм2) (чер) | КВТ | Ссылка | Зажим винтовой изолированный (2.5-10.0мм2) черный | руб. | 100.24
149 | 19915 | UZV3-003-04 | IEK | Ссылка | Зажим винтовой полиэтилен ЗВИ-3 1,0-2,5мм2 12пар | руб. | 55.2
150 | 28432 | UZV3-005-04 | IEK | Ссылка | Зажим винтовой полиэтилен ЗВИ-5 1,5-4мм2 12пар | руб. | 71.5
151 | 17511 | UZV3-010-06 | IEK | Ссылка | Зажим винтовой полиэтилен ЗВИ-10 2,5-6мм2 12пар | руб. | 108.8
152 | 27898 | UZV5-003-04 | IEK | Ссылка | Зажим винтовой полистирол ЗВИ-3 н/г 1,0-2,5 мм2 12пар черный/синий | руб. | 70.2
153 | 28025 | UZV5-005-04 | IEK | Ссылка | Зажим винтовой полистирол ЗВИ-5 н/г 1,5-4,0мм2 12пар черный/синий | руб. | 88.5
154 | 27797 | UZV5-010-06 | IEK | Ссылка | Зажим винтовой полистирол ЗВИ-10 н/г 2,5-6мм2 12пар черный/синий | руб. | 134.8
155 | 18937 | YND10-2-07-100 | IEK | Ссылка | Шины на DIN-рейку в корпусе (кросс-модуль) ШНК 2х7 L+PEN | руб. | 676.7
156 | 29428 | YNN11-04-100 | IEK | Ссылка | Шина PEN "земля-ноль" 6х9мм 4/2 (4группы/креп по краям) | руб. | 85.5
157 | 29305 | YNN11-08-100 | IEK | Ссылка | Шина PEN "земля-ноль" 6х9мм 8/2 (8групп/креп по краям) | руб. | 113.6
158 | 52736 | YNN11-14-100 | IEK | Ссылка | Шина PEN "земля-ноль" 6х9мм 14/2 (14групп/креп по краям) IEK | руб. | 217
159 | 45818 | YNN21-08-100 | IEK | Ссылка | Шина PEN "земля-ноль" 8х12мм 8/2 (8групп/крепеж по краям) | руб. | 297.1
160 | 27357 | YNN10-69-14C2-K07 | IEK | Ссылка | Шина N "ноль" на двух угловых изол ШНИ-6х9-14-У2-С | руб. | 217.1
161 | 36660 | YND10-4-07-100 | IEK | Ссылка | Шины на DIN-рейку в корпусе (кросс-модуль) ШНК 4х7 3L+PEN | руб. | 1235.3
162 | 36734 | YXD10 | IEK | Ссылка | Ограничитель на DIN-рейку(металл) | руб. | 33.5
163 | 51009 | YXD12 | IEK | Ссылка | Ограничитель на DIN-рейку (пластик) IEK | руб. | 19.5
164 | 52757 | YZN10-002-K03 | IEK | Ссылка | Зажим наборный ЗНИ-2,5мм2 (JXB24А) серый IEK | руб. | 45.6
165 | 52758 | YZN10-002-K07 | IEK | Ссылка | Зажим наборный ЗНИ-2,5мм2 (JXB24А) синий IEK | руб. | 45.4
166 | 29309 | YZN10-004-K03 | IEK | Ссылка | Зажим наборный ЗНИ-4мм2 (JXB35А) серый IEK | руб. | 45.7
167 | 52735 | YZN10-004-K07 | IEK | Ссылка | Зажим наборный ЗНИ-4мм2 (JXB35А) синий IEK | руб. | 45.9
168 | 52759 | YZN10-006-K03 | IEK | Ссылка | Зажим наборный ЗНИ-6мм2 (JXB50А) серый IEK | руб. | 54.3
169 | 52760 | YZN10-006-K07 | IEK | Ссылка | Зажим наборный ЗНИ-6мм2 (JXB50А) синий IEK | руб. | 57.1
170 | 52761 | YZN10-010-K03 | IEK | Ссылка | Зажим наборный ЗНИ-10мм2 (JXB70А) серый IEK | руб. | 76.1
171 | 52762 | YZN10-010-K07 | IEK | Ссылка | Зажим наборный ЗНИ-10мм2 (JXB70А) синий IEK | руб. | 75.6
172 | 52763 | YZN10D-ZGL-006-K03 | IEK | Ссылка | Заглушка для ЗНИ4-6мм2 (JXB35-50А) серый IEK | руб. | 19.4
173 | 52764 | YZN10D-ZGL-006-K07 | IEK | Ссылка | Заглушка для ЗНИ4-6мм2 (JXB35-50А) синий IEK | руб. | 14.6
174 | 52765 | YZN10D-ZGL-010-K03 | IEK | Ссылка | Заглушка для ЗНИ-10мм2 (JXB70A) серый IEK | руб. | 20.1
175 | 52766 | YZN10D-ZGL-010-K07 | IEK | Ссылка | Заглушка для ЗНИ-10мм2 (JXB70A) синий IEK | руб. | 27.7
176 | 52767 | YZN30-004-K02 | IEK | Ссылка | Клемма винтовая КВИ-4мм2 черная IEK | руб. | 58.9
177 | 52768 | YZN30-004-K05 | IEK | Ссылка | Клемма винтовая КВИ-4мм2 желтая IEK | руб. | 46.5
178 | 52769 | YZN30-004-K07 | IEK | Ссылка | Клемма винтовая КВИ-4мм2 синяя IEK | руб. | 45.3
179 | 52770 | YZN30-006-K02 | IEK | Ссылка | Клемма винтовая КВИ-6мм2 черная IEK | руб. | 67.2
180 | 52771 | YZN30-006-K05 | IEK | Ссылка | Клемма винтовая КВИ-6мм2 желтая IEK | руб. | 50.3
181 | 52772 | YZN30-006-K07 | IEK | Ссылка | Клемма винтовая КВИ-6мм2 синяя IEK | руб. | 50.5
182 | 52773 | YZN30-010-K02 | IEK | Ссылка | Клемма винтовая КВИ-10мм2 черная IEK | руб. | 87.1
183 | 52774 | YZN30-010-K05 | IEK | Ссылка | Клемма винтовая КВИ-10мм2 желтая IEK | руб. | 81.3
184 | 52775 | YZN30-010-K07 | IEK | Ссылка | Клемма винтовая КВИ-10мм2 синяя IEK | руб. | 77.9
185 | 52120 | YNS21-1-063 | IEK | Ссылка | Шина соединительная типа PIN (штырь) 1Р 63А (1м) IEK | руб. | 850
186 | 52123 | YNS21-1-063-22-12 | IEK | Ссылка | Шина соединительная типа PIN (12 штырей) 1Р 63А 22см IEK | руб. | 240.2
187 | 41854 | YNS21-2-063 | IEK | Ссылка | Шина соединительная типа PIN (штырь) 2Р 63А (1м) IEK | руб. | 1561.8
188 | 48961 | YNS21-3-063 | IEK | Ссылка | Шина соединительная типа PIN (штырь) 3Р 63А (1м) IEK | руб. | 2217.7
189 | 45069 | YNS21-3-063-22-12 | IEK | Ссылка | Шина соединительная типа PIN (12 штырей) 3Р 63А 22см IEK | руб. | 624.9
190 | 52117 | YNS21-4-063 | IEK | Ссылка | Шина соединительная типа PIN (штырь) 4Р 63А (1м) IEK | руб. | 3918.7
191 | 52652 | ШНИ-6х9-6 (син) | КВТ | Ссылка | Шина N "ноль" на 2-х изол ШНИ-6х9-6 (син) | руб. | 86.33
192 | 52653 | ШНИ-6х9-8 (син) | КВТ | Ссылка | Шина N "ноль" на 2-х изол ШНИ-6х9-8 (син) | руб. | 106.46
193 | 52654 | ШНИ-6х9-10 (син) | КВТ | Ссылка | Шина N "ноль" на 2-х изол ШНИ-6х9-10 (син) | руб. | 124.56
194 | 52655 | ШНИ-6х9-12 (син) | КВТ | Ссылка | Шина N "ноль" на 2-х изол ШНИ-6х9-12 (син) | руб. | 142.78
195 | 52656 | ШНИ-6х9-14 (син) | КВТ | Ссылка | Шина N "ноль" на 2-х изол ШНИ-6х9-14 (син) | руб. | 157.82
196 | 52657 | ШНИ-6х9-6 (син) | КВТ | Ссылка | Шина N "ноль" на DIN-изол ШНИ-6х9-6 (син) | руб. | 87.42
197 | 52658 | ШНИ-6х9-8 (син) | КВТ | Ссылка | Шина N "ноль" на DIN-изол ШНИ-6х9-8 (син) | руб. | 107.54
198 | 52659 | ШНИ-6х9-10 (син) | КВТ | Ссылка | Шина N "ноль" на DIN-изол ШНИ-6х9-10 (син) | руб. | 126.22
199 | 52660 | ШНИ-6х9-12 (син) | КВТ | Ссылка | Шина N "ноль" на DIN-изол ШНИ-6х9-12 (син) | руб. | 144.4
200 | 52661 | ШНИ-6х9-14 (син) | КВТ | Ссылка | Шина N "ноль" на DIN-изол ШНИ-6х9-14 (син) | руб. | 159.46
201 | 48554 | PR08.7161 | Промрукав | Ссылка | Клемма керамическая латунь 10 мм² 2 пары контактов с крепежным отверстием (5 шт/уп) | руб. | 115.44
202 | 48555 | PR08.7162 | Промрукав | Ссылка | Клемма керамическая латунь 2,5 мм² 2 пары контактов с крепежным отверстием (5 шт/уп) | руб. | 79.28
203 | 48556 | PR08.7163 | Промрукав | Ссылка | Клемма керамическая латунь 6 мм² 2 пары контактов с крепежным отверстием (5 шт/уп) | руб. | 84.92
204 | 48557 | PR08.7164 | Промрукав | Ссылка | Клемма керамическая латунь 6 мм² 2 пары на 8 контактов для разветвления с крепежным отверстием (5 шт/уп) | руб. | 208.92
205 | 47702 | НШВИ 0.5-8 | КВТ | Ссылка | Наконечник штыревой втулочный изолированный, для опресовки проводника 0,5 мм² | руб. | 0.79
206 | 47703 | НШВИ 0.75-8 | КВТ | Ссылка | Наконечник штыревой втулочный изолированный, для опресовки проводника 0,75 мм² | руб. | 0.79
207 | 48100 | НШВИ 0.75-12 | КВТ | Ссылка | Наконечник штыревой втулочный изолированный, для опресовки проводника 0,75 мм² | руб. | 1.01
207 | 47704 | НШВИ 1.0-8 | КВТ | Ссылка | Наконечник штыревой втулочный изолированный, для опресовки проводника 1,0 мм² | руб. | 0.88
208 | 48101 | НШВИ 1.0-12 | КВТ | Ссылка | Наконечник штыревой втулочный изолированный, для опресовки проводника 1,0 мм² | руб. | 1.13
208 | 47685 | НШВИ 1.5-8 | КВТ | Ссылка | Наконечник штыревой втулочный изолированный, для опресовки проводника 1,5 мм² | руб. | 0.88
209 | 48102 | НШВИ 1.5-12 | КВТ | Ссылка | Наконечник штыревой втулочный изолированный, для опресовки проводника 1,5 мм² | руб. | 1.2
209 | 48103 | НШВИ 1.5-18 | КВТ | Ссылка | Наконечник штыревой втулочный изолированный, для опресовки проводника 1,5 мм² | руб. | 1.8
209 | 41853 | НШВИ 2.5-8 | КВТ | Ссылка | Наконечник штыревой втулочный изолированный, для опресовки проводника 2,5 мм² | руб. | 1.21
210 | 47706 | НШВИ 2.5-12 | КВТ | Ссылка | Наконечник штыревой втулочный изолированный, для опресовки проводника 2,5 мм² | руб. | 1.51
211 | 48104 | НШВИ 2.5-18 | КВТ | Ссылка | Наконечник штыревой втулочный изолированный, для опресовки проводника 2,5 мм² | руб. | 1.99
211 | 48105 | НШВИ 4.0-9 | КВТ | Ссылка | Наконечник штыревой втулочный изолированный, для опресовки проводника 4,0 мм² | руб. | 1.84
212 | 47707 | НШВИ 4.0-12 | КВТ | Ссылка | Наконечник штыревой втулочный изолированный, для опресовки проводника 4,0 мм² | руб. | 2.22
212 | 48106 | НШВИ 4.0-18 | КВТ | Ссылка | Наконечник штыревой втулочный изолированный, для опресовки проводника 4,0 мм² | руб. | 2.78
212 | 47705 | НШВИ 6.0-12 | КВТ | Ссылка | Наконечник штыревой втулочный изолированный, для опресовки проводника 6,0 мм² | руб. | 2.78
213 | 47708 | НШВИ 6.0-18 | КВТ | Ссылка | Наконечник штыревой втулочный изолированный, для опресовки проводника 6,0 мм² | руб. | 3.64
214 | 48107 | НШВИ 10.0-12 | КВТ | Ссылка | Наконечник штыревой втулочный изолированный, для опресовки проводника 10,0 мм² | руб. | 3.48
215 | 48108 | НШВИ 16.0-12 | КВТ | Ссылка | Наконечник штыревой втулочный изолированный, для опресовки проводника 16,0 мм² | руб. | 4.31
216 | 48109 | НШВИ 25.0-16 | КВТ | Ссылка | Наконечник штыревой втулочный изолированный, для опресовки проводника 25,0 мм² | руб. | 7.37
217 | 52705 | НШВИ 35-16 | КВТ | Ссылка | Наконечник штыревой втулочный изолированный, для опресовки проводника 25,0 мм² | руб. | 8.12
218 | 52680 | НШВИ 50-20 | КВТ | Ссылка | Наконечник штыревой втулочный изолированный, для опресовки проводника 25,0 мм² | руб. | 15.3
219 | 47731 | НШВИ(2) 0.5-8 | КВТ | Ссылка | Наконечник штыревой втулочный изолированный двойной, для опресовки проводника 0,5 мм² | руб. | 1.39
220 | 47732 | НШВИ(2) 0.75-8 | КВТ | Ссылка | Наконечник штыревой втулочный изолированный двойной, для опресовки проводника 0,75 мм² | руб. | 1.49
221 | 47733 | НШВИ(2) 1.0-8 | КВТ | Ссылка | Наконечник штыревой втулочный изолированный двойной, для опресовки проводника 1,0 мм² | руб. | 1.67
222 | 47734 | НШВИ(2) 1.5-8 | КВТ | Ссылка | Наконечник штыревой втулочный изолированный двойной, для опресовки проводника 1,5 мм² | руб. | 1.9
223 | 47735 | НШВИ(2) 2.5-10 | КВТ | Ссылка | Наконечник штыревой втулочный изолированный двойной, для опресовки проводника 2,5 мм² | руб. | 2.75
224 | 47736 | НШВИ(2) 2.5-13 | КВТ | Ссылка | Наконечник штыревой втулочный изолированный двойной, для опресовки проводника 2,5 мм² | руб. | 3
225 | 47737 | НШВИ(2) 4.0-12 | КВТ | Ссылка | Наконечник штыревой втулочный изолированный двойной, для опресовки проводника 4,0 мм² | руб. | 3.64
226 | 47738 | НШВИ(2) 6.0-14 | КВТ | Ссылка | Наконечник штыревой втулочный изолированный двойной, для опресовки проводника 6,0 мм² | руб. | 4.49
227 | 47739 | НШВИ(2) 10-14 | КВТ | Ссылка | Наконечник штыревой втулочный изолированный двойной, для опресовки проводника 10 мм² | руб. | 6.26
228 | 52547 | ГМЛ 4-3 (КВТ) | КВТ | Ссылка | Гильза кабельная медная луженая, для кабелей сечением 4 мм² | руб. | 13.94
229 | 52548 | ГМЛ 6-4 (КВТ) | КВТ | Ссылка | Гильза кабельная медная луженая, для кабелей сечением 6 мм² | руб. | 21.05
230 | 52679 | НКИ 6.0-6 | КВТ | Ссылка | Наконечник кабельный кольцевой изолированный | руб. | 10.3
231 | 54160 | НКИ 6.0-8 | КВТ | Ссылка | Наконечник кабельный кольцевой изолированный | руб. | 12.65
232 | 33811 | DKC-87108 | DKC | Ссылка | Усиленная клеммная колодка 8мод. (отв.1х9мм+7х5,4мм) | руб. | 299.47
233 | 33161 | DKC-87518 | DKC | Ссылка | Клеммный блок (2х18мод. + суппорты) в комплекте с крепежом | руб. | 1199.46
234 | 41225 | DKC-BD10072 | DKC | Ссылка | Блок распределения многополюсный 2 полюса, 100А 2/50кв.мм, 7/25кв.мм | руб. | 1846.74
Электроустановочные изделия
234 | 28428 | ERO11-K01-16-DC | IEK | Ссылка | РС20-3-ОБ Розетка 1местн. c з/к 16А откр.уст. ОКТАВА (белый) | руб. | 129.9
235 | 28429 | ERO21-K01-16-DC | IEK | Ссылка | РС22-3-ОБ Розетка 2местн. с з/к 16А откр.уст. ОКТАВА (белый) | руб. | 199.9
236 | 28467 | ERO31-K01-16-DC | IEK | Ссылка | РС23-3-ОБ Розетка 3местн. с з/к 16А откр.уст. ОКТАВА (белый) | руб. | 401.1
237 | 28468 | ERO41-K01-16-DC | IEK | Ссылка | РС24-3-ОБ Розетка 4местн. с з/к 16А откр.уст. ОКТАВА (белый) | руб. | 591.3
238 | 18933 | MRD10-16 | IEK | Ссылка | Розетка РАр10-3-ОПс заземлением на DIN-рейку | руб. | 337.4
239 | 33222 | PKR21-016-2-K02 | IEK | Ссылка | РБп13-1-0м Розетка с защитной крышкой переносная ОМЕГА IP44 | руб. | 346.1
240 | 28466 | EVP20-06-01-K01 | IEK | Ссылка | ВПп20-01-Ст Вилка разборная прямая без з/к 6А белая | руб. | 61.4
241 | 27933 | EVP10-16-01-K01 | IEK | Ссылка | ВПп10-01-Ст Евровилка разборная прямая с з/к 16А белая | руб. | 89
242 | 27934 | EVP11-16-01-K01 | IEK | Ссылка | ВПу11-01-Ст Евровилка разборная угловая с з/к 16А белая | руб. | 82.9
243 | 31769 | EVP11-16-01-K02 | IEK | Ссылка | ВПу11-02-Ст Евровилка разборная угловая с з/к 16А белая | руб. | 82.9
244 | 33221 | PKR01-016-2-K02 | IEK | Ссылка | ВБп3-1-0м Вилка прямая каучук ОМЕГА IP44 | руб. | 204.5
245 | 34154 | PKR01-U-016-2-K02 | IEK | Ссылка | ВБу3-1-0м Вилка с боковым вводом каучук ОМЕГА IP44 | руб. | 240.3
246 | 34353 | BKP10-1-K01 | IEK | Ссылка | Корпус КП101 для кнопок 1 место белый | руб. | 152.3
247 | 34355 | BKP10-2-K01 | IEK | Ссылка | Корпус КП102 для кнопок 2 места белый | руб. | 191
248 | 34356 | BKP10-3-K01 | IEK | Ссылка | Корпус КП103 для кнопок 3 места белый | руб. | 222.4
249 | 34357 | BKP10-4-K01 | IEK | Ссылка | Корпус КП104 для кнопок 4 места белый | руб. | 291.6
250 | 39613 | BBG10-AE-K04 | IEK | Ссылка | Кнопка AE-22 "Грибок" с фикс.красн.d22мм 240В 1з+1р | руб. | 542.5
251 | 29312 | BBD11-APBB-K51 | IEK | Ссылка | Кнопка APВВ-22N "Пуск-Стоп" d22мм неон/240В 1з+1р | руб. | 711.6
252 | 34358 | BBG30-AEA-K04 | IEK | Ссылка | Кнопка AEА-22 "Грибок" красный d22мм 1з+1р | руб. | 398.3
253 | 34359 | BBG30-AEA-K05 | IEK | Ссылка | Кнопка AEА-22 "Грибок" желтый d22мм 1з+1р | руб. | 441.2
254 | 34360 | BBG30-AEA-K06 | IEK | Ссылка | Кнопка AEА-22 "Грибок" зеленый d22мм 1з+1р | руб. | 443.4
255 | 43529 | BBG40-ANE-K04 | IEK | Ссылка | Кнопка ANE-22 "Грибок"с фикс.крас.d22мм неон/240В 1з+1р | руб. | 664.7
256 | 34361 | BBT40-SB7-K06 | IEK | Ссылка | Кнопка SВ-7 "Пуск" зеленая 1з+1р d22мм/240В | руб. | 308.3
257 | 34362 | BBT40-SB7-K04 | IEK | Ссылка | Кнопка SВ-7 "Стоп" красная 1з+1р d22мм/240В | руб. | 308.3
258 | 34363 | BBT10-ABLF-K04 | IEK | Ссылка | Кнопка ABLF-22 красный d22мм неон/240В 1з+1р | руб. | 605
259 | 34364 | BBT10-ABLF-K06 | IEK | Ссылка | Кнопка ABLF-22 зеленый d22мм неон/240В 1з+1р | руб. | 605
260 | 34365 | BBT30-ABLFS-K04 | IEK | Ссылка | Кнопка ABLFS-22 красный d22мм неон/240В 1з+1р | руб. | 433.3
261 | 29334 | BBT30-ABLFS-K06 | IEK | Ссылка | Кнопка ABLFS-22 зеленый d22мм неон/240В 1з+1р | руб. | 434.2
262 | 31858 | BLS10-ADDS-024-K04 | IEK | Ссылка | Лампа AD22DS(LED) матрица d22мм красный 24В AC/DC | руб. | 141.2
263 | 34351 | BLS10-ADDS-024-K06 | IEK | Ссылка | Лампа AD22DS(LED) матрица d22мм зеленый 24В AC/DC | руб. | 172.4
264 | 34352 | BLS10-ADDS-230-K04 | IEK | Ссылка | Лампа AD22DS(LED) матрица d22мм красный 230В | руб. | 153.5
265 | 29313 | BLS10-ADDS-230-K06 | IEK | Ссылка | Лампа AD22DS(LED) матрица d22мм зеленый 230В | руб. | 137.6
Светильники аварийного освещения.
266 | 36637 | SKAT LT-2330 LED Li-Ion | Бастион | Ссылка | Светильник аварийный, негорючий алюминиевый корпус, Li-Ion АКБ 1200 мАч, 30 светодиодов; 2 режима работы; время резерва до 6/11 часов; световой поток 120 лм, цветовая температура 6100 К, крепление на DIN-рейку; защита АКБ от перезаряда и глубокого разряда, сверхъяркие светодиоды, быстрозажимные клеммы питания. Гарантия 3 года. | руб. | 2430
267 | 28266 | SKAT LT-2360 LED Li-Ion | Бастион | Ссылка | Светильник аварийный, негорючий алюминиевый корпус, Li-Ion АКБ 1200 мАч, 60 светодиодов; 2 режима работы; время резерва до 4/8 часов; световой поток 150 лм, цветовая температура 6100 К, крепление на DIN-рейку; защита АКБ от перезаряда и глубокого разряда, сверхъяркие светодиоды, быстрозажимные клеммы питания. Гарантия 3 года. | руб. | 3090
268 | 36638 | SKAT LT-2390 LED Li-Ion | Бастион | Ссылка | Светильник аварийный, негорючий алюминиевый корпус, Li-Ion АКБ 1500 мАч, 90 светодиодов; 2 режима работы; время резерва до 5/10 часов; световой поток 180 лм, цветовая температура 6100 К, крепление на DIN-рейку; защита АКБ от перезаряда и глубокого разряда, сверхъяркие светодиоды, быстрозажимные клеммы питания. Гарантия 3 года. | руб. | 4430
269 | 24571 | Skat LT-301200-LED-Li-Ion | Бастион | Ссылка | Li-Ion АКБ 1200 мАч, 30 светодиодов; 2 режима работы; время резерва до 3/6 часа; поворотные кронштейны для потолочного крепления; 3 варианта настенного крепления; защита АКБ от перезаряда и глубокого разряда; яркие светодиоды | руб. | 2010
270 | 22895 | Skat LT-301300-LED-Li-Ion | Бастион | Ссылка | Li-Ion АКБ 1300 мАч, 30 светодиодов; 2 режима работы; время резерва до 3/6 часа; потолочное крепление; 2 варианта настенного крепления; защита АКБ от перезаряда и глубокого разряда; яркие светодиоды | руб. | 2130
271 | 28265 | Skat LT-60 Li-Ion | Бастион | Ссылка | Li-Ion АКБ ёмкостью 2200 мАч, 60 светодиодов; 2 режима работы; матовый расеиватель; время резерва до 1,5/4 часов; 2 варианта настенного крепления; защита АКБ от перезаряда и глубокого разряда; яркие светодиоды | руб. | 2420
272 | 36636 | SKAT LT-602400 LED Li-Ion | Бастион | Ссылка | Li-Ion АКБ 2400 мАч, 60 светодиодов; 2 режима работы; время резерва до 3/6 часов; поворотные кронштейны для потолочного крепления; 2 варианта настенного крепления; защита АКБ от перезаряда и глубокого разряда; яркие светодиоды | руб. | 2560
273 | 22896 | Skat LT-902400-LED-Li-Ion | Бастион | Ссылка | Li-Ion АКБ 2400 мАч, 90 светодиодов; 2 режима работы; время резерва до 4/8 часа; поворотные кронштейны для потолочного крепления; 3 варианта настенного крепления; защита АКБ от перезаряда и глубокого разряда; яркие светодиоды | руб. | 4030
274 | 29563 | RAPAN LT-30 Li-Ion | Бастион | Ссылка | Li-Ion АКБ ёмкостью 1000 мАч, 30 светодиодов; 2 режима работы; время резерва до 4/7 часа; защита АКБ от перезаряда и глубокого разряда; | руб. | 940
275 | 29881 | RAPAN LT-60 Li-Ion | Бастион | Ссылка | Li-Ion АКБ ёмкостью 2000 мАч, 60 светодиодов; 2 режима работы; время резерва до 4/7 часа; защита АКБ от перезаряда и глубокого разряда; | руб. | 1380
276 | 46955 | RAPAN LT-90 Li-Ion | Бастион | Ссылка | Li-Ion АКБ ёмкостью 2200 мАч, 90 светодиодов; 2 режима работы; время резерва до 3 часов; защита АКБ от перезаряда и глубокого разряда; | руб. | 2190
277 | 34772 | SKAT-LED-220 E27 | Бастион | Ссылка | Лампа светодиодная c Li-ion аккумулятором 900 mAh. Не гаснет при отключении электропитания и может работать автономно до 3-х часов. Работает как аварийная лампа при отсутствии электроэнергии в сети. Включается/выключается выключателем. Стандартный цоколь E27, 6000 k, 5W | руб. | 1630
278 | 34773 | Skat-LED-220 E27 IP54 | Бастион | Ссылка | Светильник в герметичном корпусе IP54 со встроенной бесперебойной светодиодной лампой с Li-Ion АКБ 900 mAh. Работает как аварийный светильник при отсутствии электроэнергии сети. Стандартный цоколь Е27 | руб. | 3930
279 | 28575 | KL-30 | SLT | Ссылка | Количество светодиодов SMD - 30 штук, световой поток 80 люмен, сменный литий-ионный аккумулятор напряжением 3,7В емкостью 1200 мАч, защита аккумулятора от глубокого разряда и перезаряда, свечение до 6 часов | руб. | 761
280 | 28576 | KL-60 | SLT | Ссылка | Количество светодиодов SMD - 60 штук, световой поток 200 люмен, сменный литий-ионный аккумулятор напряжением 3,7В емкостью 2200 мАч, защита аккумулятора от глубокого разряда и перезаряда, свечение до 6 часов | руб. | 1115
281 | 28577 | KL-90 | SLT | Ссылка | Количество светодиодов SMD - 90 штук, световой поток 550 люмен, один сменный и один встроенный (несъёмный) литий-ионные аккумуляторы напряжением 3,7В емкостью 2000 мАч, защита аккумулятора от глубокого разряда и перезаряда, свечение до 8 часов | руб. | 1768
282 | 35776 | KL-120 | SLT | Ссылка | Количество светодиодов SMD - 120 штук, световой поток 650 люмен, непостоянный режим работы (DC), 187-242В, один сменный и один встроенный (несъёмный) литий-ионные аккумуляторы напряжением 3,7В емкостью 2200 мАч каждый, свечение до 6 часов, 480х55х30мм , 0,36кг, 2,2 Вт, 0…+40 | руб. | 2535
283 | 35778 | SL-30 Econom | SLT | Ссылка | Количество светодиодов SMD - 30 штук, световой поток 80 люмен, непостоянный режим работы (DC), 187-242В, литий-ионный аккумулятор 3,7В/1200 мАч, свечение до 6 часов, 202х55х30мм , 0,130кг, потребляемая мощность от сети 0,6 Вт | руб. | 696
284 | 35779 | SL-60 Econom | SLT | Ссылка | Количество светодиодов SMD - 60 штук, световой поток 200 люмен, непостоянный режим работы (DC), 187-242В, литий-ионный аккумулятор 3,7В/2000 мАч, свечение до 6 часов, 250х57х27мм , 0,2кг, потребляемая мощность от сети 1 Вт | руб. | 1013
285 | 31068 | SL-213-30LED1.8 исп.1 IP54 | Раченков ИП | Ссылка | Светильник аварийного освещения автономный не постоянного действия. Пылевлагозащищенный, степень защиты оболочки IP54, кабельный ввод в комплекте, универсальный монтаж (стена,потолок), 187-242В, защита от перезаряда и глубокого разряда, 30 сверхярких СМД-светодиодов, световой поток 250 Лм, время свечения более 3 ч, 350*105*72 мм | руб. | 3351
286 | 34686 | SL-223-30LED1.8 исп.1 IP54 | Раченков ИП | Ссылка | Светильник аварийного освещения автономный постоянного действия. Пылевлагозащищенный, IP54, кабельный ввод в комплекте, потолочный монтаж, 187-242В, защита от перезаряда и глубокого разряда, 30 сверхярких СМД-светодиодов, световой поток 250 Лм, время свечения более 3 ч, 350*105*72 мм | руб. | 3351
287 | 34687 | SL-213-30LED1.8 исп.1 IP65 | Раченков ИП | Ссылка | Светильник аварийного освещения автономный непостоянного действия. Пылевлагозащищенный, высокая степень защиты оболочки IP65, кабельный ввод в комплекте, универсальный монтаж (стена,потолок), 187-242В, защита от перезаряда и глубокого разряда, 30 сверхярких СМД-светодиодов, световой поток 250 Лм, время свечения более 3 ч, 350*105*72 мм, | руб. | 4570
288 | 34688 | SL-213-30LED1.8 исп.2 IP65 | Раченков ИП | Ссылка | Светильник аварийного освещения автономный непостоянного действия. Пылевлагозащищенный, высокая степень защиты оболочки IP65, кабельный ввод в комплекте, универсальный монтаж (стена,потолок), 187-242В, защита от перезаряда и глубокого разряда, 30 сверхярких СМД-светодиодов, световой поток 250 Лм, время свечения более 3 ч, 350*105*175 мм | руб. | 5021
289 | 34689 | SL-223-30LED1.8 исп.1 IP65 | Раченков ИП | Ссылка | Светильник аварийного освещения автономный постоянного действия. Пылевлагозащищенный, высокая степень защиты оболочки IP65, кабельный ввод в комплекте, универсальный монтаж (стена,потолок), 187-242В, защита от перезаряда и глубокого разряда, 30 сверхярких СМД-светодиодов, световой поток 250 Лм, время свечения более 3 ч, 350*105*72 мм | руб. | 4570
290 | 34690 | SL-223-30LED1.8 исп.2 IP65 | Раченков ИП | Ссылка | Светильник аварийного освещения автономный постоянного действия. Пылевлагозащищенный, высокая степень защиты оболочки IP65, кабельный ввод в комплекте, универсальный монтаж (стена,потолок), 187-242В, защита от перезаряда и глубокого разряда, 30 сверхярких СМД-светодиодов, световой поток 250 Лм, время свечения более 3 ч, 350*105*175 мм | руб. | 5021
Светильники LED
291 | 33283 | ЛУЧ-12-С 34 | ЭиА | Ссылка | Светодиодный светильник, 12В, 3 Вт, IP56, 6 источников света, световой поток 460 лм, -40...+55°С, 150х150х50 мм | руб. | 850
292 | 32828 | ЛУЧ-12-С 64 | ЭиА | Ссылка | Светодиодный светильник, 12В, 6 Вт, IP56, 15 источников света, световой поток 800 лм, -40...+55°С, 150х150х50 мм | руб. | 1042
293 | 34372 | ЛУЧ-24-С 34 | ЭиА | Ссылка | Светодиодный светильник, 24В, 3 Вт, IP56, 6 источников света, световой поток 460 лм, -40...+55°С, 150х150х50 мм | руб. | 850
294 | 34373 | ЛУЧ-24-С 64 | ЭиА | Ссылка | Светодиодный светильник, 24В, 6 Вт, IP56, 15 источников света, световой поток 800 лм, -40...+55°С, 150х150х50 мм | руб. | 1042
295 | 34374 | ЛУЧ-220-С 63 БАП ДРАЙВ | ЭиА | Ссылка | Светодиодный светильник, ~220В, 6 Вт, IP52, 18 источников света, световой поток 850 лм, 0...+45С, блок аварийного питания (БАП) | руб. | 2839
296 | 34375 | ЛУЧ-220-С 83 БАП ДРАЙВ | ЭиА | Ссылка | Светодиодный светильник, ~220В, 8 Вт, IP52, 20 источников света, световой поток 1050 лм, 0...+45С, блок аварийного питания (БАП) | руб. | 2919
297 | 27871 | SKATLED-12VDC-2W-30A230 | Бастион | Ссылка | Светодиодный светильник трубч. 2Вт, 12В, 200Лм, D25 мм, L230 мм, 4700-5500К, IP50 | руб. | 940
298 | 19285 | SKATLED12DC-6W-90A610 | Бастион | Ссылка | Светодиодный светильник трубч.6Вт, 12В, 550Лм, D25 мм, L610 мм, 4700-5500К, IP50 | руб. | 1990

## Кабель
|  | 2025-02-07 |  |  | СОДЕРЖАНИЕ
№ | Код | Наименование | Фирма | Инфо | Краткие характеристики | у.е. | Цена 1
КАБЕЛЬНАЯ ПРОДУКЦИЯ
КАБЕЛЬ ОГНЕСТОЙКИЙ
Кабели огнестойкие, (ЭНТЭ, Россия)
1 | 33558 | КПСнг(А)-FRLS 1х2х0,2 | ЭНТЭ | Ссылка | Кабель огнестойкий 1х2х0,2 бухта 200 м., | руб. | 12.26
2 | 45526 | КПСнг(А)-FRLS 1х2х0,35 | ЭНТЭ | Ссылка | Кабель огнестойкий 1х2х0,35, бухта 200 м., | руб. | 17.24
3 | 33559 | КПСнг(А)-FRLS 1х2х0,5 | ЭНТЭ | Ссылка | Кабель огнестойкий 1х2х0,5, бухта 200 м., | руб. | 21.48
4 | 33560 | КПСнг(А)-FRLS 1х2х0,75 | ЭНТЭ | Ссылка | Кабель огнестойкий 1х2х0,75, бухта 200 м., | руб. | 29.11
5 | 33754 | КПСнг(А)-FRLS 1х2х1,0 | ЭНТЭ | Ссылка | Кабель огнестойкий 1х2х1,0, бухта 200 м., | руб. | 37.49
6 | 36444 | КПСнг(А)-FRLS 1х2х1,5 | ЭНТЭ | Ссылка | Кабель огнестойкий 1х2х1,5, бухта 200 м., | руб. | 52.26
7 | 38345 | КПСнг(А)-FRLS 1х2х2,5 | ЭНТЭ | Ссылка | Кабель огнестойкий 1х2х2,5, бухта 200 м., | руб. | 82.54
8 | 33561 | КПСнг(А)-FRLS 2х2х0,2 | ЭНТЭ | Ссылка | Кабель огнестойкий 2х2х0,2, бухта 200 м., | руб. | 22.24
9 | 45527 | КПСнг(А)-FRLS 2х2х0,35 | ЭНТЭ | Ссылка | Кабель огнестойкий 2х2х0,35, бухта 200 м., | руб. | 32.71
10 | 33562 | КПСнг(А)-FRLS 2х2х0,5 | ЭНТЭ | Ссылка | Кабель огнестойкий 2х2х0,5, бухта 200 м., | руб. | 41.73
11 | 33563 | КПСнг(А)-FRLS 2х2х0,75 | ЭНТЭ | Ссылка | Кабель огнестойкий 2х2х0,75, бухта 200 м., | руб. | 57.44
12 | 33753 | КПСнг(А)-FRLS 2х2х1,0 | ЭНТЭ | Ссылка | Кабель огнестойкий 2х2х1,0, бухта 200 м., | руб. | 72.88
13 | 33739 | КПСнг(А)-FRLS 2х2х1,5 | ЭНТЭ | Ссылка | Кабель огнестойкий 2х2х1,5, бухта 200 м., | руб. | 103.29
14 | 38346 | КПСнг(А)-FRLS 2х2х2,5 | ЭНТЭ | Ссылка | Кабель огнестойкий 2х2х2,5, бухта 200 м., | руб. | 168.2
15 | 35849 | КПСЭнг(А)-FRLS 1х2х0,2 | ЭНТЭ | Ссылка | Кабель огнестойкий 1х2х0,2, бухта 200 м., Экран | руб. | 14.46
16 | 42400 | КПСЭнг(А)-FRLS 1х2х0,35 | ЭНТЭ | Ссылка | Кабель огнестойкий 1х2х0,35, бухта 200 м., Экран | руб. | 20.28
17 | 33564 | КПСЭнг(А)-FRLS 1х2х0,5 | ЭНТЭ | Ссылка | Кабель огнестойкий 1х2х0,5, бухта 200 м., Экран | руб. | 24.94
18 | 34196 | КПСЭнг(А)-FRLS 1х2х0,75 | ЭНТЭ | Ссылка | Кабель огнестойкий 1х2х0,75, бухта 200 м., Экран | руб. | 33.38
19 | 34992 | КПСЭнг(А)-FRLS 1х2х1,0 | ЭНТЭ | Ссылка | Кабель огнестойкий 1х2х1,0, бухта 200 м., Экран | руб. | 41.61
20 | 34995 | КПСЭнг(А)-FRLS 1х2х1,5 | ЭНТЭ | Ссылка | Кабель огнестойкий 1х2х1,5, бухта 200 м., Экран | руб. | 55.83
21 | 38347 | КПСЭнг(А)-FRLS 1х2х2,5 | ЭНТЭ | Ссылка | Кабель огнестойкий 1х2х2,5, бухта 200 м., Экран | руб. | 86.95
22 | 40408 | КПСЭнг(А)-FRLS 2х2х0,2 | ЭНТЭ | Ссылка | Кабель огнестойкий 2х2х0,2, бухта 200 м., Экран | руб. | 26.1
23 | 45528 | КПСЭнг(А)-FRLS 2х2х0,35 | ЭНТЭ | Ссылка | Кабель огнестойкий 2х2х0,35, бухта 200 м., Экран | руб. | 37.23
24 | 33565 | КПСЭнг(А)-FRLS 2х2х0,5 | ЭНТЭ | Ссылка | Кабель огнестойкий 2х2х0,5, бухта 200 м., Экран | руб. | 46.28
25 | 34993 | КПСЭнг(А)-FRLS 2х2х0,75 | ЭНТЭ | Ссылка | Кабель огнестойкий 2х2х0,75, бухта 200 м., Экран | руб. | 62.68
26 | 34994 | КПСЭнг(А)-FRLS 2х2х1,0 | ЭНТЭ | Ссылка | Кабель огнестойкий 2х2х1,0, бухта 200 м., Экран | руб. | 78.43
27 | 38348 | КПСЭнг(А)-FRLS 2х2х1,5 | ЭНТЭ | Ссылка | Кабель огнестойкий 2х2х1,5, бухта 200 м., Экран | руб. | 109.04
28 | 38349 | КПСЭнг(А)-FRLS 2х2х2,5 | ЭНТЭ | Ссылка | Кабель огнестойкий 2х2х2,5, бухта 200 м., Экран | руб. | 172.98
29 | 43480 | КПССнг(А)-FRLS 1х2х0,2 | ЭНТЭ | Ссылка | Кабель огнестойкий, с низким дымо и газовыделением, с дополнительным огнестойким барьером 1х2х0,5, бухта 200 м. | руб. | 22.33
30 | 41160 | КПССнг(А)-FRLS 1х2х0,50 | ЭНТЭ | Ссылка | Кабель огнестойкий, с низким дымо и газовыделением, с дополнительным огнестойким барьером 1х2х0,5, бухта 200 м. | руб. | 34.7
31 | 43481 | КПССнг(А)-FRLS 1х2х0,75 | ЭНТЭ | Ссылка | Кабель огнестойкий, с низким дымо и газовыделением, с дополнительным огнестойким барьером 1х2х0,75, бухта 200 м. | руб. | 44.28
32 | 48386 | КПССнг(А)-FRLS 1х2х1,0 | ЭНТЭ | Ссылка | Кабель огнестойкий, с низким дымо и газовыделением, с дополнительным огнестойким барьером 1х2х1,0, бухта 200 м. | руб. | 53.74
33 | 48387 | КПССнг(А)-FRLS 2х2х0,2 | ЭНТЭ | Ссылка | Кабель огнестойкий, с низким дымо и газовыделением, с дополнительным огнестойким барьером 2х2х0,2, бухта 200 м. | руб. | 40.56
34 | 48388 | КПССнг(А)-FRLS 2х2х0,5 | ЭНТЭ | Ссылка | Кабель огнестойкий, с низким дымо и газовыделением, с дополнительным огнестойким барьером 2х2х0,5, бухта 200 м. | руб. | 63.78
Кабели безгалогенные (ЭНТЭ, Россия)
32 | 45734 | КПСнг(А)-FRHF 1х2х0,2 | ЭНТЭ | Ссылка | Кабель Безгалогенный 1х2х0,2, бухта 200 м., | руб. | 13.3
30 | 45735 | КПСнг(А)-FRHF 1х2х0,35 | ЭНТЭ | Ссылка | Кабель Безгалогенный 1х2х0,35, бухта 200 м., | руб. | 19.41
31 | 33621 | КПСнг(А)-FRHF 1х2х0,5 | ЭНТЭ | Ссылка | Кабель Безгалогенный 1х2х0,5, бухта 200 м., | руб. | 23.7
33 | 33577 | КПСнг(А)-FRHF 1х2х0,75 | ЭНТЭ | Ссылка | Кабель Безгалогенный 1х2х0,75, бухта 200 м., | руб. | 31.14
34 | 35677 | КПСнг(А)-FRHF 1х2х1,0 | ЭНТЭ | Ссылка | Кабель Безгалогенный 1х2х1,0, бухта 200 м., | руб. | 38.36
35 | 38350 | КПСнг(А)-FRHF 1х2х1,5 | ЭНТЭ | Ссылка | Кабель Безгалогенный 1х2х1,5, бухта 200 м., | руб. | 53.01
36 | 45736 | КПСнг(А)-FRHF 1х2х2,5 | ЭНТЭ | Ссылка | Кабель Безгалогенный 1х2х2,5, бухта 200 м., | руб. | 83.89
36 | 45737 | КПСнг(А)-FRHF 2х2х0,2 | ЭНТЭ | Ссылка | Кабель Безгалогенный 2х2х0,2, бухта 200 м., | руб. | 25.54
37 | 45738 | КПСнг(А)-FRHF 2х2х0,35 | ЭНТЭ | Ссылка | Кабель Безгалогенный 2х2х0,35, бухта 200 м., | руб. | 34.86
37 | 38351 | КПСнг(А)-FRHF 2х2х0,5 | ЭНТЭ | Ссылка | Кабель Безгалогенный 2х2х0,5, бухта 200 м., | руб. | 43.73
37 | 35678 | КПСнг(А)-FRHF 2х2х0,75 | ЭНТЭ | Ссылка | Кабель Безгалогенный 2х2х0,75, бухта 200 м., | руб. | 58.98
38 | 45739 | КПСнг(А)-FRHF 2х2х1,0 | ЭНТЭ | Ссылка | Кабель Безгалогенный 2х2х1,0, бухта 200 м., | руб. | 74.78
38 | 45740 | КПСнг(А)-FRHF 2х2х1,5 | ЭНТЭ | Ссылка | Кабель Безгалогенный 2х2х1,50, бухта 200 м., | руб. | 105.55
38 | 45741 | КПСнг(А)-FRHF 2х2х2,5 | ЭНТЭ | Ссылка | Кабель Безгалогенный 2х2х2,5, бухта 200 м., | руб. | 170.63
38 | 38126 | КПСЭнг(А)-FRHF 1х2х0,2 | ЭНТЭ | Ссылка | Кабель Безгалогенный 1х2х0,2, бухта 200 м., Экран | руб. | 18.14
39 | 45742 | КПСЭнг(А)-FRHF 1х2х0,35 | ЭНТЭ | Ссылка | Кабель Безгалогенный 1х2х0,2, бухта 200 м., Экран | руб. | 22.75
39 | 34065 | КПСЭнг(А)-FRHF 1х2х0,5 | ЭНТЭ | Ссылка | Кабель Безгалогенный 1х2х0,5, бухта 200 м., Экран | руб. | 27.15
40 | 34172 | КПСЭнг(А)-FRHF 1х2х0,75 | ЭНТЭ | Ссылка | Кабель Безгалогенный 1х2х0,75, бухта 200 м., Экран | руб. | 34.89
41 | 40931 | КПСЭнг(А)-FRHF 1х2х1,00 | ЭНТЭ | Ссылка | Кабель Безгалогенный 1х2х1,00, бухта 200 м., Экран | руб. | 44.36
42 | 35549 | КПСЭнг(А)-FRHF 1х2х1,5 | ЭНТЭ | Ссылка | Кабель Безгалогенный 1х2х1,5, бухта 200 м., Экран | руб. | 59.39
43 | 38352 | КПСЭнг(А)-FRHF 1х2х2,5 | ЭНТЭ | Ссылка | Кабель Безгалогенный 1х2х2,5, бухта 200 м., Экран | руб. | 89.23
44 | 35287 | КПСЭнг(А)-FRHF 2х2х0,2 | ЭНТЭ | Ссылка | Кабель Безгалогенный 2х2х0,2, бухта 200 м., Экран | руб. | 29.55
45 | 45743 | КПСЭнг(А)-FRHF 2х2х0,35 | ЭНТЭ | Ссылка | Кабель Безгалогенный 2х2х0,35, бухта 200 м., Экран | руб. | 39.69
46 | 33707 | КПСЭнг(А)-FRHF 2х2х0,5 | ЭНТЭ | Ссылка | Кабель Безгалогенный 2х2х0,5, бухта 200 м., Экран | руб. | 49.36
47 | 38353 | КПСЭнг(А)-FRHF 2х2х0,75 | ЭНТЭ | Ссылка | Кабель Безгалогенный 2х2х0,75, бухта 200 м., Экран | руб. | 65.4
48 | 38354 | КПСЭнг(А)-FRHF 2х2х1,0 | ЭНТЭ | Ссылка | Кабель Безгалогенный 2х2х1,0, бухта 200 м., Экран | руб. | 81.21
49 | 45744 | КПСЭнг(А)-FRHF 2х2х1,5 | ЭНТЭ | Ссылка | Кабель Безгалогенный 2х2х1,5, бухта 200 м., Экран | руб. | 112.16
50 | 45745 | КПСЭнг(А)-FRHF 2х2х2,5 | ЭНТЭ | Ссылка | Кабель Безгалогенный 2х2х2,5, бухта 200 м., Экран | руб. | 178.86
Кабель огнестойкий низкотоксичный (ЭНТЭ, Россия)
51 | 32091 | КПСнг(А)-FRLSLTx 1х2х0,2 | ЭНТЭ | Ссылка | Кабель огнестойкий низкотоксичный 1х2х0,2 бухта 200 м., | руб. | 14.35
52 | 29920 | КПСнг(А)-FRLSLTx 1х2х0,5 | ЭНТЭ | Ссылка | Кабель огнестойкий низкотоксичный 1х2х0,5, бухта 200 м., | руб. | 25.13
53 | 29921 | КПСнг(А)-FRLSLTx 1х2х0,75 | ЭНТЭ | Ссылка | Кабель огнестойкий низкотоксичный 1х2х0,75, бухта 200 м., | руб. | 34.61
54 | 34008 | КПСнг(А)-FRLSLTx 1х2х1,0 | ЭНТЭ | Ссылка | Кабель огнестойкий низкотоксичный 1х2х1,0, бухта 200 м., | руб. | 43.81
55 | 38638 | КПСнг(А)-FRLSLTx 1х2х1,5 | ЭНТЭ | Ссылка | Кабель огнестойкий низкотоксичный 1х2х1,5, бухта 200 м., | руб. | 60.11
56 | 45762 | КПСнг(А)-FRLSLTx 1х2х2,5 | ЭНТЭ | Ссылка | Кабель огнестойкий низкотоксичный 1х2х2,5, бухта 200 м., | руб. | 89.46
57 | 32090 | КПСнг(А)-FRLSLTx 2х2х0,2 | ЭНТЭ | Ссылка | Кабель огнестойкий низкотоксичный 2х2х0,2, бухта 200 м., | руб. | 25.55
58 | 31003 | КПСнг(А)-FRLSLTx 2х2х0,5 | ЭНТЭ | Ссылка | Кабель огнестойкий низкотоксичный 2х2х0,5, бухта 200 м., | руб. | 48.15
59 | 35094 | КПСнг(А)-FRLSLTx 2х2х0,75 | ЭНТЭ | Ссылка | Кабель огнестойкий низкотоксичный 2х2х0,75, бухта 200 м., | руб. | 66.16
60 | 43164 | КПСнг(А)-FRLSLTx 2х2х1,0 | ЭНТЭ | Ссылка | Кабель огнестойкий низкотоксичный 2х2х1,0, бухта 200 м., | руб. | 80.89
61 | 45763 | КПСнг(А)-FRLSLTx 2х2х1,5 | ЭНТЭ | Ссылка | Кабель огнестойкий низкотоксичный 2х2х1,5, бухта 200 м., | руб. | 114.2
62 | 45764 | КПСнг(А)-FRLSLTx 2х2х2,5 | ЭНТЭ | Ссылка | Кабель огнестойкий низкотоксичный 2х2х2,5, бухта 200 м., | руб. | 175.1
63 | 38355 | КПСЭнг(А)-FRLSLTx 1х2х0,5 | ЭНТЭ | Ссылка | Кабель огнестойкий низкотоксичный 1х2х0,5, бухта 200 м., Экран | руб. | 28.41
64 | 36453 | КПСЭнг(А)-FRLSLTx 1х2х0,75 | ЭНТЭ | Ссылка | Кабель огнестойкий низкотоксичный 1х2х0,75, бухта 200 м., Экран | руб. | 37.95
65 | 36454 | КПСЭнг(А)-FRLSLTx 1х2х1,0 | ЭНТЭ | Ссылка | Кабель огнестойкий низкотоксичный 1х2х1,0, бухта 200 м., Экран | руб. | 47.85
66 | 45368 | КПСЭнг(А)-FRLSLTx 1х2х1,5 | ЭНТЭ | Ссылка | Кабель огнестойкий низкотоксичный 1х2х1,5, бухта 200 м., Экран | руб. | 64.16
67 | 45765 | КПСЭнг(А)-FRLSLTx 1х2х2,5 | ЭНТЭ | Ссылка | Кабель огнестойкий низкотоксичный 1х2х2,5, бухта 200 м., Экран | руб. | 93.19
68 | 44262 | КПСЭнг(А)-FRLSLTx 2х2х0,5 | ЭНТЭ | Ссылка | Кабель огнестойкий низкотоксичный 1х2х0,75, бухта 200 м., Экран | руб. | 51.6
69 | 42863 | КПСЭнг(А)-FRLSLTx 2х2х0,75 | ЭНТЭ | Ссылка | Кабель огнестойкий низкотоксичный 1х2х0,75, бухта 200 м., Экран | руб. | 70.2
70 | 45767 | КПСЭнг(А)-FRLSLTx 2х2х1,0 | ЭНТЭ | Ссылка | Кабель огнестойкий низкотоксичный 1х2х1,0, бухта 200 м., Экран | руб. | 86.45
71 | 45768 | КПСЭнг(А)-FRLSLTx 2х2х1,5 | ЭНТЭ | Ссылка | Кабель огнестойкий низкотоксичный 1х2х1,5, бухта 200 м., Экран | руб. | 118.13
72 | 45769 | КПСЭнг(А)-FRLSLTx 2х2х2,5 | ЭНТЭ | Ссылка | Кабель огнестойкий низкотоксичный 1х2х2,5, бухта 200 м., Экран | руб. | 184.61
Кабель КПКВнг(А)-FRLS 180 огнестойкий, с низким дымо- и газовыделением,
73 | 11721 | КПКВнг(А)-FRLS 1х2х0,2 | СПКБ | Ссылка | Кабель 1х2х0,2, бухта 200 м., | руб. | 18.42
74 | 11873 | КПКВнг(А)-FRLS 1х2х0,35 | СПКБ | Ссылка | Кабель 1х2х0,35, бухта 200 м., | руб. | 25.35
75 | 12156 | КПКВнг(А)-FRLS 1х2х0,5 | СПКБ | Ссылка | Кабель 1х2х0,5, бухта 200 м., | руб. | 31.74
76 | 12320 | КПКВнг(А)-FRLS 1х2х0,75 | СПКБ | Ссылка | Кабель 1х2х0,75, бухта 200 м., | руб. | 43.27
77 | 12368 | КПКВнг(А)-FRLS 1х2х1,0 | СПКБ | Ссылка | Кабель 1х2х1,0, бухта 200 м., | руб. | 54.63
78 | 12391 | КПКВнг(А)-FRLS 1х2х1,5 | СПКБ | Ссылка | Кабель 1х2х1,5, бухта 200 м., | руб. | 74.51
79 | 12392 | КПКВнг(А)-FRLS 1х2х2,5 | СПКБ | Ссылка | Кабель 1х2х2,5, бухта 200 м., | руб. | 108.61
80 | 11722 | КПКВнг(А)-FRLS 2х2х0,2 | СПКБ | Ссылка | Кабель 2х2х0,2, бухта 200 м., | руб. | 33.44
81 | 11874 | КПКВнг(А)-FRLS 2х2х0,35 | СПКБ | Ссылка | Кабель 2х2х0,35, бухта 200 м., | руб. | 46.47
82 | 12157 | КПКВнг(А)-FRLS 2х2х0,5 | СПКБ | Ссылка | Кабель 2х2х0,5, бухта 200 м., | руб. | 56.33
83 | 12321 | КПКВнг(А)-FRLS 2х2х0,75 | СПКБ | Ссылка | Кабель 2х2х0,75, бухта 200 м., | руб. | 84
84 | 12374 | КПКВнг(А)-FRLS 2х2х1,0 | СПКБ | Ссылка | Кабель 2х2х1,0, бухта 200 м., | руб. | 105.61
85 | 12373 | КПКВнг(А)-FRLS 2х2х1,5 | СПКБ | Ссылка | Кабель 2х2х1,5, бухта 150 м., | руб. | 141.64
86 | 12372 | КПКВнг(А)-FRLS 2х2х2,5 | СПКБ | Ссылка | Кабель 2х2х2,5, бухта 150 м., | руб. | 214.62
Кабель КПКЭВнг(А)-FRLS 180 огнестойкий, Экранированный, с низким дымо- и газовыделением,
87 | 11876 | КПКЭВнг(А)-FRLS 1х2х0,2 | СПКБ | Ссылка | Кабель 1х2х0,2, бухта 200 м., | руб. | 20.63
88 | 12158 | КПКЭВнг(А)-FRLS 1х2х0,35 | СПКБ | Ссылка | Кабель 1х2х0,35, бухта 200 м., | руб. | 28.08
89 | 12184 | КПКЭВнг(А)-FRLS 1х2х0,5 | СПКБ | Ссылка | Кабель 1х2х0,5, бухта 200 м., | руб. | 34.89
90 | 12302 | КПКЭВнг(А)-FRLS 1х2х0,75 | СПКБ | Ссылка | Кабель 1х2х0,75, бухта 200 м., | руб. | 46.51
91 | 12371 | КПКЭВнг(А)-FRLS 1х2х1,0 | СПКБ | Ссылка | Кабель 1х2х1,0, бухта 200 м., | руб. | 57.63
92 | 12370 | КПКЭВнг(А)-FRLS 1х2х1,5 | СПКБ | Ссылка | Кабель 1х2х1,5, бухта 200 м., | руб. | 77.89
93 | 12394 | КПКЭВнг(А)-FRLS 1х2х2,5 | СПКБ | Ссылка | Кабель 1х2х2,5, бухта 200 м., | руб. | 114.79
94 | 11875 | КПКЭВнг(А)-FRLS 2х2х0,2 | СПКБ | Ссылка | Кабель 2х2х0,2, бухта 200 м., | руб. | 36.84
95 | 12159 | КПКЭВнг(А)-FRLS 2х2х0,35 | СПКБ | Ссылка | Кабель 2х2х0,35, бухта 200 м., | руб. | 51.92
96 | 12185 | КПКЭВнг(А)-FRLS 2х2х0,5 | СПКБ | Ссылка | Кабель 2х2х0,5, бухта 200 м., | руб. | 65.4
97 | 12292 | КПКЭВнг(А)-FRLS 2х2х0,75 | СПКБ | Ссылка | Кабель 2х2х0,75, бухта 200 м., | руб. | 90.1
98 | 12393 | КПКЭВнг(А)-FRLS 2х2х1,0 | СПКБ | Ссылка | Кабель 2х2х1,0, бухта 200 м., | руб. | 112.63
99 | 12369 | КПКЭВнг(А)-FRLS 2х2х1,5 | СПКБ | Ссылка | Кабель 2х2х1,5, бухта 150 м., | руб. | 149.69
100 | 12378 | КПКЭВнг(А)-FRLS 2х2х2,5 | СПКБ | Ссылка | Кабель 2х2х2,5, бухта 150 м., | руб. | 223.8
Кабель КПГКВнг(А)-FRLS и КПГКЭВнг(А)-FRLS огнестойкий многопроволочный, с низким дымо- и газовыделением,
101 | 26081 | КПГКВнг(А)-FRLS 1х2х0,5 | СПКБ | Ссылка | Кабель огнестойкий 1х2х0,5, бухта 200 м., | руб. | 40.07
102 | 26082 | КПГКВнг(А)-FRLS 2х2х0,5 | СПКБ | Ссылка | Кабель огнестойкий 2х2х0,5, бухта 200 м., | руб. | 75.65
103 | 27528 | КПГКВнг(А)-FRLS 2х2х2,5 | СПКБ | Ссылка | Кабель огнестойкий 2х2х2,5, бухта 200 м., | руб. | 251.35
104 | 26083 | КПГКЭВнг(А)-FRLS 1х2х0,5 | СПКБ | Ссылка | Кабель огнестойкий в экране 1х2х0,5, бухта 200 м., | руб. | 44.04
105 | 26084 | КПГКЭВнг(А)-FRLS 2х2х0,5 | СПКБ | Ссылка | Кабель огнестойкий в экране 2х2х0,5, бухта 200 м., | руб. | 82.55
Кабель КПСнг(А)-FRLS 180 огнестойкий, с низким дымо- и газовыделением,
106 | 12306 | КПСнг(А)-FRLS 1х2х0,2 | СПКБ | Ссылка | Кабель 1х2х0,2, бухта 200 м., | руб. | 17.25
107 | 16870 | КПСнг(А)-FRLS 1х2х0,35 | СПКБ | Ссылка | Кабель 1х2х0,35, бухта 200 м., | руб. | 24.19
108 | 12322 | КПСнг(А)-FRLS 1х2х0,5 | СПКБ | Ссылка | Кабель 1х2х0,5, бухта 200 м., | руб. | 30.02
109 | 14389 | КПСнг(А)-FRLS 1х2х0,75 | СПКБ | Ссылка | Кабель 1х2х0,75, бухта 200 м., | руб. | 40.93
110 | 16871 | КПСнг(А)-FRLS 1х2х1,0 | СПКБ | Ссылка | Кабель 1х2х1,0 бухта 200 м., | руб. | 51.67
111 | 18758 | КПСнг(А)-FRLS 1х2х1,5 | СПКБ | Ссылка | Кабель 1х2х1,5, бухта 200 м., | руб. | 72.65
112 | 18759 | КПСнг(А)-FRLS 1х2х2,5 | СПКБ | Ссылка | Кабель 1х2х2,5, бухта 200 м., | руб. | 105.91
113 | 12307 | КПСнг(А)-FRLS 2х2х0,2 | СПКБ | Ссылка | Кабель 2х2х0,2, бухта 200 м., | руб. | 31.32
114 | 16872 | КПСнг(А)-FRLS 2х2х0,35 | СПКБ | Ссылка | Кабель 2х2х0,35, бухта 200 м., | руб. | 45.05
115 | 12323 | КПСнг(А)-FRLS 2х2х0,5 | СПКБ | Ссылка | Кабель 2х2х0,5, бухта 200 м., | руб. | 56.69
116 | 16873 | КПСнг(А)-FRLS 2х2х0,75 | СПКБ | Ссылка | Кабель 2х2х0,75, бухта 200 м., | руб. | 77.81
117 | 16874 | КПСнг(А)-FRLS 2х2х1,0 | СПКБ | Ссылка | Кабель 2х2х1,0 бухта 200 м., | руб. | 97.83
118 | 18760 | КПСнг(А)-FRLS 2х2х1,5 | СПКБ | Ссылка | Кабель 2х2х1,5 бухта 150 м., | руб. | 138.11
119 | 18761 | КПСнг(А)-FRLS 2х2х2,5 | СПКБ | Ссылка | Кабель 2х2х2,5, бухта 150 м., | руб. | 209.28
Кабель КПСЭнг(А)-FRLS 180 огнестойкий, Экранированный, с низким дымо- и газовыделением,
120 | 12301 | КПСЭнг(А)-FRLS 1х2х0,2 | СПКБ | Ссылка | Кабель 1х2х0,2, бухта 200 м., | руб. | 19.31
121 | 16875 | КПСЭнг(А)-FRLS 1х2х0,35 | СПКБ | Ссылка | Кабель 1х2х0,35, бухта 200 м., | руб. | 26.81
122 | 12737 | КПСЭнг(А)-FRLS 1х2х0,5 | СПКБ | Ссылка | Кабель 1х2х0,5, бухта 200 м., | руб. | 33
123 | 12738 | КПСЭнг(А)-FRLS 1х2х0,75 | СПКБ | Ссылка | Кабель 1х2х0,75, бухта 200 м., | руб. | 43.99
124 | 12778 | КПСЭнг(А)-FRLS 1х2х1,0 | СПКБ | Ссылка | Кабель 1х2х1,0, бухта 200 м., | руб. | 54.51
125 | 14140 | КПСЭнг(А)-FRLS 1х2х1,5 | СПКБ | Ссылка | Кабель 1х2х1,5, бухта 200 м., | руб. | 75.95
126 | 16616 | КПСЭнг(А)-FRLS 1х2х2,5 | СПКБ | Ссылка | Кабель 1х2х2,5, бухта 200 м., | руб. | 111.94
127 | 12305 | КПСЭнг(А)-FRLS 2х2х0,2 | СПКБ | Ссылка | Кабель 2х2х0,2, бухта 200 м., | руб. | 34.5
128 | 12375 | КПСЭнг(А)-FRLS 2х2х0,35 | СПКБ | Ссылка | Кабель 2х2х0,35, бухта 200 м., | руб. | 49.57
129 | 12376 | КПСЭнг(А)-FRLS 2х2х0,5 | СПКБ | Ссылка | Кабель 2х2х0,5, бухта 200 м., | руб. | 61.86
130 | 12303 | КПСЭнг(А)-FRLS 2х2х0,75 | СПКБ | Ссылка | Кабель 2х2х0,75, бухта 200 м., | руб. | 85.22
131 | 12304 | КПСЭнг(А)-FRLS 2х2х1,0 | СПКБ | Ссылка | Кабель 2х2х1,0, бухта 200 м., | руб. | 106.53
132 | 12377 | КПСЭнг(А)-FRLS 2х2х1,5 | СПКБ | Ссылка | Кабель 2х2х1,5, бухта 150 м., | руб. | 145.96
133 | 16617 | КПСЭнг(А)-FRLS 2х2х2,5 | СПКБ | Ссылка | Кабель 2х2х2,5, бухта 150 м., | руб. | 218.23
Кабель КПКПнг-FRHF 180 огнестойкий, безгалогенный, в условиях пожара до 180 мин.
134 | 12550 | КПКПнг(А)-FRHF 1х2х0,2 | СПКБ | Ссылка | Кабель 1х2х0,2, бухта 200 м., | руб. | 23.36
135 | 18219 | КПКПнг(А)-FRHF 1х2х0,35 | СПКБ | Ссылка | Кабель 1х2х0,35, бухта 200 м., | руб. | 31.25
136 | 14386 | КПКПнг(А)-FRHF 1х2х0,5 | СПКБ | Ссылка | Кабель 1х2х0,5, бухта 200 м., | руб. | 36.87
137 | 18220 | КПКПнг(А)-FRHF 1х2х0,75 | СПКБ | Ссылка | Кабель 1х2х0,75, бухта 200 м., | руб. | 47.75
138 | 24183 | КПКПнг(А)-FRHF 1х2х1,5 | СПКБ | Ссылка | Кабель 1х2х1,5, бухта 200 м., | руб. | 77.76
139 | 12551 | КПКПнг(А)-FRHF 2х2х0,2 | СПКБ | Ссылка | Кабель 2х2х0,2, бухта 200 м., | руб. | 39.29
140 | 18221 | КПКПнг(А)-FRHF 2х2х0,35 | СПКБ | Ссылка | Кабель 2х2х0,35, бухта 200 м., | руб. | 56.22
141 | 14387 | КПКПнг(А)-FRHF 2х2х0,5 | СПКБ | Ссылка | Кабель 2х2х0,5, бухта 200 м., | руб. | 63.78
142 | 18222 | КПКПнг(А)-FRHF 2х2х0,75 | СПКБ | Ссылка | Кабель 2х2х0,75, бухта 200 м., | руб. | 87.12
Кабель КПКЭПнг(А)-FRHF 180 огнестойкий, Экранированный, безгалогенный, в условиях пожара до 180 мин.
143 | 12552 | КПКЭПнг(А)-FRHF 1х2х0,2 | СПКБ | Ссылка | Кабель 1х2х0,2, бухта 200 м., | руб. | 26.16
144 | 18226 | КПКЭПнг(А)-FRHF 1х2х0,35 | СПКБ | Ссылка | Кабель 1х2х0,35, бухта 200 м., | руб. | 34.01
145 | 18223 | КПКЭПнг(А)-FRHF 1х2х0,5 | СПКБ | Ссылка | Кабель 1х2х0,5, бухта 200 м., | руб. | 40.02
146 | 24993 | КПКЭПнг(А)-FRHF 1х2х0,75 | СПКБ | Ссылка | Кабель 1х2х0,75, бухта 200 м., | руб. | 50.6
147 | 27062 | КПКЭПнг(А)-FRHF 1х2х1,0 | СПКБ | Ссылка | Кабель 1х2х1,0, бухта 200 м., | руб. | 61.62
148 | 14845 | КПКЭПнг(А)-FRHF 1х2х2,5 | СПКБ | Ссылка | Кабель 1х2х2,5, бухта 200 м., | руб. | 119.9
149 | 12553 | КПКЭПнг(А)-FRHF 2х2х0,2 | СПКБ | Ссылка | Кабель 2х2х0,2, бухта 200 м., | руб. | 43.14
150 | 18224 | КПКЭПнг(А)-FRHF 2х2х0,5 | СПКБ | Ссылка | Кабель 2х2х0,5, бухта 200 м., | руб. | 69.6
151 | 27063 | КПКЭПнг(А)-FRHF 2х2х0,75 | СПКБ | Ссылка | Кабель 2х2х0,75, бухта 200 м., | руб. | 93.46
151 | 27064 | КПКЭПнг(А)-FRHF 2х2х1,0 | СПКБ | Ссылка | Кабель 2х2х1,0, бухта 200 м., | руб. | 115.19
Кабель КПСнг(А)-FRHF 180 огнестойкий, безгалогенный, в условиях пожара до 180 мин.
151 | 18227 | КПСнг(А)-FRHF 1х2х0,35 | СПКБ | Ссылка | Кабель 1х2х0,35, бухта 200 м., | руб. | 30.4
152 | 13647 | КПСнг(А)-FRHF 1х2х0,5 | СПКБ | Ссылка | Кабель 1х2х0,5, бухта 200 м., | руб. | 36.23
153 | 13648 | КПСнг(А)-FRHF 1х2х0,75 | СПКБ | Ссылка | Кабель 1х2х0,75, бухта 200 м., | руб. | 46.92
154 | 27701 | КПСнг(А)-FRHF 1х2х1,0 | СПКБ | Ссылка | Кабель 1х2х0,75, бухта 200 м., | руб. | 55.46
155 | 24658 | КПСнг(А)-FRHF 1х2х1,5 | СПКБ | Ссылка | Кабель 1х2х1,5, бухта 200 м., | руб. | 78.76
156 | 18225 | КПСнг(А)-FRHF 2х2х0,35 | СПКБ | Ссылка | Кабель 2х2х0,35, бухта 200 м., | руб. | 54.69
157 | 13649 | КПСнг(А)-FRHF 2х2х0,5 | СПКБ | Ссылка | Кабель 2х2х0,5, бухта 200 м., | руб. | 62.67
158 | 27700 | КПСнг(А)-FRHF 2х2х0,75 | СПКБ | Ссылка | Кабель 2х2х0,75, бухта 200 м., | руб. | 85.61
159 | 27699 | КПСнг(А)-FRHF 2х2х1,0 | СПКБ | Ссылка | Кабель 2х2х1,0 бухта 200 м., | руб. | 106.13
Кабель КПСЭнг-FRHF огнестойкий, Экранированный, безгалогенный, в условиях пожара до 180 мин.
160 | 25028 | КПСЭнг(А)-FRHF 1х2х0,2 | СПКБ | Ссылка | Кабель 1х2х0,2, бухта 200 м., | руб. | 25.45
161 | 13645 | КПСЭнг(А)-FRHF 1х2х0,5 | СПКБ | Ссылка | Кабель 1х2х0,5, бухта 200 м., | руб. | 39.32
162 | 10897 | КПСЭнг(А)-FRHF 1х2х0,75 | СПКБ | Ссылка | Кабель 1х2х0,75, бухта 200 м., | руб. | 49.71
163 | 14385 | КПСЭнг(А)-FRHF 1х2х1,0 | СПКБ | Ссылка | Кабель 1х2х1,0, бухта 200 м., | руб. | 60.55
164 | 25029 | КПСЭнг(А)-FRHF 2х2х0,2 | СПКБ | Ссылка | Кабель 2х2х0,2, бухта 200 м., | руб. | 41.97
165 | 13622 | КПСЭнг(А)-FRHF 2х2х0,5 | СПКБ | Ссылка | Кабель 2х2х0,5, бухта 200 м., | руб. | 68.39
166 | 13646 | КПСЭнг(А)-FRHF 2х2х0,75 | СПКБ | Ссылка | Кабель 2х2х0,75, бухта 200 м., | руб. | 91.83
КПКВнг(А)-FRLSLTx и КПКЭВнг(А)-FRLSLTx Кабель для систем ОПС с низким уровнем токсичности продуктов горения
167 | 19924 | КПКВнг(А)-FRLSLTx 1х2х0,2 | СПКБ | Ссылка | Кабель 1х2х0,2, бухта 200 м., | руб. | 20.67
168 | 19917 | КПКВнг(А)-FRLSLTx 1х2х0,5 | СПКБ | Ссылка | Кабель 1х2х0,5, бухта 200 м., | руб. | 44.59
169 | 19918 | КПКВнг(А)-FRLSLTx 1х2х0,75 | СПКБ | Ссылка | Кабель 1х2х0,75, бухта 200 м., | руб. | 55.26
170 | 24928 | КПКВнг(А)-FRLSLTx 1х2х1,0 | СПКБ | Ссылка | Кабель 1х2х1,0, бухта 200 м., | руб. | 65.02
171 | 31079 | КПКВнг(А)-FRLSLTx 1х2х1,5 | СПКБ | Ссылка | Кабель 1х2х1,5, бухта 200 м., | руб. | 83.94
172 | 26798 | КПКВнг(А)-FRLSLTx 2х2х0,2 | СПКБ | Ссылка | Кабель 2х2х0,2, бухта 200 м., | руб. | 35.18
173 | 22431 | КПКВнг(А)-FRLSLTx 2х2х0,5 | СПКБ | Ссылка | Кабель 2х2х0,5, бухта 200 м., | руб. | 80.31
174 | 24929 | КПКВнг(А)-FRLSLTx 2х2х0,75 | СПКБ | Ссылка | Кабель 2х2х0,75, бухта 200 м., | руб. | 100.25
175 | 24930 | КПКВнг(А)-FRLSLTx 2х2х1,0 | СПКБ | Ссылка | Кабель 2х2х1,0, бухта 200 м., | руб. | 114.04
176 | 19577 | КПКЭВнг(А)-FRLSLTx 1х2х0,5 | СПКБ | Ссылка | Кабель 1х2х0,5, бухта 200 м., ЭКРАН | руб. | 50.58
177 | 19916 | КПКЭВнг(А)-FRLSLTx 1х2х0,75 | СПКБ | Ссылка | Кабель 1х2х0,75, бухта 200 м., ЭКРАН | руб. | 61.5
178 | 24931 | КПКЭВнг(А)-FRLSLTx 2х2х0,5 | СПКБ | Ссылка | Кабель 2х2х0,5, бухта 200 м., ЭКРАН | руб. | 87.55
179 | 24932 | КПКЭВнг(А)-FRLSLTx 2х2х0,75 | СПКБ | Ссылка | Кабель 2х2х0,75, бухта 200 м., ЭКРАН | руб. | 107.98
КПВСВнг(А)-FRLSLTx и КПВСЭВнг(А)-FRLSLTx Кабель для систем ОПС с низким уровнем токсичности продуктов горения
180 | 19919 | КПВСВнг(A)-FRLSLTx 1x2x0,50 | СПКБ | Ссылка | Кабель 1х2х0,5, бухта 200 м., | руб. | 191.85
181 | 19920 | КПВСВнг(A)-FRLSLTx 1x2x0,75 | СПКБ | Ссылка | Кабель 1х2х0,75, бухта 200 м., | руб. | 219
182 | 19922 | КПВСЭВнг(А)-FRLSLTx 1х2х0,5 | СПКБ | Ссылка | Кабель 1х2х0,5, бухта 200 м., | руб. | 203.95
183 | 19923 | КПВСЭВнг(А)-FRLSLTx 1х2х0,75 | СПКБ | Ссылка | Кабель 1х2х0,75, бухта 200 м., | руб. | 234.9
Кабель КСРВ нг(А)-FRLS огнестойкий, сохраняющий работоспособность в условиях пожара в течении 180 мин.
184 | 13791 | КСРВ нг(А)-FRLS 2х0,5 (0,2 мм²) | Паритет | Ссылка | 2 х 0.5, бухта 200 м., цена за метр. Соответствует сечению жилы, 0,2 мм² | руб. | 21.1
185 | 13792 | КСРВ нг(А)-FRLS 4х0,5 (0,2 мм²) | Паритет | Ссылка | 4 х 0.5, бухта 200 м., цена за метр. Соответствует сечению жилы, 0,2 мм² | руб. | 39.13
186 | 16229 | КСРВ нг(А)-FRLS 6х0,5 (0,2 мм²) | Паритет | Ссылка | 6 х 0.5, бухта 200 м., цена за метр. Соответствует сечению жилы, 0,2 мм² | руб. | 52.25
187 | 24282 | КСРВ нг(А)-FRLS 2х0,64 (0,35 мм²) | Паритет | Ссылка | 2х0.64, бухта 200 м., цена за метр. Соответствует сечению жилы, 0,35 мм² | руб. | 30.11
188 | 24283 | КСРВ нг(А)-FRLS 4х0,64 (0,35 мм²) | Паритет | Ссылка | 4х0.64, бухта 200 м., цена за метр. Соответствует сечению жилы, 0,35 мм² | руб. | 56.08
189 | 16230 | КСРВ нг(А)-FRLS 1х2х0,8 (0,5 мм²) | Паритет | Ссылка | 1х2х0,8, бухта 200 м., цена за метр. Соответствует сечению жилы, 0,5 мм² | руб. | 39.14
190 | 16231 | КСРВ нг(А)-FRLS 2х2х0,8 (0,5 мм²) | Паритет | Ссылка | 2х2х0,8, бухта 200 м., цена за метр. Соответствует сечению жилы, 0,5 мм² | руб. | 75.82
191 | 25886 | КСРВ нг(А)-FRLS 4х2х0,8 (0,5 мм²) | Паритет | Ссылка | 4х2х0,8, бухта 200 м., цена за метр. Соответствует сечению жилы, 0,5 мм² | руб. | 148.81
192 | 16232 | КСРВ нг(А)-FRLS 1х2х0,97 (0,75 мм²) | Паритет | Ссылка | 1х2х0,97, бухта 200 м., цена за метр. Соответствует сечению жилы, 0,75 мм² | руб. | 52.76
193 | 16535 | КСРВ нг(А)-FRLS 2х2х0,97 (0,75 мм²) | Паритет | Ссылка | 2х2х0,97, бухта 200 м., цена за метр. Соответствует сечению жилы, 0,75 мм² | руб. | 101.6
194 | 25887 | КСРВ нг(А)-FRLS 4х2х0,97 (0,75 мм²) | Паритет | Ссылка | 4х2х0,97, бухта 200 м., цена за метр. Соответствует сечению жилы, 0,75 мм² | руб. | 202.52
195 | 16284 | КСРВ нг(А)-FRLS 1х2х1,13 (1,0 мм²) | Паритет | Ссылка | 1х2х1,13, бухта 200 м., цена за метр. Соответствует сечению жилы, 1,0 мм² | руб. | 65.14
196 | 16286 | КСРВ нг(А)-FRLS 2х2х1,13 (1,0 мм²) | Паритет | Ссылка | 2х2х1,13, бухта 200 м., цена за метр. Соответствует сечению жилы, 1,0 мм² | руб. | 133.92
197 | 16285 | КСРВ нг(А)-FRLS 1х2х1,38 (1,5 мм²) | Паритет | Ссылка | 1х2х1,38, бухта 200 м., цена за метр. Соответствует сечению жилы, 1,5 мм² | руб. | 85.9
198 | 16536 | КСРВ нг(А)-FRLS 2х2х1,38 (1,5 мм²) | Паритет | Ссылка | 2х2х1,38, бухта 200 м., цена за метр. Соответствует сечению жилы, 1,5 мм² | руб. | 173.27
199 | 18179 | КСРВ нг(А)-FRLS 1х2х1,78 (2,5 мм²) | Паритет | Ссылка | 1х2х1,78, бухта 200 м., цена за метр. Соответствует сечению жилы, 2,5 мм² | руб. | 136.88
200 | 18180 | КСРВ нг(А)-FRLS 2х2х1,78 (2,5 мм²) | Паритет | Ссылка | 2х2х1,78, бухта 200 м., цена за метр. Соответствует сечению жилы, 2,5 мм² | руб. | 254.85
Кабель КСРЭВ нг(А)-FRLS огнестойкий с экраном, сохраняющий работоспособность в условиях пожара 180 мин.
201 | 11095 | КСРЭВ нг(А)-FRLS 2х0,5 (0,2 мм²) | Паритет | Ссылка | 2 х 0.5, бухта 200 м., цена за метр. Соответствует сечению жилы, 0,2 мм², экран | руб. | 24.41
202 | 11096 | КСРЭВ нг(А)-FRLS 4х0,5 (0,2 мм²) | Паритет | Ссылка | 4 х 0.5, бухта 200 м., цена за метр. Соответствует сечению жилы, 0,2 мм², экран | руб. | 44.05
203 | 16233 | КСРЭВ нг(А)-FRLS 6х0,5 (0,2 мм²) | Паритет | Ссылка | 6 х 0.5, бухта 200 м., цена за метр. Соответствует сечению жилы, 0,2 мм², экран | руб. | 63.73
204 | 24286 | КСРЭВ нг(А)-FRLS 8х0,5 (0,2 мм²) | Паритет | Ссылка | 8 х 0.5, бухта 200 м., цена за метр. Соответствует сечению жилы, 0,2 мм², экран | руб. | 81.86
205 | 16037 | КСРЭВ нг(А)-FRLS 10х0,5 (0,2 мм²) | Паритет | Ссылка | 10 х 0.5, бухта 200 м., цена за метр. Соответствует сечению жилы, 0,2 мм², экран | руб. | 99.19
206 | 24284 | КСРЭВ нг(А)-FRLS 2х0,64 (0,35 мм²) | Паритет | Ссылка | 2х0.64, бухта 200 м., цена за метр. Соответствует сечению жилы, 0,35 мм², экран | руб. | 33.95
207 | 24285 | КСРЭВ нг(А)-FRLS 4х0,64 (0,35 мм²) | Паритет | Ссылка | 4х0.64, бухта 200 м., цена за метр. Соответствует сечению жилы, 0,35 мм², экран | руб. | 62.63
208 | 11097 | КСРЭВ нг(А)-FRLS 1х2х0,8 (0,5 мм²) | Паритет | Ссылка | 1х2х0,8, бухта 200 м., цена за метр. Соответствует сечению жилы, 0,5 мм², экран | руб. | 42.74
209 | 14112 | КСРЭВ нг(А)-FRLS 2х2х0,8 (0,5 мм²) | Паритет | Ссылка | 2х2х0,8, бухта 200 м., цена за метр. Соответствует сечению жилы, 0,5 мм², экран | руб. | 84.25
210 | 25888 | КСРЭВ нг(А)-FRLS 4х2х0,8 (0,5 мм²) | Паритет | Ссылка | 4х2х0,8, бухта 200 м., цена за метр. Соответствует сечению жилы, 0,5 мм², экран | руб. | 162.71
211 | 11098 | КСРЭВ нг(А)-FRLS 1х2х0,97 (0,75 мм²) | Паритет | Ссылка | 1х2х0,97, бухта 200 м., цена за метр. Соответствует сечению жилы, 0,75 мм², экран | руб. | 58.85
212 | 16537 | КСРЭВ нг(А)-FRLS 2х2х0,97 (0,75 мм²) | Паритет | Ссылка | 2х2х0,97, бухта 200 м., цена за метр. Соответствует сечению жилы, 0,75 мм², экран | руб. | 121.14
213 | 25889 | КСРЭВ нг(А)-FRLS 4х2х0,97 (0,75 мм²) | Паритет | Ссылка | 4х2х0,97, бухта 200 м., цена за метр. Соответствует сечению жилы, 0,75 мм², экран | руб. | 218.82
214 | 11099 | КСРЭВ нг(А)-FRLS 1х2х1,13 (1,0 мм²) | Паритет | Ссылка | 1х2х1,13, бухта 200 м., цена за метр. Соответствует сечению жилы, 1 мм², экран | руб. | 70.85
215 | 16538 | КСРЭВ нг(А)-FRLS 2х2х1,13 (1,0 мм²) | Паритет | Ссылка | 2х2х1,13, бухта 200 м., цена за метр. Соответствует сечению жилы, 1 мм², экран | руб. | 137.95
216 | 18175 | КСРЭВ нг(А)-FRLS 1х2х1,38 (1,5 мм²) | Паритет | Ссылка | 1х2х1,38, бухта 200 м., цена за метр. Соответствует сечению жилы, 1,5 мм², ЭКРАН | руб. | 92.26
217 | 18176 | КСРЭВ нг(А)-FRLS 2х2х1,38 (1,5 мм²) | Паритет | Ссылка | 2х2х1,38, бухта 200 м., цена за метр. Соответствует сечению жилы, 1,5 мм², ЭКРАН | руб. | 179.83
218 | 18177 | КСРЭВ нг(А)-FRLS 1х2х1,78 (2,5 мм²) | Паритет | Ссылка | 1х2х1,78, бухта 200 м., цена за метр. Соответствует сечению жилы, 2,5 мм², ЭКРАН | руб. | 144.67
219 | 18178 | КСРЭВ нг(А)-FRLS 2х2х1,78 (2,5 мм²) | Паритет | Ссылка | 2х2х1,78, бухта 200 м., цена за метр. Соответствует сечению жилы, 2,5 мм², ЭКРАН | руб. | 279.77
Кабель КСРПнг(А) -FRHF огнестойкий, сохраняющий работоспособность в условиях пожара 180 мин.
220 | 19191 | КСРПнг(А)-FRHF 2х0,5 (0,2 мм²) | Паритет | Ссылка | 2 х 0.5, бухта 200 м., цена за метр. Соответствует сечению жилы, 0,2 мм², | руб. | 28.62
221 | 19190 | КСРПнг(А)-FRHF 4х0,5 (0,2 мм²) | Паритет | Ссылка | 4 х 0.5, бухта 200 м., цена за метр. Соответствует сечению жилы, 0,2 мм², | руб. | 48.48
222 | 19196 | КСРПнг(А)-FRHF 1х2х0,8мм (0,5 мм²) | Паритет | Ссылка | 1х2х0,8, бухта 200 м., цена за метр. Соответствует сечению жилы, 0,5 мм², | руб. | 44.62
223 | 19197 | КСРПнг(А)-FRHF 2х2х0,8мм (0,5 мм²) | Паритет | Ссылка | 2х2х0,8, бухта 200 м., цена за метр. Соответствует сечению жилы, 0,5 мм², | руб. | 86.86
224 | 19195 | КСРПнг(А)-FRHF 1х2х0,97 мм (0,75 мм²) | Паритет | Ссылка | 1х2х0,97, бухта 200 м., цена за метр. Соответствует сечению жилы, 0,75 мм², | руб. | 59.89
225 | 13106 | КСРПнг(А)-FRHF 2х2х0,97 мм (0,75 мм²) | Паритет | Ссылка | 2х2х0,97, бухта 200 м., цена за метр. Соответствует сечению жилы, 0,75 мм², | руб. | 115.76
226 | 19898 | КСРПнг(А)-FRHF 1х2х1,13мм (1,0 мм²) | Паритет | Ссылка | 1х2х1,13, бухта 200 м., цена за метр. Соответствует сечению жилы, 1,0 мм², | руб. | 71.38
227 | 27176 | КСРПнг(А)-FRHF 2х2х1,13мм (1,0 мм²) | Паритет | Ссылка | 2х2х1,13, бухта 200 м., цена за метр. Соответствует сечению жилы, 1,0 мм², | руб. | 149.64
228 | 27177 | КСРПнг(А)-FRHF 1х2х1,38мм (1,5 мм²) | Паритет | Ссылка | 1х2х1,38, бухта 200 м., цена за метр. Соответствует сечению жилы, 1,5 мм², | руб. | 99.31
229 | 27178 | КСРПнг(А)-FRHF 2х2х1,38мм (1,5 мм²) | Паритет | Ссылка | 2х2х1,38, бухта 200 м., цена за метр. Соответствует сечению жилы, 1,5 мм², | руб. | 184.71
230 | 30454 | КСРПнг(А)-FRHF 1х2х1,78мм (2,5 мм²) | Паритет | Ссылка | 1х2х1,78, бухта 200 м., цена за метр. Соответствует сечению жилы, 2,5 мм², | руб. | 150.95
231 | 30462 | КСРПнг(А)-FRHF 2х2х1,78мм (2,5 мм²) | Паритет | Ссылка | 2х2х1,78, бухта 200 м., цена за метр. Соответствует сечению жилы, 2,5 мм², | руб. | 281.05
Кабель КСРЭПнг(А) -FRHF огнестойкий с экраном, сохраняющий работоспособность в условиях пожара 180 мин.
232 | 19192 | КСРЭПнг(А)-FRHF 2х0,5 (0,2 мм²) | Паритет | Ссылка | 2 х 0.5, бухта 200 м., цена за метр. Соответствует сечению жилы, 0,2 мм², экран | руб. | 31.13
233 | 19193 | КСРЭПнг(А)-FRHF 4х0,5 (0,2 мм²) | Паритет | Ссылка | 4 х 0.5, бухта 200 м., цена за метр. Соответствует сечению жилы, 0,2 мм², экран | руб. | 51.26
234 | 23331 | КСРЭПнг(А)-FRHF 1х2х0,8мм (0,5 мм²) | Паритет | Ссылка | 1х2х0,8, бухта 200 м., цена за метр. Соответствует сечению жилы, 0,5 мм², Экран | руб. | 49.81
235 | 26797 | КСРЭПнг(А)-FRHF 2х2х0,8мм (0,5 мм²) | Паритет | Ссылка | 2х2х0,8, бухта 200 м., цена за метр. Соответствует сечению жилы, 0,5 мм², Экран | руб. | 94.13
236 | 32685 | КСРЭПнг(А)-FRHF 1х2х0,97 мм (0,75 мм²) | Паритет | Ссылка | 1х2х0,97, бухта 200 м., цена за метр. Соответствует сечению жилы, 0,75 мм², Экран | руб. | 66.6
237 | 38388 | КСРЭПнг(А)-FRHF 2х2х0,97 мм (0,75 мм²) | Паритет | Ссылка | 2х2х0,97, бухта 200 м., цена за метр. Соответствует сечению жилы, 0,75 мм², Экран | руб. | 132.59
238 | 23330 | КСРЭПнг(А)-FRHF 1х2х1,13мм (1,0 мм²) | Паритет | Ссылка | 1х2х1,13, бухта 200 м., цена за метр. Соответствует сечению жилы, 1,0 мм², Экран | руб. | 77.21
239 | 19278 | КСРЭПнг(А)-FRHF 1х2х1,38мм (1,5 мм²) | Паритет | Ссылка | 1х2х1,38, бухта 200 м., цена за метр. Соответствует сечению жилы, 1,5 мм², Экран | руб. | 104.19
Кабель КСРВнг(А)-FRLSLTx огнестойкий низкотоксичный
240 | 26796 | КСРВнг(А)-FRLSLTx 2х0,50 мм (0,2 мм²) | Паритет | Ссылка | 2 х 0.5, бухта 200 м., цена за метр. Соответствует сечению жилы, 0,2 мм², | руб. | 30.47
241 | 24924 | КСРВнг(А)-FRLSLTx 4х0,50 мм (0,2 мм²) | Паритет | Ссылка | 4 х 0.5, бухта 200 м., цена за метр. Соответствует сечению жилы, 0,2 мм², | руб. | 54.7
242 | 24920 | КСРВнг(А)-FRLSLTx 1х2х0,80 мм (0,5 мм²) | Паритет | Ссылка | 1х2х0,8, бухта 200 м., цена за метр. Соответствует сечению жилы, 0,5 мм², | руб. | 78.73
243 | 24921 | КСРВнг(А)-FRLSLTx 2х2х0,80 мм (0,5 мм²) | Паритет | Ссылка | 2х2х0,8, бухта 200 м., цена за метр. Соответствует сечению жилы, 0,5 мм², | руб. | 141.84
244 | 24922 | КСРВнг(А)-FRLSLTx 1х2х0,97 мм (0,75 мм²) | Паритет | Ссылка | 1х2х0,97, бухта 200 м., цена за метр. Соответствует сечению жилы, 0,75 мм², | руб. | 96.71
245 | 24923 | КСРВнг(А)-FRLSLTx 2х2х0,97 мм (0,75 мм²) | Паритет | Ссылка | 2х2х0,97, бухта 200 м., цена за метр. Соответствует сечению жилы, 0,75 мм², | руб. | 188.28
246 | 25034 | КСРВнг(А)-FRLSLTx 1х2х1,13 мм (1,0 мм²) | Паритет | Ссылка | 1х2х1,13, бухта 200 м., цена за метр. Соответствует сечению жилы, 1,0 мм², | руб. | 116.96
247 | 46167 | КСРВнг(А)-FRLSLTx 2х2х1,13 мм (1,0 мм²) | Паритет | Ссылка | 2х2х1,13, бухта 200 м., цена за метр. Соответствует сечению жилы, 1,0 мм², | руб. | 214.44
248 | 46162 | КСРВнг(А)-FRLSLTx 1х2х1,38 мм (1,5 мм²) | Паритет | Ссылка | 1х2х1,38, бухта 200 м., цена за метр. Соответствует сечению жилы, 1,5 мм², | руб. | 151.22
Кабель КСРЭВнг(А)-FRLSLTx огнестойкий низкотоксичный, Экранированный
247 | 26795 | КСРЭВнг(А)-FRLSLTx 2х0,50 мм (0,2 мм²) | Паритет | Ссылка | 2 х 0.5, бухта 200 м., цена за метр. Соответствует сечению жилы, 0,2 мм², экран | руб. | 36.06
248 | 24925 | КСРЭВнг(А)-FRLSLTx 4х0,50 мм (0,2 мм²) | Паритет | Ссылка | 4 х 0.5, бухта 200 м., цена за метр. Соответствует сечению жилы, 0,2 мм², экран | руб. | 61.34
249 | 24926 | КСРЭВнг(А)-FRLSLTx 1х2х0,80 мм (0,5 мм²) | Паритет | Ссылка | 1х2х0,8, бухта 200 м., цена за метр. Соответствует сечению жилы, 0,5 мм², Экран | руб. | 87.27
250 | 24927 | КСРЭВнг(А)-FRLSLTx 2х2х0,80 мм (0,5 мм²) | Паритет | Ссылка | 2х2х0,8, бухта 200 м., цена за метр. Соответствует сечению жилы, 0,5 мм², Экран | руб. | 154.78
251 | 46169 | КСРЭВнг(А)-FRLSLTx 1х2х0,97 мм (0,75 мм²) | Паритет | Ссылка | 1х2х0,97, бухта 200 м., цена за метр. Соответствует сечению жилы, 0,75 мм², Экран | руб. | 109.13
252 | 46170 | КСРЭВнг(А)-FRLSLTx 2х2х0,80 мм (0,5 мм²) | Паритет | Ссылка | 2х2х0,97, бухта 200 м., цена за метр. Соответствует сечению жилы, 0,75 мм², Экран | руб. | 191.67
253 | 46171 | КСРЭВнг(А)-FRLSLTx 1х2х1,13 мм (1,0 мм²) | Паритет | Ссылка | 1х2х1,13, бухта 200 м., цена за метр. Соответствует сечению жилы, 1,0 мм², Экран | руб. | 128.2
254 | 46173 | КСРЭВнг(А)-FRLSLTx 1х2х1,38 мм (1,5 мм²) | Паритет | Ссылка | 1х2х1,38, бухта 200 м., цена за метр. Соответствует сечению жилы, 1,5 мм², Экран | руб. | 170.26
255 | 46174 | КСРЭВнг(А)-FRLSLTx 2х2х1,38 мм (1,5 мм²) | Паритет | Ссылка | 2х2х1,38, бухта 200 м., цена за метр. Соответствует сечению жилы, 1,5 мм², Экран | руб. | 307.05
Кабели огнестойкие, (ИВКЗ, Россия)
256 | 52673 | КПСнг(А)-FRLS 1х2х0,5 | ИВКЗ | Ссылка | Кабель огнестойкий 1х2х0,5 бухта 200 м., | руб. | 20.78
257 | 48700 | КПСнг(А)-FRLS 1х2х0,75 | ИВКЗ | Ссылка | Кабель огнестойкий 1х2х0,75, бухта 200 м., | руб. | 28.45
258 | 49062 | КПСнг(А)-FRLS 1х2х1,0 | ИВКЗ | Ссылка | Кабель огнестойкий 1х2х1,0, бухта 200 м., | руб. | 36.33
259 | 54120 | КПСнг(А)-FRLS 1х2х1,5 | ИВКЗ | Ссылка | Кабель огнестойкий 1х2х1,5, бухта 200 м., | руб. | 51.48
260 | 54121 | КПСнг(А)-FRLS 1х2х2,5 | ИВКЗ | Ссылка | Кабель огнестойкий 1х2х2,5, бухта 200 м., | руб. | 81.88
261 | 52869 | КПСнг(А)-FRLS 2х2х0,5 | ИВКЗ | Ссылка | Кабель огнестойкий 2х2х0,5 бухта 200 м., | руб. | 39.48
262 | 52958 | КПСнг(А)-FRLS 2х2х0,75 | ИВКЗ | Ссылка | Кабель огнестойкий 2х2х0,75 бухта 200 м., | руб. | 55.86
263 | 52959 | КПСнг(А)-FRLS 2х2х1,0 | ИВКЗ | Ссылка | Кабель огнестойкий 2х2х1,0 бухта 200 м., | руб. | 73.04
264 | 54122 | КПСнг(А)-FRLS 2х2х1,5 | ИВКЗ | Ссылка | Кабель огнестойкий 1х2х1,5, бухта 200 м., | руб. | 99.49
265 | 54123 | КПСнг(А)-FRLS 2х2х2,5 | ИВКЗ | Ссылка | Кабель огнестойкий 1х2х2,5, бухта 200 м., | руб. | 174.03
266 | 52868 | КПСнг(А)-FRHF 1х2х0,5 | ИВКЗ | Ссылка | Кабель огнестойкий 1х2х0,5, бухта 200 м., | руб. | 23.15
267 | 49741 | КПСнг(А)-FRHF 1х2х0,75 | ИВКЗ | Ссылка | Кабель огнестойкий 1х2х0,75, бухта 200 м., | руб. | 31.3
268 | 52960 | КПСнг(А)-FRHF 1х2х1,0 | ИВКЗ | Ссылка | Кабель огнестойкий 1х2х1,0, бухта 200 м., | руб. | 38.85
269 | 52961 | КПСнг(А)-FRHF 2х2х0,5 | ИВКЗ | Ссылка | Кабель огнестойкий 2х2х0,5 бухта 200 м., | руб. | 43
270 | 52962 | КПСнг(А)-FRHF 2х2х0,75 | ИВКЗ | Ссылка | Кабель огнестойкий 2х2х0,75 бухта 200 м., | руб. | 58.61
271 | 52963 | КПСнг(А)-FRHF 2х2х1,0 | ИВКЗ | Ссылка | Кабель огнестойкий 2х2х1,0 бухта 200 м., | руб. | 74.85
268 | 52964 | КПСнг(А)-FRLSLTx 1x2x0,5 | ИВКЗ | Ссылка | Кабель огнестойкий 1х2х0,5, бухта 200 м., | руб. | 23.56
269 | 52671 | КПСнг(А)-FRLSLTx 1x2x0,75 | ИВКЗ | Ссылка | Кабель огнестойкий 1х2х0,75, бухта 200 м., | руб. | 31.78
270 | 52965 | КПСнг(А)-FRLSLTx 1x2x1,0 | ИВКЗ | Ссылка | Кабель огнестойкий 1х2х1,0, бухта 200 м., | руб. | 43.9
271 | 52966 | КПСнг(А)-FRLSLTx 2x2x0,5 | ИВКЗ | Ссылка | Кабель огнестойкий 2х2х0,5 бухта 200 м., | руб. | 48.06
272 | 52967 | КПСнг(А)-FRLSLTx 2x2x0,75 | ИВКЗ | Ссылка | Кабель огнестойкий 2х2х0,75 бухта 200 м., | руб. | 65.34
269 | 52968 | КПСнг(А)-FRLSLTx 2x2x1,0 | ИВКЗ | Ссылка | Кабель огнестойкий 2х2х1,0 бухта 200 м., | руб. | 82.94
Кабели огнестойкие экранированные, (ИВКЗ, Россия)
270 | 52969 | КПСЭнг(А)-FRLS 1х2х0,5 | ИВКЗ | Ссылка | Кабель огнестойкий, экранированный 1х2х0,5 бухта 200 м., | руб. | 23.23
271 | 52970 | КПСЭнг(А)-FRLS 1х2х0,75 | ИВКЗ | Ссылка | Кабель огнестойкий, экранированный 1х2х0,75, бухта 200 м., | руб. | 30.95
272 | 52971 | КПСЭнг(А)-FRLS 1х2х1,0 | ИВКЗ | Ссылка | Кабель огнестойкий, экранированный 1х2х1,0, бухта 200 м., | руб. | 39.26
273 | 52972 | КПСЭнг(А)-FRLS 2х2х0,5 | ИВКЗ | Ссылка | Кабель огнестойкий, экранированный 2х2х0,5 бухта 200 м., | руб. | 42.48
274 | 52973 | КПСЭнг(А)-FRLS 2х2х0,75 | ИВКЗ | Ссылка | Кабель огнестойкий, экранированный 2х2х0,75 бухта 200 м., | руб. | 57.97
275 | 52974 | КПСЭнг(А)-FRLS 2х2х1,0 | ИВКЗ | Ссылка | Кабель огнестойкий, экранированный 2х2х1,0 бухта 200 м., | руб. | 71.5
276 | 52975 | КПСЭнг(А)-FRHF 1х2х0,5 | ИВКЗ | Ссылка | Кабель огнестойкий, экранированный 1х2х0,5, бухта 200 м., | руб. | 25.46
277 | 52976 | КПСЭнг(А)-FRHF 1х2х0,75 | ИВКЗ | Ссылка | Кабель огнестойкий, экранированный 1х2х0,75, бухта 200 м., | руб. | 33.17
278 | 52977 | КПСЭнг(А)-FRHF 1х2х1,0 | ИВКЗ | Ссылка | Кабель огнестойкий, экранированный 1х2х1,0, бухта 200 м., | руб. | 41.16
279 | 52978 | КПСЭнг(А)-FRHF 2х2х0,5 | ИВКЗ | Ссылка | Кабель огнестойкий, экранированный 2х2х0,5 бухта 200 м., | руб. | 45.74
280 | 52979 | КПСЭнг(А)-FRHF 2х2х0,75 | ИВКЗ | Ссылка | Кабель огнестойкий, экранированный 2х2х0,75 бухта 200 м., | руб. | 60.57
281 | 52980 | КПСЭнг(А)-FRHF 2х2х1,0 | ИВКЗ | Ссылка | Кабель огнестойкий, экранированный 2х2х1,0 бухта 200 м., | руб. | 76.67
278 | 52981 | КПСЭнг(А)-FRLSLTx 1x2x0,5 | ИВКЗ | Ссылка | Кабель огнестойкий, экранированный 1х2х0,5, бухта 200 м., | руб. | 28.21
279 | 52982 | КПСЭнг(А)-FRLSLTx 1x2x0,75 | ИВКЗ | Ссылка | Кабель огнестойкий, экранированный 1х2х0,75, бухта 200 м., | руб. | 34.36
280 | 52983 | КПСЭнг(А)-FRLSLTx 1x2x1,0 | ИВКЗ | Ссылка | Кабель огнестойкий, экранированный 1х2х1,0, бухта 200 м., | руб. | 47.16
281 | 52984 | КПСЭнг(А)-FRLSLTx 2x2x0,5 | ИВКЗ | Ссылка | Кабель огнестойкий, экранированный 2х2х0,5 бухта 200 м., | руб. | 50.53
282 | 52985 | КПСЭнг(А)-FRLSLTx 2x2x0,75 | ИВКЗ | Ссылка | Кабель огнестойкий, экранированный 2х2х0,75 бухта 200 м., | руб. | 69.46
279 | 52986 | КПСЭнг(А)-FRLSLTx 2x2x1,0 | ИВКЗ | Ссылка | Кабель огнестойкий, экранированный 2х2х1,0 бухта 200 м., | руб. | 90.27
Кабели огнестойкие, (ЭНТЭ, Россия)
280 | 55042 | PR08.13001 | Промрукав | Ссылка | Кабель пожарной сигнализации КПСнг(А)-FRLS 1х2х0,2 (200 м/уп) | руб. | 23.51
281 | 55043 | PR08.13002 | Промрукав | Ссылка | Кабель пожарной сигнализации КПСнг(А)-FRLS 1х2х0,35 (200 м/уп) | руб. | 34.42
282 | 55044 | PR08.13003 | Промрукав | Ссылка | Кабель пожарной сигнализации КПСнг(А)-FRLS 1х2х0,5 (200 м/уп) | руб. | 37.76
283 | 55045 | PR08.13004 | Промрукав | Ссылка | Кабель пожарной сигнализации КПСнг(А)-FRLS 1х2х0,75 (200 м/уп) | руб. | 51.71
284 | 55046 | PR08.13005 | Промрукав | Ссылка | Кабель пожарной сигнализации КПСнг(А)-FRLS 1х2х1,0 (200 м/уп) | руб. | 71.31
285 | 55047 | PR08.13007 | Промрукав | Ссылка | Кабель пожарной сигнализации КПСнг(А)-FRLS 1х2х1,5 (200 м/уп) | руб. | 93.29
286 | 55048 | PR08.13008 | Промрукав | Ссылка | Кабель пожарной сигнализации КПСнг(А)-FRLS 1х2х2,5 (200 м/уп) | руб. | 155.04
287 | 55049 | PR08.24803 | Промрукав | Ссылка | Кабель пожарной сигнализации КПСнг(А)-FRLS 2х2х0,5 (200 м/уп) | руб. | 77.32
288 | 55050 | PR08.24805 | Промрукав | Ссылка | Кабель пожарной сигнализации КПСнг(А)-FRLS 2х2х0,75 (200 м/уп) | руб. | 106.7
289 | 55051 | PR08.13009 | Промрукав | Ссылка | Кабель пожарной сигнализации КПСнг(А)-FRHF 1х2х0,2 (200 м/уп) | руб. | 25.76
290 | 55052 | PR08.13010 | Промрукав | Ссылка | Кабель пожарной сигнализации КПСнг(А)-FRHF 1х2х0,35 (200 м/уп) | руб. | 37.07
291 | 55053 | PR08.13011 | Промрукав | Ссылка | Кабель пожарной сигнализации КПСнг(А)-FRHF 1х2х0,5 (200 м/уп) | руб. | 42.89
292 | 55054 | PR08.13013 | Промрукав | Ссылка | Кабель пожарной сигнализации КПСнг(А)-FRHF 1х2х1,0 (200 м/уп) | руб. | 76.12
293 | 55055 | PR08.13014 | Промрукав | Ссылка | Кабель пожарной сигнализации КПСнг(А)-FRHF 1х2х1,5 (200 м/уп) | руб. | 99.81
294 | 55056 | PR08.13015 | Промрукав | Ссылка | Кабель пожарной сигнализации КПСнг(А)-FRHF 1х2х2,5 (200 м/уп) | руб. | 175.09
295 | 55057 | PR08.24857 | Промрукав | Ссылка | Кабель пожарной сигнализации КПСнг(А)-FRHF 2х2х0,5 (200 м/уп) | руб. | 84.2
296 | 55058 | PR08.24860 | Промрукав | Ссылка | Кабель пожарной сигнализации КПСнг(А)-FRHF 2х2х0,75 (200 м/уп) | руб. | 114.77
297 | 55059 | PR08.13021 | Промрукав | Ссылка | Кабель пожарной сигнализации КПСнг(А)-FRLSLTx 1х2х0,2 (200 м/уп) | руб. | 27.33
298 | 55060 | PR08.13022 | Промрукав | Ссылка | Кабель пожарной сигнализации КПСнг(А)-FRLSLTx 1х2х0,35 (200 м/уп) | руб. | 41.13
299 | 55061 | PR08.13023 | Промрукав | Ссылка | Кабель пожарной сигнализации КПСнг(А)-FRLSLTx 1х2х0,5 (200 м/уп) | руб. | 46.22
300 | 55062 | PR08.13025 | Промрукав | Ссылка | Кабель пожарной сигнализации КПСнг(А)-FRLSLTx 1х2х0,75 (200 м/уп) | руб. | 62.08
301 | 55063 | PR08.13026 | Промрукав | Ссылка | Кабель пожарной сигнализации КПСнг(А)-FRLSLTx 1х2х1,0 (200 м/уп) | руб. | 86.21
302 | 55064 | PR08.13027 | Промрукав | Ссылка | Кабель пожарной сигнализации КПСнг(А)-FRLSLTx 1х2х1,5 (200 м/уп) | руб. | 117.61
303 | 55065 | PR08.13028 | Промрукав | Ссылка | Кабель пожарной сигнализации КПСнг(А)-FRLSLTx 1х2х2,5 (200 м/уп) | руб. | 180.19
304 | 55066 | PR08.24855 | Промрукав | Ссылка | Кабель пожарной сигнализации КПСЭнг(А)-FRLS 2х2х0,5 (200 м/уп) | руб. | 83.18
305 | 55067 | PR08.24856 | Промрукав | Ссылка | Кабель пожарной сигнализации КПСЭнг(А)-FRLS 2х2х0,75 (200 м/уп) | руб. | 113.52
306 | 55068 | PR08.13044 | Промрукав | Ссылка | Кабель пожарной сигнализации КПСЭнг(А)-FRLS 1х2х0,2 (200 м/уп) | руб. | 29.52
307 | 55069 | PR08.13045 | Промрукав | Ссылка | Кабель пожарной сигнализации КПСЭнг(А)-FRLS 1х2х0,35 (200 м/уп) | руб. | 38.43
308 | 55070 | PR08.13046 | Промрукав | Ссылка | Кабель пожарной сигнализации КПСЭнг(А)-FRLS 1х2х0,5 (200 м/уп) | руб. | 45.57
309 | 55071 | PR08.13047 | Промрукав | Ссылка | Кабель пожарной сигнализации КПСЭнг(А)-FRLS 1х2х0,75 (200 м/уп) | руб. | 60.37
310 | 55072 | PR08.13048 | Промрукав | Ссылка | Кабель пожарной сигнализации КПСЭнг(А)-FRLS 1х2х1,0 (200 м/уп) | руб. | 76.62
311 | 55073 | PR08.13049 | Промрукав | Ссылка | Кабель пожарной сигнализации КПСЭнг(А)-FRLS 1х2х1,5 (200 м/уп) | руб. | 106.76
312 | 55074 | PR08.13050 | Промрукав | Ссылка | Кабель пожарной сигнализации КПСЭнг(А)-FRLS 1х2х2,5 (200 м/уп) | руб. | 162.95
313 | 55075 | PR08.13057 | Промрукав | Ссылка | Кабель пожарной сигнализации КПСЭнг(А)-FRHF 1х2х0,2 (200 м/уп) | руб. | 33.37
314 | 55076 | PR08.13056 | Промрукав | Ссылка | Кабель пожарной сигнализации КПСЭнг(А)-FRHF 1х2х0,35 (200 м/уп) | руб. | 42.92
315 | 55077 | PR08.13055 | Промрукав | Ссылка | Кабель пожарной сигнализации КПСЭнг(А)-FRHF 1х2х0,5 (200 м/уп) | руб. | 49.73
316 | 55078 | PR08.13054 | Промрукав | Ссылка | Кабель пожарной сигнализации КПСЭнг(А)-FRHF 1х2х0,75 (200 м/уп) | руб. | 64.94
317 | 55079 | PR08.13053 | Промрукав | Ссылка | Кабель пожарной сигнализации КПСЭнг(А)-FRHF 1х2х1,0 (200 м/уп) | руб. | 80.97
318 | 55080 | PR08.13052 | Промрукав | Ссылка | Кабель пожарной сигнализации КПСЭнг(А)-FRHF 1х2х1,5 (200 м/уп) | руб. | 113.42
319 | 55081 | PR08.13051 | Промрукав | Ссылка | Кабель пожарной сигнализации КПСЭнг(А)-FRHF 1х2х2,5 (200 м/уп) | руб. | 178.62
320 | 55082 | PR08.13058 | Промрукав | Ссылка | Кабель пожарной сигнализации КПСЭнг(А)-FRLSLTx 1х2х0,2 (200 м/уп) | руб. | 36.08
321 | 55083 | PR08.13059 | Промрукав | Ссылка | Кабель пожарной сигнализации КПСЭнг(А)-FRLSLTx 1х2х0,35 (200 м/уп) | руб. | 45.11
322 | 55084 | PR08.13060 | Промрукав | Ссылка | Кабель пожарной сигнализации КПСЭнг(А)-FRLSLTx 1х2х0,5 (200 м/уп) | руб. | 55.13
323 | 55085 | PR08.13061 | Промрукав | Ссылка | Кабель пожарной сигнализации КПСЭнг(А)-FRLSLTx 1х2х0,75 (200 м/уп) | руб. | 67.38
324 | 55086 | PR08.13062 | Промрукав | Ссылка | Кабель пожарной сигнализации КПСЭнг(А)-FRLSLTx 1х2х1,0 (200 м/уп) | руб. | 92.16
325 | 55087 | PR08.13063 | Промрукав | Ссылка | Кабель пожарной сигнализации КПСЭнг(А)-FRLSLTx 1х2х1,5 (200 м/уп) | руб. | 123.98
326 | 55088 | PR08.13064 | Промрукав | Ссылка | Кабель пожарной сигнализации КПСЭнг(А)-FRLSLTx 1х2х2,5 (200 м/уп) | руб. | 184.14
Кабели огнестойкие, (Спецкабель Россия)
327 | 21402 | Лоутокс 20нг(А)-FRLSLTx 1х2х0,5 | Спецкабель | Ссылка | Кабель огнестойкий низкотоксичный 1х2х0,5, бухта 200 м., | руб. | 94.39
328 | 29669 | Лоутокс 20нг(А)-FRLSLTx 1х2х0,75 | Спецкабель | Ссылка | Кабель огнестойкий низкотоксичный 1х2х0,75, бухта 200 м., | руб. | 115.78
329 | 21403 | Лоутокс 20нг(А)-FRLSLTx 1х2х1,0 | Спецкабель | Ссылка | Кабель огнестойкий низкотоксичный 1х2х1,0, бухта 200 м., | руб. | 142.14
330 | 29670 | Лоутокс 20нг(А)-FRLSLTx 2х2х0,5 | Спецкабель | Ссылка | Кабель огнестойкий низкотоксичный2х2х0,5, бухта 200 м., | руб. | 196.1
331 | 29671 | Лоутокс 20нг(А)-FRLSLTx 2х2х0,75 | Спецкабель | Ссылка | Кабель огнестойкий низкотоксичный 2х2х0,75, бухта 200 м., | руб. | 240.12
332 | 42184 | КПСЭнг(А)-FRLS 1х2х0,5 | Спецкабель | Ссылка | Кабель огнестойкий экранированный 1х2х0,50 мм, бухта 200 м. | руб. | 50.78
333 | 39513 | КПСЭнг(А)-FRLS 1х2х0,75 | Спецкабель | Ссылка | Кабель огнестойкий экранированный 1х2х0,75 мм, бухта 200 м. | руб. | 61.89
334 | 49893 | КПСЭнг(А)-FRLS 1х2х1,00 | Спецкабель | Ссылка | Кабель огнестойкий экранированный 1х2х1,00 мм, бухта 200 м. | руб. | 148.63
335 | 41251 | КПСЭнг(А)-FRLS 2х2х0,5 | Спецкабель | Ссылка | Кабель огнестойкий экранированный 2х2х0,50 мм, бухта 200 м. | руб. | 188.65
336 | 42185 | КПСЭнг(А)-FRLS 2х2х0,75 | Спецкабель | Ссылка | Кабель огнестойкий экранированный 2х2х0,75 мм, бухта 200 м. | руб. | 229.91
337 | 50334 | КПСЭнг(А)-FRLS 2х2х1,0 | Спецкабель | Ссылка | Кабель огнестойкий экранированный 2х2х1,0 мм, бухта 200 м. | руб. | 281.52
338 | 41798 | КПСнг(А)-FRHF 1х2х0,5 | Спецкабель | Ссылка | Кабель огнестойкий безгалогенный 1х2х0,50 мм, бухта 200 м. | руб. | 45.95
339 | 41799 | КПСнг(А)-FRHF 1х2х0,75 | Спецкабель | Ссылка | Кабель огнестойкий безгалогенный 1х2х0,75 мм, бухта 200 м. | руб. | 56.3
340 | 41800 | КПСнг(А)-FRHF 1х2х1,0 | Спецкабель | Ссылка | Кабель огнестойкий безгалогенный 1х2х1,00 мм, бухта 200 м. | руб. | 137.31
341 | 42183 | КПСнг(А)-FRHF 2х2х0,5 | Спецкабель | Ссылка | Кабель огнестойкий безгалогенный 2х2х0,50 мм, бухта 200 м. | руб. | 174.98
342 | 41801 | КПСнг(А)-FRHF 2х2х0,75 | Спецкабель | Ссылка | Кабель огнестойкий безгалогенный 2х2х0,75 мм, бухта 200 м. | руб. | 216.25
Кабель для промышленного интерфейса RS-485.
Кабель для промышленного интерфейса RS-485. Паритет
343 | 21536 | КИС-В 1х2х0,60 мм | Паритет | Ссылка | Кабель симметричный в оболочке из ПВХ, 1х2х0,60 мм | руб. | 104.54
344 | 26292 | КИС-В 1х2х0,78 мм | Паритет | Ссылка | Кабель симметричный в оболочке из ПВХ, 1х2х0,78 мм | руб. | 132.26
345 | 26291 | КИС-П 1х2х0,60 мм | Паритет | Ссылка | Кабель симметричный из светостабилизированного полиэтилена, 1х2х0,60 мм | руб. | 101.38
346 | 27405 | КИС-П 2х2х0,60 мм | Паритет | Ссылка | Кабель симметричный из светостабилизированного полиэтилена, 2х2х0,60 мм | руб. | 160.2
347 | 17147 | КИС-П 1х2х0,78 мм | Паритет | Ссылка | Кабель симметричный из светостабилизированного полиэтилена, 1х2х0,78 мм | руб. | 128.32
348 | 26996 | КИС-П 2х2х0,78 мм | Паритет | Ссылка | Кабель симметричный из светостабилизированного полиэтилена, 2х2х0,78 мм | руб. | 202.55
349 | 26293 | КИС-Внг(А)-LS 1х2х0,60 мм | Паритет | Ссылка | Кабель симметричный с повышенными требованиями пожарной безопасности в оболочке из ПВХ, 1х2х0,60 мм | руб. | 123.02
350 | 37806 | КИС-Внг(А)-LS 2х2х0,60 мм | Паритет | Ссылка | Кабель симметричный с повышенными требованиями пожарной безопасности в оболочке из ПВХ, 2х2х0,60 мм | руб. | 194.46
351 | 26997 | КИС-Внг(А)-LS 2х2х0,78 мм | Паритет | Ссылка | Кабель симметричный с повышенными требованиями пожарной безопасности в оболочке из ПВХ, 2х2х0,78 мм | руб. | 245.9
352 | 46961 | КИС-Внг(А)-LS 4х2х0,60 мм | Паритет | Ссылка | Кабель симметричный с повышенными требованиями пожарной безопасности в оболочке из ПВХ, 2х2х0,78 мм | руб. | 292.05
353 | 16203 | КИС-Пнг(А)-HF 1х2х0,60 мм | Паритет | Ссылка | Кабель симметричный с повышенными требованиями пожарной безопасности в оболочке из термопластичной композиции, 1х2х0,60 мм | руб. | 135.35
354 | 36644 | КИС-Пнг(А)-HF 2х2х0,60 мм | Паритет | Ссылка | Кабель симметричный с повышенными требованиями пожарной безопасности в оболочке из термопластичной композиции, 2х2х0,60 мм | руб. | 213.86
355 | 35751 | КИС-Пнг(А)-HF 2х2х0,78 мм | Паритет | Ссылка | Кабель симметричный с повышенными требованиями пожарной безопасности в оболочке из термопластичной композиции, 2х2х0,78 мм | руб. | 270.5
356 | 26294 | КИС-PВнг(А)-FRLS 1х2х0,64 | Паритет | Ссылка | Кабель симметричный, ПВХ пониженной пожарной опасности с низким дымо- и газовыделением, 1х2х0,64 мм | руб. | 88.17
357 | 26295 | КИС-PВнг(А)-FRLS 1х2х0,80 | Паритет | Ссылка | Кабель симметричный, ПВХ пониженной пожарной опасности с низким дымо- и газовыделением, 1х2х0,80 мм | руб. | 107.76
358 | 26227 | КИС-PВнг(А)-FRLS 2х2х0,80 | Паритет | Ссылка | Кабель симметричный, ПВХ пониженной пожарной опасности с низким дымо- и газовыделением, 2х2х0,80 мм | руб. | 213.09
359 | 30003 | КИС-РПнг(А)-FRHF 2х2х0,80 | Паритет | Ссылка | Огнестойкий безгалогенный кабель 2х2х0,8 для интерфейса RS-485 | руб. | 234.45
360 | 32978 | КИС-РПнг(А)-FRHF 2х2х0,97 | Паритет | Ссылка | Огнестойкий безгалогенный кабель 2х2х0,97 для интерфейса RS-485 | руб. | 294.01
361 | 30563 | КИС-РП-Кнг(А)-FRHF 2х2х1,13 | Паритет | Ссылка | Огнестойкий безгалогенный кабель 2х2х1,13 для интерфейса RS-485, для внутренней и внешней прокладки | руб. | 659.63
Кабель огнестойкий низкотоксичный (ЭНТЭ, Россия)
361 | 48712 | КПИнг(А)-FRLS 1х2х0,50 | ЭНТЭ | Ссылка | Кабель огнестойкий промышленного интерфейса RS-485, 1х2х0,50, бухта 200 м. | руб. | 38.26
362 | 48713 | КПИнг(А)-FRLS 1х2х0,64 | ЭНТЭ | Ссылка | Кабель огнестойкий промышленного интерфейса RS-485, 1х2х0,60, бухта 200 м. | руб. | 42.78
363 | 48714 | КПИнг(А)-FRLS 1х2х0,80 | ЭНТЭ | Ссылка | Кабель огнестойкий промышленного интерфейса RS-485, 1х2х0,80, бухта 200 м. | руб. | 49.76
364 | 48715 | КПИнг(А)-FRHF 1х2х0,50 | ЭНТЭ | Ссылка | Кабель огнестойкий безгалогенный промышленного интерфейса RS-485, 1х2х0,50, бухта 200 м. | руб. | 39.46
365 | 48716 | КПИнг(А)-FRHF 1х2х0,64 | ЭНТЭ | Ссылка | Кабель огнестойкий безгалогенный промышленного интерфейса RS-485, 1х2х0,60, бухта 200 м. | руб. | 44
366 | 48717 | КПИнг(А)-FRHF 1х2х0,80 | ЭНТЭ | Ссылка | Кабель огнестойкий безгалогенный промышленного интерфейса RS-485, 1х2х0,80, бухта 200 м. | руб. | 50.59
Огнестойкие кабели для систем промышленной безопасности и автоматизации
367 | 38334 | ТЕХНОКСБнг(А)-FRLS 1х2х0,64 | СПКБ | Ссылка | Симметричный кабель для интерфейса RS-485, огнестойкий, 1х2х0,64, бухта 200 м | руб. | 62.14
368 | 38335 | ТЕХНОКСБнг(А)-FRLS 1х2х0,80 | СПКБ | Ссылка | Симметричный кабель для интерфейса RS-485, огнестойкий, 1х2х0,80, бухта 200 м | руб. | 75.16
369 | 38336 | ТЕХНОКСБнг(А)-FRLS 1х2х0,98 | СПКБ | Ссылка | Симметричный кабель для интерфейса RS-485, огнестойкий, 1х2х0,98, бухта 200 м | руб. | 98.29
370 | 38337 | ТЕХНОКСБнг(А)-FRLS 1х2х1,13 | СПКБ | Ссылка | Симметричный кабель для интерфейса RS-485, огнестойкий, 1х2х1,13, бухта 200 м | руб. | 109.52
371 | 30210 | ТЕХНОКСБКнг(А)-FRLS 1х2х0,80 | СПКБ | Ссылка | Симметричный кабель для интерфейса RS-485, огнестойкий, 1х2х0,80, бухта 200 м | руб. | 229.11
372 | 51374 | ТЕХНОКСБКнг(А)-FRLS 1х2х0,98 | СПКБ | Ссылка | Симметричный кабель для интерфейса RS-485, огнестойкий, 1х2х0,98, бухта 200 м | руб. | 277.36
373 | 54094 | ТеxноКИПнг(A)-LS 1x2x0,60 | СПКБ | Ссылка | Симметричный кабель для интерфейса RS-485, 1х2х0,60, бухта 200 м, серый | руб. | 97.34
374 | 54119 | ТеxноКИПнг(A)-LS 2x2x0,60 | СПКБ | Ссылка | Симметричный кабель для интерфейса RS-485, 2х2х0,60, бухта 200 м, серый | руб. | 153.85
375 | 43479 | ТеxноКИПнг(A)-HF 1x2x0,60 | СПКБ | Ссылка | Симметричный кабель для интерфейса RS-485, 1х2х0,60, бухта 200 м, черный | руб. | 107.07
376 | 48718 | ТеxноКИПнг(A)-HF 2x2x0,60 | СПКБ | Ссылка | Симметричный кабель для интерфейса RS-485, 2х2х0,60, бухта 200 м, черный | руб. | 169.23
377 | 48719 | ТехноКИПнг(A)-FRLS 1x2x0,60 | СПКБ | Ссылка | Симметричный кабель для интерфейса RS-485, огнестойкий, 1х2х0,60, бухта 200 м, оранжевый | руб. | 131.24
378 | 48720 | ТехноКИПнг(A)-FRLS 2x2x0,60 | СПКБ | Ссылка | Симметричный кабель для интерфейса RS-485, огнестойкий, 2х2х0,60, бухта 200 м, оранжевый | руб. | 232.87
379 | 48721 | ТехноКИПнг(A)-FRLS 1x2x0,78 | СПКБ | Ссылка | Симметричный кабель для интерфейса RS-485, огнестойкий, 1х2х0,78, бухта 200 м, оранжевый | руб. | 136.71
380 | 48722 | ТехноКИПнг(A)-FRLS 2x2x0,78 | СПКБ | Ссылка | Симметричный кабель для интерфейса RS-485, огнестойкий, 2х2х0,78, бухта 200 м, оранжевый | руб. | 242.57
381 | 43863 | ТехноКИПнг(A)-FRHF 1x2x0,60 | СПКБ | Ссылка | Симметричный кабель для интерфейса RS-485, огнестойкий, безгалогенный, 1х2х0,60, бухта 200 м, оранжевый | руб. | 144.37
КАБЕЛЬ ДЛЯ СИСТЕМ СИГНАЛИЗАЦИИ И ОПОВЕЩЕНИЯ
Кабель пожарной сигнализации КПСВВнг(А)-LS с низким дымо- и газовыделением
372 | 12310 | КПСВВнг(А)-LS 1х2х0,5 | СПКБ | Ссылка | Кабель 1х2х0,5, бухта 200 м., | руб. | 26.74
373 | 9260 | КПСВВнг(А)-LS 1х2х0,75 | СПКБ | Ссылка | Кабель 1х2х0,75, бухта 200 м., | руб. | 35.24
374 | 13607 | КПСВВнг(А)-LS 1х2х1,0 | СПКБ | Ссылка | Кабель 1х2х1,0, бухта 200 м., | руб. | 43.44
375 | 13608 | КПСВВнг(А)-LS 1х2х1,5 | СПКБ | Ссылка | Кабель 1х2х1,5, бухта 200 м., | руб. | 57.99
376 | 13613 | КПСВВнг(А)-LS 1х2х2,5 | СПКБ | Ссылка | Кабель 1х2х2,5, бухта 200 м., | руб. | 89
377 | 9261 | КПСВВнг(А)-LS 2х2х0,5 | СПКБ | Ссылка | Кабель 2х2х0,5, бухта 200 м., | руб. | 46.24
378 | 9262 | КПСВВнг(А)-LS 2х2х0,75 | СПКБ | Ссылка | Кабель 2х2х0,75, бухта 200 м., | руб. | 62.57
379 | 13614 | КПСВВнг(А)-LS 2х2х1,0 | СПКБ | Ссылка | Кабель 2х2х1,0, бухта 200 м., | руб. | 78.41
380 | 13615 | КПСВВнг(А)-LS 2х2х1,5 | СПКБ | Ссылка | Кабель 2х2х1,5, бухта 200 м., | руб. | 106.63
381 | 24994 | КПСВВнг(А)-LS 2х2х2,5 | СПКБ | Ссылка | Кабель 2х2х2,5 бухта 200 м., | руб. | 167.02
382 | 9342 | КПСВЭВнг(А)-LS 1х2х0,5 | СПКБ | Ссылка | Кабель 1х2х0,5, бухта 200 м., ЭКРАН | руб. | 31.71
383 | 14388 | КПСВЭВнг(А)-LS 1х2х0,75 | СПКБ | Ссылка | Кабель 1х2х0,75, бухта 200 м., ЭКРАН | руб. | 40.2
384 | 16614 | КПСВЭВнг(А)-LS 1х2х1,0 | СПКБ | Ссылка | Кабель 1х2х1,0, бухта 200 м., ЭКРАН | руб. | 49.12
385 | 27065 | КПСВЭВнг(А)-LS 1х2х1,5 | СПКБ | Ссылка | Кабель 1х2х1,5, бухта 200 м., ЭКРАН | руб. | 63.67
386 | 24995 | КПСВЭВнг(А)-LS 1х2х2,5 | СПКБ | Ссылка | Кабель 1х2х2,5, бухта 200 м., ЭКРАН | руб. | 94.67
387 | 9870 | КПСВЭВнг(А)-LS 2х2х0,5 | СПКБ | Ссылка | Кабель 2х2х0,5, бухта 200 м., ЭКРАН | руб. | 51.92
388 | 15653 | КПСВЭВнг(А)-LS 2х2х0,75 | СПКБ | Ссылка | Кабель 2х2х0,75, бухта 200 м., ЭКРАН | руб. | 68.25
389 | 16615 | КПСВЭВнг(А)-LS 2х2х1,0 | СПКБ | Ссылка | Кабель 2х2х1,0, бухта 200 м., ЭКРАН | руб. | 84.09
390 | 26665 | КПСВЭВнг(А)-LS 2х2х1,5 | СПКБ | Ссылка | Кабель 2х2х1,5, бухта 200 м., ЭКРАН | руб. | 112.29
Кабель для монтажа систем сигнализации, не распространяют горение при групповой прокладке.
391 | 9813 | КСВВнг(А)-LS 2х0,5 | Паритет | Ссылка | 2 х 0.5, бухта 500 м., цена за метр. | руб. | 12.07
392 | 9814 | КСВВнг(А)-LS 4х0,5 | Паритет | Ссылка | 4 х 0.5, бухта 200 м., цена за метр. | руб. | 22.02
393 | 9815 | КСВВнг(А)-LS 6х0,5 | Паритет | Ссылка | 6 х 0.5, бухта 200 м., цена за метр. | руб. | 31.72
394 | 9816 | КСВВнг(А)-LS 8х0,5 | Паритет | Ссылка | 8 х 0.5, бухта 200 м., цена за метр. | руб. | 42.03
395 | 19322 | КСВВнг(А)-LS 10х0,5 | Паритет | Ссылка | 10 х 0.5, бухта 200 м., цена за метр. | руб. | 52.81
396 | 9817 | КСВВнг(А)-LS 1х2х0,8 | Паритет | Ссылка | 1х2х0,8 бухта 200 м., цена за метр. | руб. | 34.3
397 | 9818 | КСВВнг(А)-LS 2х2х0,8 | Паритет | Ссылка | 2х2х0,8 бухта 200 м., цена за метр. | руб. | 64.77
398 | 12750 | КСВВнг(А)-LS 1х2х0,97 | Паритет | Ссылка | 1х2х0,97 бухта 200 м., цена за метр. | руб. | 45.44
399 | 12751 | КСВВнг(А)-LS 2х2х0,97 | Паритет | Ссылка | 2х2х0,97 бухта 200 м., цена за метр. | руб. | 85.97
400 | 12112 | КСВВнг(А)-LS 1х2х1,13 | Паритет | Ссылка | 1х2х1,13 бухта 200 м., цена за метр. | руб. | 61.24
401 | 15560 | КСВВнг(А)-LS 2х2х1,13 | Паритет | Ссылка | 2х2х1,13 бухта 200 м., цена за метр. | руб. | 115.77
402 | 16282 | КСВВнг(А)-LS 1х2х1,38 | Паритет | Ссылка | 1х2х1,38 бухта 200 м., цена за метр. | руб. | 87.41
403 | 16283 | КСВВнг(А)-LS 2х2х1,38 | Паритет | Ссылка | 2х2х1,38 бухта 200 м., цена за метр. | руб. | 169.42
404 | 9819 | КСВЭВнг(А)-LS 2х0,5 | Паритет | Ссылка | 2 х 0.5, бухта 500 м., цена за метр. ЭКРАН | руб. | 20
405 | 9820 | КСВЭВнг(А)-LS 4х0,5 | Паритет | Ссылка | 4 х 0.5, бухта 200 м, цена за метр. ЭКРАН | руб. | 31.25
406 | 10264 | КСВЭВнг(А)-LS 6х0,5 | Паритет | Ссылка | 6 х 0.5, бухта 200 м, цена за метр. ЭКРАН | руб. | 39.45
407 | 10265 | КСВЭВнг(А)-LS 8х0,5 | Паритет | Ссылка | 8 х 0.5, бухта 200 м, цена за метр. ЭКРАН | руб. | 50.06
408 | 47406 | КСВЭВнг(А)-LS 1х2х0,80 | Паритет | Ссылка | 1х2х0,80 бухта 200 м., цена за метр. ЭКРАН | руб. | 41.11
409 | 47407 | КСВЭВнг(А)-LS 2х2х0,80 | Паритет | Ссылка | 2х2х0,80 бухта 200 м., цена за метр. ЭКРАН | руб. | 76.95
410 | 42241 | КСВЭВнг(А)-LS 1х2х0,97 | Паритет | Ссылка | 1х2х0,97 бухта 200 м., цена за метр. ЭКРАН | руб. | 54.07
411 | 47408 | КСВЭВнг(А)-LS 2х2х0,97 | Паритет | Ссылка | 2х2х0,97 бухта 200 м., цена за метр. ЭКРАН | руб. | 100.13
412 | 47409 | КСВЭВнг(А)-LS 1х2х1,13 | Паритет | Ссылка | 1х2х1,13 бухта 200 м., цена за метр. ЭКРАН | руб. | 72
413 | 47410 | КСВЭВнг(А)-LS 2х2х1,13 | Паритет | Ссылка | 2х2х1,13 бухта 200 м., цена за метр. ЭКРАН | руб. | 125.3
Кабель КСВВнг(A)-LSLTx Низкотоксичный кабель для групповой прокладки
414 | 36740 | КСВВнг(A)-LSLTx 2х0,50 | Паритет | Ссылка | 2 х 0.5, бухта 200 м., цена за метр. Соответствует сечению жилы, 0,2 мм², | руб. | 15.61
415 | 36741 | КСВВнг(A)-LSLTx 4х0,50 | Паритет | Ссылка | 4 х 0.5, бухта 200 м., цена за метр. Соответствует сечению жилы, 0,2 мм², | руб. | 28.52
416 | 36742 | КСВВнг(A)-LSLTx 1х2х0,80 | Паритет | Ссылка | 1х2х0,8, бухта 200 м., цена за метр. Соответствует сечению жилы, 0,5 мм², | руб. | 43.62
417 | 36743 | КСВВнг(A)-LSLTx 2х2х0,80 | Паритет | Ссылка | 2х2х0,8, бухта 200 м., цена за метр. Соответствует сечению жилы, 0,5 мм², | руб. | 82.36
418 | 36744 | КСВВнг(A)-LSLTx 1х2х0,97 | Паритет | Ссылка | 1х2х0,97, бухта 200 м., цена за метр. Соответствует сечению жилы, 0,75 мм², | руб. | 57.77
419 | 36745 | КСВВнг(A)-LSLTx 1х2х1,13 | Паритет | Ссылка | 1х2х1,13, бухта 200 м., цена за метр. Соответствует сечению жилы, 1,0 мм², | руб. | 77.88
Кабель КСВВнг(A)-LSLTx Низкотоксичный кабель для групповой прокладки, в Экране
420 | 36746 | КСВЭВнг(A)-LSLTx 2х0,50 | Паритет | Ссылка | 2 х 0.5, бухта 200 м., цена за метр. Соответствует сечению жилы, 0,2 мм², в Экране | руб. | 26.42
421 | 36747 | КСВЭВнг(A)-LSLTx 4х0,50 | Паритет | Ссылка | 4 х 0.5, бухта 200 м., цена за метр. Соответствует сечению жилы, 0,2 мм², в Экране | руб. | 41.27
422 | 36748 | КСВЭВнг(A)-LSLTx 1х2х0,80 | Паритет | Ссылка | 1х2х0,8, бухта 200 м., цена за метр. Соответствует сечению жилы, 0,5 мм², в Экране | руб. | 53.31
423 | 36749 | КСВЭВнг(A)-LSLTx 2х2х0,80 | Паритет | Ссылка | 2х2х0,8, бухта 200 м., цена за метр. Соответствует сечению жилы, 0,5 мм², в Экране | руб. | 99.78
424 | 36750 | КСВЭВнг(A)-LSLTx 1х2х0,97 | Паритет | Ссылка | 1х2х0,97, бухта 200 м., цена за метр. Соответствует сечению жилы, 0,75 мм², в Экране | руб. | 70.12
425 | 37804 | КСВЭВнг(A)-LSLTx 2х2х0,97 | Паритет | Ссылка | 2х2х0,97, бухта 200 м., цена за метр. Соответствует сечению жилы, 0,75 мм², в Экране | руб. | 129.82
Кабели симетричный для систем охранно-пожарной сигнализации (ЭНТЭ, Россия)
426 | 42181 | КПСВВнг(А)-LS 1х2х0,50 | ЭНТЭ | Ссылка | Кабель с низким дымо и газовыделением 1х2х0,50 бухта 200 м., для систем ОПС | руб. | 19.88
427 | 42040 | КПСВВнг(А)-LS 1х2х0,75 | ЭНТЭ | Ссылка | Кабель с низким дымо и газовыделением 1х2х0,75 бухта 200 м., для систем ОПС | руб. | 28.13
428 | 42368 | КПСВВнг(А)-LS 1х2х1,0 | ЭНТЭ | Ссылка | Кабель с низким дымо и газовыделением 1х2х1,0 бухта 200 м., для систем ОПС | руб. | 35.26
429 | 41326 | КПСВВнг(А)-LS 2х2х0,50 | ЭНТЭ | Ссылка | Кабель с низким дымо и газовыделением 2х2х0,50 бухта 200 м., для систем ОПС | руб. | 38.25
430 | 41938 | КПСВВнг(А)-LS 2х2х0,75 | ЭНТЭ | Ссылка | Кабель с низким дымо и газовыделением 2х2х0,75 бухта 200 м., для систем ОПС | руб. | 53.21
431 | 43009 | КПСВЭВнг(А)-LS 1х2х0,50 | ЭНТЭ | Ссылка | Кабель с низким дымо и газовыделением 1х2х0,50 бухта 200 м., для систем ОПС | руб. | 23.86
432 | 47411 | КПСВЭВнг(А)-LS 1х2х0,75 | ЭНТЭ | Ссылка | Кабель экранированный с низким дымо и газовыделением 1х2х0,75 бухта 200 м., для систем ОПС | руб. | 32.63
433 | 47412 | КПСВЭВнг(А)-LS 1х2х1,0 | ЭНТЭ | Ссылка | Кабель экранированный с низким дымо и газовыделением 1х2х1,0 бухта 200 м., для систем ОПС | руб. | 39.49
434 | 47413 | КПСВЭВнг(А)-LS 2х2х0,50 | ЭНТЭ | Ссылка | Кабель экранированный с низким дымо и газовыделением 2х2х0,50 бухта 200 м., для систем ОПС | руб. | 43.11
435 | 47414 | КПСВЭВнг(А)-LS 2х2х0,75 | ЭНТЭ | Ссылка | Кабель экранированный с низким дымо и газовыделением 2х2х0,75 бухта 200 м., для систем ОПС | руб. | 58.3
436 | 39828 | КПСВВнг(А)-LSLTx 1х2х0,5 | ЭНТЭ | Ссылка | Кабель с низким дымо и газовыделением и низкой токсичностью 1х2х0,5 бухта 200 м., для систем ОПС | руб. | 22.13
437 | 42179 | КПСВВнг(А)-LSLTx 1х2х0,75 | ЭНТЭ | Ссылка | Кабель с низким дымо и газовыделением и низкой токсичностью 1х2х0,75 бухта 200 м., для систем ОПС | руб. | 29.81
438 | 34650 | КПСВВнг(А)-LSLTx 1х2х1,0 | ЭНТЭ | Ссылка | Кабель с низким дымо и газовыделением и низкой токсичностью 1х2х1,0 бухта 200 м., для систем ОПС | руб. | 38.3
439 | 35440 | КПСВВнг(А)-LSLTx 2х2х0,5 | ЭНТЭ | Ссылка | Кабель с низким дымо и газовыделением и низкой токсичностью 2х2х0,5 бухта 200 м., для систем ОПС | руб. | 42.51
440 | 42180 | КПСВВнг(А)-LSLTx 2х2х0,75 | ЭНТЭ | Ссылка | Кабель с низким дымо и газовыделением и низкой токсичностью 2х2х0,75 бухта 200 м., для систем ОПС | руб. | 58.46
Кабели симетричный для систем охранно-пожарной сигнализации (Спецкабель Россия)
441 | 29672 | Лоутокс КПСВВнг(А)-LSLTx 1х2х0,5 | Спецкабель | Ссылка | Кабель симметричный для систем сигнализации и управления 1х2х0,5, бухта 200 м. | руб. | 60.58
442 | 42186 | Лоутокс КПСВВнг(А)-LSLTx 1х2х0,75 | Спецкабель | Ссылка | Кабель симметричный для систем сигнализации и управления 1х2х0,75, бухта 200 м. | руб. | 77.14
443 | 29674 | Лоутокс КПСВВнг(А)-LSLTx 1х2х1,0 | Спецкабель | Ссылка | Кабель симметричный для систем сигнализации и управления 1х2х1,0, бухта 200 м. | руб. | 95.08
444 | 29673 | Лоутокс КПСВВнг(А)-LSLTx 2х2х0,5 | Спецкабель | Ссылка | Кабель симметричный для систем сигнализации и управления 2х2х0,5, бухта 200 м. | руб. | 113.44
Кабель сигнализации КПСВВ и КПСВЭВ
445 | 530 | КПСВВ 1х2х0,5 | СПКБ | Ссылка | Кабель 1х2х0,5, бухта 200 м., | руб. | 23.39
446 | 10246 | КПСВВ 1х2х0,75 | СПКБ | Ссылка | Кабель 1х2х0,75, бухта 200 м., | руб. | 31.74
447 | 13616 | КПСВВ 1х2х1,0 | СПКБ | Ссылка | Кабель 1х2х1,0, бухта 200 м., | руб. | 39.86
448 | 13617 | КПСВВ 1х2х1,5 | СПКБ | Ссылка | Кабель 1х2х1,5 бухта 200 м., | руб. | 54.34
449 | 13618 | КПСВВ 1х2х2,5 | СПКБ | Ссылка | Кабель 1х2х2,5, бухта 200 м., | руб. | 85.4
450 | 9825 | КПСВВ 2х2х0,5 | СПКБ | Ссылка | Кабель 2х2х0,5, бухта 200 м., | руб. | 41.95
451 | 10397 | КПСВВ 2х2х0,75 | СПКБ | Ссылка | Кабель 2х2х0,75, бухта 200 м., | руб. | 58.19
452 | 13619 | КПСВВ 2х2х1,0 | СПКБ | Ссылка | Кабель 2х2х1,0, бухта 200 м., | руб. | 74.04
453 | 13620 | КПСВВ 2х2х1,5 | СПКБ | Ссылка | Кабель 2х2х1,5, бухта 200 м., | руб. | 102.42
454 | 9364 | КПСВЭВ 1х2х0,5 | СПКБ | Ссылка | Кабель 1х2х0,5, бухта 200 м., ЭКРАН | руб. | 28.59
455 | 9363 | КПСВЭВ 1х2х0,75 | СПКБ | Ссылка | Кабель 1х2х0,75, бухта 200 м., ЭКРАН | руб. | 36.95
456 | 9365 | КПСВЭВ 2х2х0,5 | СПКБ | Ссылка | Кабель 2х2х0,5, бухта 200 м., ЭКРАН | руб. | 47.9
457 | 11340 | КПСВЭВ 2х2х0,75 | СПКБ | Ссылка | Кабель 2х2х0,75, бухта 200 м., ЭКРАН | руб. | 64.14
Кабель с однопроволочными медными жилами
458 | 21911 | КСПВ 2х0,4 | Паритет | Ссылка | 2 х 0.4, бухта 500 м., цена за метр. | руб. | 8.75
459 | 2199 | КСПВ 4х0,4 | Паритет | Ссылка | 4 х 0.4, бухта 200 м., цена за метр. | руб. | 16.06
460 | 2201 | КСПВ 6х0,4 | Паритет | Ссылка | 6 х 0.4, бухта 200 м., цена за метр. | руб. | 24.73
461 | 2203 | КСПВ 8х0,4 | Паритет | Ссылка | 8 х 0.4, бухта 200 м., цена за метр. | руб. | 30.47
462 | 2188 | КСПВ 10х0,4 | Паритет | Ссылка | 10 х 0.4, бухта 200 м., цена за метр. | руб. | 38.96
463 | 2190 | КСПВ 12х0,4 | Паритет | Ссылка | 12 х 0.4, бухта 200 м., цена за метр. | руб. | 45.72
464 | 2192 | КСПВ 14х0,4 | Паритет | Ссылка | 14 х 0.4, бухта 200 м., цена за метр. | руб. | 54.93
465 | 3488 | КСПВ 16х0,4 | Паритет | Ссылка | 16 х 0.4, бухта 200 м., цена за метр. | руб. | 62
466 | 2195 | КСПВ 20х0,4 | Паритет | Ссылка | 20 х 0.4, бухта 200 м., цена за метр. | руб. | 76.64
467 | 2198 | КСПВ 2х0,5 | Паритет | Ссылка | 2 х 0.5, бухта 500 м., цена за метр. | руб. | 12.35
468 | 52899 | КСПВ 2х0,5 | Паритет | Ссылка | 2 х 0.5, бухта 500 м., цена за метр. | руб. | 12.35
469 | 2200 | КСПВ 4х0,5 | Паритет | Ссылка | 4 х 0.5, бухта 200 м., цена за метр. | руб. | 23.55
470 | 2202 | КСПВ 6х0,5 | Паритет | Ссылка | 6 х 0.5, бухта 200 м., цена за метр. | руб. | 33.44
471 | 2204 | КСПВ 8х0,5 | Паритет | Ссылка | 8 х 0.5, бухта 200 м., цена за метр. | руб. | 44.65
472 | 2189 | КСПВ 10х0,5 | Паритет | Ссылка | 10 х 0.5, бухта 200 м., цена за метр. | руб. | 56.17
473 | 2191 | КСПВ 12х0,5 | Паритет | Ссылка | 12 х 0.5, бухта 200 м., цена за метр. | руб. | 67.54
474 | 2193 | КСПВ 14х0,5 | Паритет | Ссылка | 14 х 0.5, бухта 200 м., цена за метр. | руб. | 77.18
475 | 2196 | КСПВ 20х0,5 | Паритет | Ссылка | 20 х 0.5, бухта 200 м., цена за метр. | руб. | 113.06
476 | 46588 | КСПВ 2х0,8 | Паритет | Ссылка | 2 х 0.8, бухта 200 м., цена за метр. | руб. | 29.65
477 | 46589 | КСПВ 4х0,8 | Паритет | Ссылка | 4 х 0.8, бухта 200 м., цена за метр. | руб. | 59.77
Кабель с однопроволочными медными жилами с экраном (выполнен из алюмопластмассовой ленты)
478 | 5276 | КСПЭВ 2х0,5 | Паритет | Ссылка | 2 х 0.5, бухта 500 м., цена за метр. | руб. | 30.24
479 | 6354 | КСПЭВ 4х0,5 | Паритет | Ссылка | 4 х 0.5, бухта 200 м., цена за метр. | руб. | 49.01
Кабель с многопроволочными медными жилами
480 | 2209 | КСПВГ 2х0,12 | Паритет | Ссылка | 2х0,12 Кабель многопроволочный, бухта 500 м | руб. | 14.34
481 | 2211 | КСПВГ 4х0,12 | Паритет | Ссылка | 4х0,12 Кабель многопроволочный, бухта 200 м | руб. | 27.02
482 | 2213 | КСПВГ 6х0,12 | Паритет | Ссылка | 6х0,12 Кабель многопроволочный, бухта 200 м | руб. | 40.12
483 | 2210 | КСПВГ 2х0,2 | Паритет | Ссылка | 2х0,2 Кабель многопроволочный, бухта 500 м | руб. | 23.03
484 | 2212 | КСПВГ 4х0,2 | Паритет | Ссылка | 4х0,2 Кабель многопроволочный, бухта 200 м | руб. | 46.88
485 | 2214 | КСПВГ 6х0,2 | Паритет | Ссылка | 6х0,2 Кабель многопроволочный, бухта 200 м | руб. | 67.68
486 | 2216 | КСПВГ 8х0,2 | Паритет | Ссылка | 8х0,2 Кабель многопроволочный, бухта 200 м | руб. | 88.92
Кабель с однопроволочными медными жилами, с изоляцией и оболочкой из ПВХ пластиката
487 | 207 | КСВВ 2х0,4 | Паритет | Ссылка | 2 х 0.4, бухта 500 м., цена за метр. | руб. | 11.36
488 | 4350 | КСВВ 4х0,4 | Паритет | Ссылка | 4 х 0.4, бухта 200 м., цена за метр. | руб. | 20.8
489 | 2184 | КСВВ 2х0,5 | Паритет | Ссылка | 2 х 0.5, бухта 500 м., цена за метр. | руб. | 16.07
490 | 2185 | КСВВ 4х0,5 | Паритет | Ссылка | 4 х 0.5, бухта 200 м., цена за метр. | руб. | 31.04
491 | 6895 | КСВВ 6х0,5 | Паритет | Ссылка | 6 х 0.5, бухта 200 м., цена за метр. | руб. | 49.36
Кабель с однопроволочными медными жилами, с изоляцией и оболочкой из ПВХ пластиката с Экраном
492 | 4446 | КСВЭВ 2х0,5 | Паритет | Ссылка | 2 х 0.5, бухта 500 м., цена за метр. Экран | руб. | 30.59
493 | 3763 | КСВЭВ 4х0,5 | Паритет | Ссылка | 4 х 0.5, бухта 200 м., цена за метр. Экран | руб. | 47.32
Кабель радиочастотный 75 Ом.
Для внутренней прокладки
494 | 2260 | РК-75-2-111 | Паритет | Ссылка | Проводник жила 1х0.37., оболочка ПВХ-3,8 мм, бухта 250м | руб. | 19.84
495 | 14454 | РК 75-2-122 | Паритет | Ссылка | Проводник жила 1х0.37., оболочка ПВХ-3,3 мм, бухта 250м | руб. | 19.01
496 | 4634 | РК-75-2-13М | Паритет | Ссылка | Проводник жила 7х0.12., оболочка ПВХ-3,3 мм, бухта 250м | руб. | 29.79
497 | 5627 | РК 75-3-34М | Паритет | Ссылка | Проводник жила 7х0.20., оболочка ПВХ-4,4 мм, бухта 250м | руб. | 43.25
498 | 2258 | РК 75-3-322 | Паритет | Ссылка | Проводник жила 1х0.60., оболочка ПВХ-4,5 мм, бухта 250м | руб. | 30.43
499 | 4635 | РК 75-3-32 | Паритет | Ссылка | Проводник жила 1х0.60., оболочка ПВХ-4,4 мм, бухта 250м | руб. | 44.43
500 | 4631 | РК 75-3,7-35М | Паритет | Ссылка | Проводник жила 1х0.81, оболочка ПВХ -6,0 мм, бухта 250м | руб. | 61.77
501 | 2256 | РК 75-3,7-322 | Паритет | Ссылка | Проводник жила 1х0,8, оболочка ПВХ -6,0 мм, бухта 250м | руб. | 43.28
502 | 8025 | РК 75-3,7-351 | Паритет | Ссылка | Проводник жила 1х0,8, оболочка ПВХ- 5,8 мм, бухта 250м | руб. | 57.2
503 | 18971 | РК 75-4-322 | Паритет | Ссылка | Проводник жила 1х1,00, оболочка ПВХ -7,0 мм, бухта 250м | руб. | 55.83
504 | 11891 | РК 75-4-351 | Паритет | Ссылка | Проводник жила 1х1,00, оболочка ПВХ -7,0 мм, бухта 250м | руб. | 68.92
505 | 18824 | РК 75-4,8-322 | Паритет | Ссылка | Проводник жила 1х1,13, оболочка ПВХ-6,9 мм, Cu+Cu 60%, бухта 250м | руб. | 84.73
506 | 16299 | РК 75-3-314нг(А)-HF | Паритет | Ссылка | Радиочастотный коаксиальный, безгалогенный, проводник жила 1х0,6, оболочка ВПЭ-3,3 мм, бухта 250м | руб. | 44.32
507 | 15482 | РК 75-3,7-319нг(А)-HF | Паритет | Ссылка | Радиочастотный коаксиальный, безгалогенный, проводник жила 1х0,81, оболочка ВПЭ-3,7 мм, бухта 250м | руб. | 72.32
508 | 18550 | РК 75-4-319нг(А)-HF | Паритет | Ссылка | Радиочастотный коаксиальный, безгалогенный, проводник жила 1х1,02, оболочка ВПЭ-4,6 мм, бухта 250м | руб. | 82.54
509 | 27129 | РК 75-4,8-319нг(А)-HF | Паритет | Ссылка | Радиочастотный коаксиальный, безгалогенный, проводник жила 1х1,13, оболочка ВПЭ-4,8 мм, бухта 250м | руб. | 96.85
510 | 38012 | EC-C2-21123A-WT-3 | NETLAN | Ссылка | Кабель коаксиальный, RG-11 (75 Ом), одножильный, CCS (омедненная сталь), внутренний, PVC нг(A), белый, 305м | руб. | 10394
511 | 38013 | EC-C2-32123A-WT-1 | NETLAN | Ссылка | Кабель коаксиальный, RG-6 (75 Ом), одножильный, CCS (омедненная сталь), внутренний, PVC нг(A), белый, 100м | руб. | 1693
512 | 38014 | EC-C2-32123A-WT-3 | NETLAN | Ссылка | Кабель коаксиальный, RG-6 (75 Ом), одножильный, CCS (омедненная сталь), внутренний, PVC нг(A), белый, 305м | руб. | 5587
Для наружной прокладки
513 | 4630 | РК 75-3,7-36М | Паритет | Ссылка | Проводник жила 1х0.81, оболочка СПЭ- 6,0 мм, бухта 250м | руб. | 60
514 | 2257 | РК 75-3,7-361 | Паритет | Ссылка | Проводник жила 1х0,81, оболочка СПЭ-5,8 мм, бухта 250м | руб. | 55.5
515 | 14455 | РК 75-4-361 | Паритет | Ссылка | Проводник жила 1х1,00, оболочка СПЭ- 7,0 мм, бухта 250м | руб. | 70.26
516 | 18823 | РК 75-4,8-316 | Паритет | Ссылка | Проводник жила 1х1,13, оболочка СПЭ-6,9 мм, Cu+Cu 60%, бухта 250м | руб. | 83.78
517 | 38015 | EC-C2-21123B-BK-3 | NETLAN | Ссылка | Кабель коаксиальный, RG-11 (75 Ом), одножильный, CCS (омедненная сталь), внешний, PE до -40C, черный, 305м | руб. | 10515
518 | 38016 | EC-C2-21123D-BK-3 | NETLAN | Ссылка | Кабель коаксиальный, RG-11 (75 Ом), одножильный, CCS (омедненная сталь), внешний, PE до -40C, с одножильным тросом, черный, 305м | руб. | 13811
519 | 38017 | EC-C2-32123B-BK-3 | NETLAN | Ссылка | Кабель коаксиальный, RG-6 (75 Ом), одножильный, CCS (омедненная сталь), внешний, PE до -40C, черный, 305м | руб. | 5829
Кабель комбинированный для систем видеонаблюдения и специальный. Бухты (200 метров)
Для внутренней прокладки
520 | 11089 | КВТ-В-2 2х0,35 | Паритет | Ссылка | РК 75-2-111 (1х0.37) +2х0,35 питание | руб. | 38.6
521 | 18965 | КВТ-В-2 2х0,5 | Паритет | Ссылка | РК 75-2-111 (1х0.37) +2х0,5 питание | руб. | 46
522 | 11090 | КВК-В-2э 2х0,50 | Паритет | Ссылка | РК 75-2-122 (1х0.37) + 2х0,5 жилы питания. | руб. | 53.04
523 | 18966 | КВК-В-2э 2х0,75 | Паритет | Ссылка | РК 75-2-122 (1х0.37) + 2х0,75 жилы питания. | руб. | 59.78
524 | 2170 | КВК-В-2 2х0,50 | Паритет | Ссылка | РК 75-2-13М (7х0,12) + 2х0,5 жилы питания. | руб. | 62.7
525 | 2169 | КВК-В-2 2х0,75 | Паритет | Ссылка | РК 75-2-13М (7х0,12) + 2х0,75 жилы питания. | руб. | 76.21
526 | 8169 | КВК-В-3 ф 2х0,75 | Паритет | Ссылка | РК 75-3-32 (1х0,6) + 2х0,75 жилы питания. | руб. | 96.97
527 | 34153 | КВК-П-2 2х0,50нг(А)-НF | Паритет | Ссылка | РК 75-2-13М + две жилы питания 2х0,50, HF | руб. | 78.25
528 | 34157 | КВК-П-2 2х0,75нг(А)-НF | Паритет | Ссылка | РК 75-2-13М + две жилы питания 2х0,75, HF | руб. | 94.49
529 | 37303 | КВК-В-2 2х0,50нг(А)-LSLTx | Паритет | Ссылка | Низкотоксичный комбинированный кабель (РК 75-2-13М + 2х0,50) для видеонаблюдения | руб. | 172.46
530 | 35431 | КВК-В-2 2х0,75нг(А)-LSLTx | Паритет | Ссылка | Низкотоксичный комбинированный кабель (РК 75-2-13М + 2х0,75) для видеонаблюдения | руб. | 176.05
531 | 35928 | КВК-В-2 2х0.5 | CADENA | Ссылка | Кабель видеонаблюдения, внутренний, РК 75 (медь 1х0.35 мм) + 2х0,5 жилы питания. Белый, 200 м. | руб. | 38.5
532 | 47583 | КВК-В-2 2х0,75 | SLINEX | Ссылка | Кабель комбинированный для видеонаблюдения, РК 7х0,18мм +2 жилы питания 0,75кв.мм, оболочка из белого ПВХ, для внутренней установки, бухта 200м. | руб. | 27
533 | 35929 | КВК-В-2 2х0.75 | CADENA | Ссылка | Кабель видеонаблюдения, внутренний, РК 75 (медь 1х0.35 мм) + 2х0,75 жилы питания. Белый, 200 м. | руб. | 44.8
Для наружной прокладки
534 | 11091 | КВТ-П-2 2х0,35 | Паритет | Ссылка | РК 75-2-111 (1х0.37) + 2х0,35 жилы питания. | руб. | 37.29
535 | 15037 | КВТ-П-2 2х0,50 | Паритет | Ссылка | РК 75-2-111 (1х0.37) + 2х0,5 жилы питания. | руб. | 45.08
536 | 11092 | КВК-П-2э 2х0,50 | Паритет | Ссылка | РК 75-2-122 (1х0.37) + 2х0,5 жилы питания. | руб. | 50.85
537 | 18967 | КВК-П-2э 2х0,75 | Паритет | Ссылка | РК 75-2-122 (1х0.37) + 2х0,75 жилы питания. | руб. | 57.75
538 | 4669 | КВК-П-2 2х0,50 | Паритет | Ссылка | РК 75-2-13М (7х0,12) + 2х0,5 жилы питания. | руб. | 59.46
539 | 2171 | КВК-П-2 2х0,75 | Паритет | Ссылка | РК 75-2-13М (7х0,12) + 2х0,75 жилы питания. | руб. | 72.47
540 | 15561 | КВК-П-3 ф 2х0,75 | Паритет | Ссылка | РК 75-3-32 (1х0,6) + 2х0,75 жилы питания. | руб. | 92.56
541 | 8522 | КВК-Пт-2 2х0,50 | Паритет | Ссылка | РК 75-2-13М + 2х0,50 жилы питания +трос 1,2 мм.кв. | руб. | 86.34
542 | 12494 | КВК-Пт-2 2х0,75 | Паритет | Ссылка | РК 75-2-13М + 2х0,75 жилы питания + трос 1,2 мм.кв. | руб. | 103.94
543 | 18970 | КВК-Пт-3ф 2х0,75 | Паритет | Ссылка | РК 75-3-32 + 2х0,75 жилы питания + трос 1,2 мм.кв. | руб. | 123.02
544 | 47582 | КВК-П-2 2х0,75 | SLINEX | Ссылка | Кабель комбинированный для видеонаблюдения, РК 7х0,18мм +2 жилы питания 0,75кв.мм, оболочка из черного ПВХ, для внешней установки, бухта 200м. | руб. | 27
545 | 35930 | КВК-П-2 2х0.5 | CADENA | Ссылка | Кабель видеонаблюдения, внешний, РК 75 (медь 1х0.35 мм) + 2х0,5 жилы питания. Черный, 200 м. | руб. | 39.3
546 | 35931 | КВК-П-2 2х0.75 | CADENA | Ссылка | Кабель видеонаблюдения, внешний, РК 75 (медь 1х0.35 мм) + 2х0,75 жилы питания. Черный, 200 м. | руб. | 45.4
Шнур комбинированный для домофонов и систем контроля доступа (Бухта 200 метров)
547 | 2177 | ШВЭВ 3х0,12 | Паритет | Ссылка | Шнур комбинированный 2х0,12+1Эх0,12 (1 в экране) | руб. | 34.43
548 | 11100 | ШВЭП 4х0,12 | Паритет | Ссылка | Шнур комбинированный для наружной прокладки 3х0,12+1Эх0,12 (1 в экране) | руб. | 36.66
549 | 9445 | ШВЭВ 5х0,12 | Паритет | Ссылка | Шнур комбинированный 4х0,12+1Эх0,12 (1 в экране) | руб. | 42.34
550 | 39946 | ШВЭВ 3х0,2 | Паритет | Ссылка | Шнур комбинированный 3х0,2 мм2 (одна из них в оплетке) | руб. | 42.6
Аудио-Шнур и кабель микрофонный
551 | 2253 | ШВПМ 2х0,35 | Паритет | Ссылка | Аудио-Шнур 2х0,35 (красно-черный) | руб. | 23.54
552 | 5804 | ШВПМ 2х0,50 | Паритет | Ссылка | Аудио-Шнур 2х0,5 (красно-черный) | руб. | 33.1
553 | 3284 | ШВПМ 2х0,75 | Паритет | Ссылка | Аудио-Шнур 2х0,75 (красно-черный) | руб. | 48.29
554 | 9989 | ШВПМ 2х1,00 | Паритет | Ссылка | Аудио-Шнур 2х1,0 (красно-черный) | руб. | 59.31
Кабель силовой огнестойкий
555 | 12438 | КВнг(A)-FRLS 2x0,75-0,66 | СПКБ | Ссылка | Кабель силовой огнестойкий, бухта 150 м., 2х0,75 мм | руб. | 107.97
556 | 12439 | КВнг(A)-FRLS 2x1,0-0,66 | СПКБ | Ссылка | Кабель силовой огнестойкий, бухта 150 м., 2х1,0 мм | руб. | 123.44
557 | 12481 | КВнг(A)-FRLS 2x1,5-0,66 | СПКБ | Ссылка | Кабель силовой огнестойкий, бухта 150 м., 2х1,5 мм | руб. | 156.72
558 | 12440 | КВнг(A)-FRLS 3x0,75-0,66 | СПКБ | Ссылка | Кабель силовой огнестойкий, бухта 150 м., 3х0,75 мм | руб. | 142.75
559 | 12441 | КВнг(A)-FRLS 3x1,0-0,66 | СПКБ | Ссылка | Кабель силовой огнестойкий, бухта 150 м., 3х1,0 мм | руб. | 164.69
560 | 12442 | КВнг(A)-FRLS 3x1,5-0,66 | СПКБ | Ссылка | Кабель силовой огнестойкий, бухта 150 м., 3х1,5 мм | руб. | 174.95
561 | 12480 | КВнг(A)-FRLS 3x2,5-0,66 | СПКБ | Ссылка | Кабель силовой огнестойкий, бухта 150 м., 3х2,5 мм | руб. | 237.95
562 | 21535 | КВнг(A)-FRLS 4x0,75-0,66 | СПКБ | Ссылка | Кабель силовой огнестойкий, бухта 150 м., 4х0,75 мм | руб. | 180.88
563 | 12945 | КВнг(A)-FRLS 4x1,5-0,66 | СПКБ | Ссылка | Кабель силовой огнестойкий, бухта 150 м., 4х1,5 мм | руб. | 257.09
564 | 12944 | КВнг(A)-FRLS 4x2,5-0,66 | СПКБ | Ссылка | Кабель силовой огнестойкий, бухта 150 м., 4х2,5 мм | руб. | 320.7
565 | 12942 | КВнг(A)-FRLS 5x1,5-0,66 | СПКБ | Ссылка | Кабель силовой огнестойкий, бухта 150 м., 5х1,5 мм | руб. | 305.03
566 | 12943 | КВнг(A)-FRLS 5x2,5-0,66 | СПКБ | Ссылка | Кабель силовой огнестойкий, бухта 150 м., 5х2,5 мм | руб. | 384.97
567 | 14071 | ВВГнг(A)-FRLS 3x1,5ок(N,PE)-0,66 | СПКБ | Ссылка | Кабель силовой огнестойкий, бухта 150 м., 3х1,5 мм | руб. | 109
568 | 38385 | КПРВГнг(А)-FRLS 2х1,5 мм² | Паритет | Ссылка | Кабель силовой огнестойкий, 2х1,5 мм, бухта 200 м., | руб. | 152.33
569 | 38386 | КПРВГнг(А)-FRLS 3х1,5 мм² | Паритет | Ссылка | Кабель силовой огнестойкий, 3х1,5 мм, бухта 200 м., | руб. | 180.8
570 | 38387 | КПРПГнг(А)-FRHF 2х1,5 мм² | Паритет | Ссылка | Кабель силовой огнестойкий, 2х1,5 мм, бухта 200 м., | руб. | 216.23
571 | 38340 | КПРПГнг(А)-FRHF 3х1,5 мм² | Паритет | Ссылка | Кабель силовой огнестойкий, 3х1,5 мм, бухта 200 м., | руб. | 239.73
572 | 41879 | ВВГнг(А)-FRLS 3х1,5 | Кабэкс | Ссылка | Кабель силовой огнестойкий, с низким дымо-газовыделением. (бухта 100м) | руб. | 110.7
573 | 44164 | ВВГнг(А)-FRLS 3х2,5 | Кабэкс | Ссылка | Кабель силовой огнестойкий, с низким дымо-газовыделением. (бухта 100м) | руб. | 155.25
574 | 44242 | ВВГнг(А)-FRLSLTx 3х1,5 | Кабэкс | Ссылка | Кабель силовой огнестойкий, не токсичный. (бухта 100м) | руб. | 110.7
575 | 44243 | ВВГнг(А)-FRLSLTx 3х2,5 | Кабэкс | Ссылка | Кабель силовой огнестойкий, не токсичный. (бухта 100м) | руб. | 162
Провода и шнуры соединительные
576 | 2249 | ШВВП 2х0,5 бел | Паритет | Ссылка | Шнур соединительный 2х0,5 белый, бухта 200 м., | руб. | 30.98
577 | 2250 | ШВВП 2х0,75 бел | Паритет | Ссылка | Шнур соединительный 2х0,75 белый, бухта 200 м., | руб. | 45.56
578 | 2252 | ШВВП 3х0,75 бел | Паритет | Ссылка | Шнур соединительный 3х0,75 белый, бухта 200 м., | руб. | 68.36
579 | 37214 | ШВВП 2х0,5 | Металлист | Ссылка | Шнур соединительный 2х0,5 белый, бухта 100 м., | руб. | 20.93
580 | 37215 | ШВВП 2х0,75 | Металлист | Ссылка | Шнур соединительный 2х0,75 белый, бухта 100 м., | руб. | 28.35
581 | 45023 | ШВВП 2х0,75 (черный) | Металлист | Ссылка | Шнур соединительный 2х0,75 черный, бухта 100 м., | руб. | 28.35

## Кабель_UTP_FTP
|  | 2025-02-07 |  |  | СОДЕРЖАНИЕ
№ | Код | Наименование | Фирма | Инфо | Краткие характеристики | у.е. | Цена 1
КАБЕЛЬНАЯ ПРОДУКЦИЯ
Кабель "витая пара" UTP, все цены даны за бухту кабеля.
Внутренний UTP
1 | 48577 | UEC-UU002-5-PVC-GY | NETLAN | Ссылка | Кабель ULAN U/UTP 2 пары, Кат.5, внутренний, PVC, одножильный, 100МГц, серый, 305м | руб. | 5271
2 | 42348 | UEC-UU004-5E-PVC-GY | NETLAN | Ссылка | Кабель ULAN U/UTP 4 пары, Кат.5e, 100МГц, одножильный, BC (чистая медь), внутренний, PVC нг(B), серый, 305м | руб. | 9379
3 | 38010 | CCA-UU002-5-PVC-GY | NETLAN | Ссылка | Кабель U/UTP 2 пары, Кат.5, 100МГц, одножильный, CCA (омедненный алюминий), внутренний, PVC нг(B), серый, 305м | руб. | 3213
4 | 38011 | CCA-UU004-5E-PVC-GY | NETLAN | Ссылка | Кабель U/UTP 4 пары, Кат.5e, 100МГц, одножильный, CCA (омедненный алюминий), внутренний, PVC нг(B), серый, 305м | руб. | 4902
5 | 48576 | EC-UU002-5-PVC-GY-1 | NETLAN | Ссылка | Кабель U/UTP 2 пары, Кат.5 (Класс D), 100МГц, одножильный, BC (чистая медь), внутренний, PVC нг(B), серый, 100м | руб. | 1949
6 | 21241 | EC-UU002-5-PVC-GY | NETLAN | Ссылка | Кабель U/UTP 2 пары, Кат.5 (Класс D), 100МГц, одножильный, BC (чистая медь), внутренний, PVC нг(B), серый, 305м | руб. | 5566
7 | 29535 | EC-UU002-5-PVC-GY-5 | NETLAN | Ссылка | Кабель U/UTP 2 пары, Кат.5 (Класс D), 100МГц, одножильный, BC (чистая медь), внутренний, PVC нг(B), серый, 500м | руб. | 9049
8 | 25100 | EC-UU002-5-LSZH-OR | NETLAN | Ссылка | Кабель U/UTP 2 пары, Кат.5 (Класс D), 100МГц, одножильный, BC (чистая медь), внутренний, LSZH нг(B)-HF, оранжевый, 305м | руб. | 6878
9 | 28922 | EC-UU004-5E-PVC-GY (Метражом) | NETLAN |  | Кабель U/UTP 4 пары, Кат.5e (Класс D), 100МГц, одножильный, BC (чистая медь), внутренний, PVC нг(B), серый, ЗА 1 МЕТР | руб. | 33.9
10 | 42339 | EC-UU004-5E-PVC-GY-1 | NETLAN | Ссылка | Кабель U/UTP 4 пары, Кат.5e (Класс D), 100МГц, одножильный, BC (чистая медь), внутренний, PVC нг(B), серый, 100м | руб. | 3544
11 | 21242 | EC-UU004-5E-PVC-GY | NETLAN | Ссылка | Кабель U/UTP 4 пары, Кат.5e (Класс D), 100МГц, одножильный, BC (чистая медь), внутренний, PVC нг(B), серый, 305м | руб. | 10020
12 | 22395 | EC-UU004-5E-PVC-BL | NETLAN | Ссылка | Кабель U/UTP 4 пары, Кат.5e (Класс D), 100МГц, одножильный, BC (чистая медь), внутренний, PVC нг(B), синий, 305м | руб. | 10299
13 | 48575 | EC-UU004-5E-LSZH-OR-1 | NETLAN | Ссылка | Кабель U/UTP 4 пары, Кат.5e (Класс D), 100МГц, одножильный, BC (чистая медь), внутренний, LSZH нг(B)-HF, оранжевый, 100м | руб. | 3991
14 | 21252 | EC-UU004-5E-LSZH-OR | NETLAN | Ссылка | Кабель U/UTP 4 пары, Кат.5e (Класс D), 100МГц, одножильный, BC (чистая медь), внутренний, LSZH нг(B)-HF, оранжевый, 305м | руб. | 11557
15 | 38009 | EC-UU004-6-PVC-GY | NETLAN | Ссылка | Кабель U/UTP 4 пары, Кат.6 (Класс E), 250МГц, одножильный, BC (чистая медь), внутренний, PVC нг(B), серый, 305м | руб. | 14349
16 | 38008 | EC-UU004-6-LSZH-OR | NETLAN | Ссылка | Кабель U/UTP 4 пары, Кат.6 (Класс E), 250МГц, одножильный, BC (чистая медь), внутренний, LSZH нг(B)-HF, оранжевый, 305м | руб. | 15072
17 | 21376 | NKL 4100C-OR | NIKOLAN | Ссылка | Кабель U/UTP 4 пары, Кат.5e (Класс D), тест по ISO/IEC, 100МГц, одножильный, BC (чистая медь), 24AWG (0,50мм), внутренний, LSZH нг(А)-HFLTx, оранжевый, 305м - гарантия: 5 лет / 15 лет системная | руб. | 14588
18 | 12264 | NKL 4100A-GY | NIKOLAN | Ссылка | Кабель U/UTP 4 пары, Кат.5e (Класс D), тест по ISO/IEC, 100МГц, одножильный, BC (чистая медь), 24AWG (0,50мм), внутренний, PVC нг(А), серый, 305м - гарантия: 5 лет / 15 лет системная | руб. | 13404
19 | 53402 | NMC 9100C-BK | NIKOMAX | Ссылка | Кабель U/UTP 4 пары, Кат.5e (Класс D), тест по ISO/IEC, 100МГц, одножильный, BC (чистая медь), 24AWG (0,52мм), полимерный материал нг(А)-HF, внутренний/внешний, черный, 305м | руб. | 37951
20 | 53485 | NMC 9100C-OR | NIKOMAX | Ссылка | Кабель U/UTP 4 пары, Кат.5e (Класс D), тест по ISO/IEC, 100МГц, одножильный, BC (чистая медь), 24AWG (0,52мм), полимерный материал нг(А)-HF, внутренний, оранжевый, 305м | руб. | 36101
21 | 53407 | NMC 9100C-BL | NIKOMAX | Ссылка | Кабель U/UTP 4 пары, Кат.5e (Класс D), тест по ISO/IEC, 100МГц, одножильный, BC (чистая медь), 24AWG (0,52мм), полимерный материал нг(А)-HF, внутренний, синий, 305м | руб. | 35462
22 | 53408 | NMC 9100C-WT | NIKOMAX | Ссылка | Кабель U/UTP 4 пары, Кат.5e (Класс D), тест по ISO/IEC, 100МГц, одножильный, BC (чистая медь), 24AWG (0,52мм), полимерный материал нг(А)-HF, внутренний, белый, 305м | руб. | 35462
23 | 53409 | NMC 9100C-VL | NIKOMAX | Ссылка | Кабель U/UTP 4 пары, Кат.5e (Класс D), тест по ISO/IEC, 100МГц, одножильный, BC (чистая медь), 24AWG (0,52мм), полимерный материал нг(А)-HF, внутренний, фиолетовый, 305м | руб. | 35462
24 | 53410 | NMC 9100C-GN | NIKOMAX | Ссылка | Кабель U/UTP 4 пары, Кат.5e (Класс D), тест по ISO/IEC, 100МГц, одножильный, BC (чистая медь), 24AWG (0,52мм), полимерный материал нг(А)-HF, внутренний, зеленый, 305м | руб. | 35462
25 | 53411 | NMC 9100C-RD | NIKOMAX | Ссылка | Кабель U/UTP 4 пары, Кат.5e (Класс D), тест по ISO/IEC, 100МГц, одножильный, BC (чистая медь), 24AWG (0,52мм), полимерный материал нг(А)-HF, внутренний, красный, 305м | руб. | 35462
26 | 53413 | NMC 9100C-YL | NIKOMAX | Ссылка | Кабель U/UTP 4 пары, Кат.5e (Класс D), тест по ISO/IEC, 100МГц, одножильный, BC (чистая медь), 24AWG (0,52мм), полимерный материал нг(А)-HF, внутренний, желтый, 305м | руб. | 35462
27 | 53414 | NMC 9100L-IY | NIKOMAX | Ссылка | Кабель U/UTP 4 пары, Кат.5e (Класс D), тест по ISO/IEC, 100МГц, одножильный, BC (чистая медь), 24AWG (0,52мм), полимерный материал нг(А)-LSLTx, внутренний, светло-серый, 305м | руб. | 41516
28 | 53394 | NMC 4100C-BK | NIKOMAX | Ссылка | Кабель U/UTP 4 пары, Кат.5e (Класс D), тест по ISO/IEC, 100МГц, одножильный, BC (чистая медь), 24AWG (0,51мм), полимерный материал нг(А)-HF, внутренний/внешний, черный, 305м | руб. | 28070
29 | 53415 | NMC 4100C-GY | NIKOMAX | Ссылка | Кабель U/UTP 4 пары, Кат.5e (Класс D), тест по ISO/IEC, 100МГц, одножильный, BC (чистая медь), 24AWG (0,51мм), полимерный материал нг(А)-HF, внутренний, серый, 305м | руб. | 26702
30 | 53417 | NMC 4100C-BL | NIKOMAX | Ссылка | Кабель U/UTP 4 пары, Кат.5e (Класс D), тест по ISO/IEC, 100МГц, одножильный, BC (чистая медь), 24AWG (0,51мм), полимерный материал нг(А)-HF, внутренний, синий, 305м | руб. | 26229
31 | 53418 | NMC 4100C-WT | NIKOMAX | Ссылка | Кабель U/UTP 4 пары, Кат.5e (Класс D), тест по ISO/IEC, 100МГц, одножильный, BC (чистая медь), 24AWG (0,51мм), полимерный материал нг(А)-HF, внутренний, белый, 305м | руб. | 26229
32 | 53420 | NMC 4100C-VL | NIKOMAX | Ссылка | Кабель U/UTP 4 пары, Кат.5e (Класс D), тест по ISO/IEC, 100МГц, одножильный, BC (чистая медь), 24AWG (0,51мм), полимерный материал нг(А)-HF, внутренний, фиолетовый, 305м | руб. | 26229
33 | 53421 | NMC 4100C-GN | NIKOMAX | Ссылка | Кабель U/UTP 4 пары, Кат.5e (Класс D), тест по ISO/IEC, 100МГц, одножильный, BC (чистая медь), 24AWG (0,51мм), полимерный материал нг(А)-HF, внутренний, зеленый, 305м | руб. | 26229
34 | 53422 | NMC 4100C-RD | NIKOMAX | Ссылка | Кабель U/UTP 4 пары, Кат.5e (Класс D), тест по ISO/IEC, 100МГц, одножильный, BC (чистая медь), 24AWG (0,51мм), полимерный материал нг(А)-HF, внутренний, красный, 305м | руб. | 26229
35 | 53666 | NMC 4100C-OR | NIKOMAX | Ссылка | Кабель U/UTP 4 пары, Кат.5e (Класс D), тест по ISO/IEC, 100МГц, одножильный, BC (чистая медь), 24AWG (0,51мм), полимерный материал нг(А)-HF, внутренний, оранжевый, 305м | руб. | 26702
36 | 53423 | NMC 4100C-YL | NIKOMAX | Ссылка | Кабель U/UTP 4 пары, Кат.5e (Класс D), тест по ISO/IEC, 100МГц, одножильный, BC (чистая медь), 24AWG (0,51мм), полимерный материал нг(А)-HF, внутренний, желтый, 305м | руб. | 26229
37 | 53424 | NMC 4100L-IY | NIKOMAX | Ссылка | Кабель U/UTP 4 пары, Кат.5e (Класс D), тест по ISO/IEC, 100МГц, одножильный, BC (чистая медь), 24AWG (0,51мм), полимерный материал нг(А)-LSLTx, внутренний, светло-серый, 305м | руб. | 30707
38 | 53425 | NMC 4100A-GY | NIKOMAX | Ссылка | Кабель U/UTP 4 пары, Кат.5e (Класс D), тест по ISO/IEC, 100МГц, одножильный, BC (чистая медь), 24AWG (0,51мм), поливинилхлорид, внутренний, серый, 305м | руб. | 24131
39 | 53426 | NMC 4100A-BL | NIKOMAX | Ссылка | Кабель U/UTP 4 пары, Кат.5e (Класс D), тест по ISO/IEC, 100МГц, одножильный, BC (чистая медь), 24AWG (0,51мм), поливинилхлорид, внутренний, синий, 305м | руб. | 24131
40 | 53427 | NMC 4100A-GN | NIKOMAX | Ссылка | Кабель U/UTP 4 пары, Кат.5e (Класс D), тест по ISO/IEC, 100МГц, одножильный, BC (чистая медь), 24AWG (0,51мм), поливинилхлорид, внутренний, зеленый, 305м | руб. | 24131
41 | 53429 | NMC 4100A-RD | NIKOMAX | Ссылка | Кабель U/UTP 4 пары, Кат.5e (Класс D), тест по ISO/IEC, 100МГц, одножильный, BC (чистая медь), 24AWG (0,51мм), поливинилхлорид, внутренний, красный, 305м | руб. | 24131
42 | 53430 | NMC 4100A-YL | NIKOMAX | Ссылка | Кабель U/UTP 4 пары, Кат.5e (Класс D), тест по ISO/IEC, 100МГц, одножильный, BC (чистая медь), 24AWG (0,51мм), поливинилхлорид, внутренний, желтый, 305м | руб. | 24131
43 | 53432 | NMC 9140C-BK | NIKOMAX | Ссылка | Кабель U/UTP 4 пары, Кат.6 (Класс E), тест по ISO/IEC, 250МГц, одножильный, BC (чистая медь), 23AWG (0,57мм), полимерный материал нг(А)-HF, внутренний/внешний, черный, 305м | руб. | 52989
44 | 53433 | NMC 9140C-OR | NIKOMAX | Ссылка | Кабель U/UTP 4 пары, Кат.6 (Класс E), тест по ISO/IEC, 250МГц, одножильный, BC (чистая медь), 23AWG (0,57мм), полимерный материал нг(А)-HF, внутренний, оранжевый, 305м | руб. | 48911
45 | 53434 | NMC 9140C-BL | NIKOMAX | Ссылка | Кабель U/UTP 4 пары, Кат.6 (Класс E), тест по ISO/IEC, 250МГц, одножильный, BC (чистая медь), 23AWG (0,57мм), полимерный материал нг(А)-HF, внутренний, синий, 305м | руб. | 48249
46 | 53435 | NMC 9140C-WT | NIKOMAX | Ссылка | Кабель U/UTP 4 пары, Кат.6 (Класс E), тест по ISO/IEC, 250МГц, одножильный, BC (чистая медь), 23AWG (0,57мм), полимерный материал нг(А)-HF, внутренний, белый, 305м | руб. | 48249
47 | 53438 | NMC 9140L-IY | NIKOMAX | Ссылка | Кабель U/UTP 4 пары, Кат.6 (Класс E), тест по ISO/IEC, 250МГц, одножильный, BC (чистая медь), 23AWG (0,57мм), полимерный материал нг(А)-LSLTx, внутренний, светло-серый, 305м | руб. | 56249
48 | 53440 | NMC 4140C-BK | NIKOMAX | Ссылка | Кабель U/UTP 4 пары, Кат.6 (Класс E), тест по ISO/IEC, 250МГц, одножильный, BC (чистая медь), 23AWG (0,55мм), полимерный материал нг(А)-HF, внутренний/внешний, черный, 305м | руб. | 39193
49 | 53441 | NMC 4140C-OR | NIKOMAX | Ссылка | Кабель U/UTP 4 пары, Кат.6 (Класс E), тест по ISO/IEC, 250МГц, одножильный, BC (чистая медь), 23AWG (0,55мм), полимерный материал нг(А)-HF, внутренний, оранжевый, 305м | руб. | 36177
50 | 53442 | NMC 4140C-GY | NIKOMAX | Ссылка | Кабель U/UTP 4 пары, Кат.6 (Класс E), тест по ISO/IEC, 250МГц, одножильный, BC (чистая медь), 23AWG (0,55мм), полимерный материал нг(А)-HF, внутренний, серый, 305м | руб. | 36177
51 | 53443 | NMC 4140C-WT | NIKOMAX | Ссылка | Кабель U/UTP 4 пары, Кат.6 (Класс E), тест по ISO/IEC, 250МГц, одножильный, BC (чистая медь), 23AWG (0,55мм), полимерный материал нг(А)-HF, внутренний, белый, 305м | руб. | 35687
52 | 53444 | NMC 4140C-BL | NIKOMAX | Ссылка | Кабель U/UTP 4 пары, Кат.6 (Класс E), тест по ISO/IEC, 250МГц, одножильный, BC (чистая медь), 23AWG (0,55мм), полимерный материал нг(А)-HF, внутренний, синий, 305м | руб. | 35687
53 | 53445 | NMC 4140C-GN | NIKOMAX | Ссылка | Кабель U/UTP 4 пары, Кат.6 (Класс E), тест по ISO/IEC, 250МГц, одножильный, BC (чистая медь), 23AWG (0,55мм), полимерный материал нг(А)-HF, внутренний, зеленый, 305м | руб. | 35687
54 | 53446 | NMC 4140C-RD | NIKOMAX | Ссылка | Кабель U/UTP 4 пары, Кат.6 (Класс E), тест по ISO/IEC, 250МГц, одножильный, BC (чистая медь), 23AWG (0,55мм), полимерный материал нг(А)-HF, внутренний, красный, 305м | руб. | 35687
55 | 53447 | NMC 4140L-IY | NIKOMAX | Ссылка | Кабель U/UTP 4 пары, Кат.6 (Класс E), тест по ISO/IEC, 250МГц, одножильный, BC (чистая медь), 23AWG (0,55мм), полимерный материал нг(А)-LSLTx, внутренний, светло-серый, 305м | руб. | 41604
56 | 53448 | NMC 4140A-GY | NIKOMAX | Ссылка | Кабель U/UTP 4 пары, Кат.6 (Класс E), тест по ISO/IEC, 250МГц, одножильный, BC (чистая медь), 23AWG (0,55мм), поливинилхлорид, внутренний, серый, 305м | руб. | 33283
57 | 54994 | IZ-C4U5-0101-B305 | Caplex | Ссылка | Кабель Caplex Cat5e 4 пары UTP PVC (внутренний), белый, коробка 305 м | руб. | 9500
58 | 54995 | IZ-C4U5-0301-B305 | Caplex | Ссылка | Кабель Caplex Cat5e 4 пары UTP LSZH, белый, коробка 305 м | руб. | 10375
59 | 47898 | DR-140010 | Datarex | Ссылка | Кабель кат. 5е, 2 пары U/UTP, жила 0,51 (+/- 0,01), LSZH нг(А)-HF, оранжевый, коробка 500м | руб. | 12260.4
60 | 47899 | DR-140000 | Datarex | Ссылка | Кабель кат. 5е, 2 пары U/UTP, жила 0,51 (+/- 0,01), PVC (нг(А)-LS), серый, коробка 500м | руб. | 10793.8
61 | 47900 | DR-140013 | Datarex | Ссылка | Кабель кат.5е, 4 пары U/UTP, жила 0,51 (+/- 0,01), LSZH нг(А)-HF, оранжевый, коробка 305 | руб. | 13899.1
62 | 47901 | DR-140017 | Datarex | Ссылка | Кабель кат.5е, 4 пары U/UTP, жила 0,51 (+/- 0,01), PVCLS нг(А)-LSLTx, белый, коробка 305 | руб. | 12755.3
63 | 48578 | DR-140067 | Datarex | Ссылка | Кабель кат.5е, 4 пары U/UTP, жила 0,51 (+/- 0,01), PVCLS нг(А)-LSLTx, бирюзовый, коробка 305 | руб. | 12755.3
64 | 48579 | DR-140047 | Datarex | Ссылка | Кабель кат.5е, 4 пары U/UTP, жила 0,51 (+/- 0,01), PVCLS нг(А)-LSLTx, желтый, коробка 305 | руб. | 12755.3
65 | 48580 | DR-140027 | Datarex | Ссылка | Кабель кат.5е, 4 пары U/UTP, жила 0,51 (+/- 0,01), PVCLS нг(А)-LSLTx, зеленый, коробка 305 | руб. | 12755.3
66 | 48581 | DR-140037 | Datarex | Ссылка | Кабель кат.5е, 4 пары U/UTP, жила 0,51 (+/- 0,01), PVCLS нг(А)-LSLTx, красный, коробка 305 | руб. | 12755.3
67 | 48582 | DR-140077 | Datarex | Ссылка | Кабель кат.5е, 4 пары U/UTP, жила 0,51 (+/- 0,01), PVCLS нг(А)-LSLTx, маджента, коробка 305 | руб. | 12755.3
68 | 48583 | DR-140087 | Datarex | Ссылка | Кабель кат.5е, 4 пары U/UTP, жила 0,51 (+/- 0,01), PVCLS нг(А)-LSLTx, оранжевый, коробка 305 | руб. | 12755.3
69 | 48584 | DR-140057 | Datarex | Ссылка | Кабель кат.5е, 4 пары U/UTP, жила 0,51 (+/- 0,01), PVCLS нг(А)-LSLTx, синий, коробка 305 | руб. | 12755.3
70 | 48585 | DR-140097 | Datarex | Ссылка | Кабель кат.5е, 4 пары U/UTP, жила 0,51 (+/- 0,01), PVCLS нг(А)-LSLTx, черный, коробка 305 | руб. | 12755.3
71 | 47902 | DR-141011 | Datarex | Ссылка | Кабель кат.6, 4 пары U/UTP, жила 0,58, PVCLS нг(А)-LSLTx, белый, катушка 500 | руб. | 28711.5
72 | 47903 | DR-141004 | Datarex | Ссылка | Кабель кат.6, 4 пары U/UTP, жила 0,58, LSZH нг(А)-HF, оранжевый, катушка 500 | руб. | 30937.9
73 | 48058 | 19C-U5-03WT-B305 | Eurolan | Ссылка | Кабель категории 5e, U/UTP, 4 пары, 24 AWG, ПВХ нг(А)-LS, внутренней прокладки, белый, коробка 305 м | руб. | 25622
74 | 48059 | 19C-U5-12OR-B305 | Eurolan | Ссылка | Кабель категории 5e, U/UTP, 4 пары, 24 AWG, нг(A)-HF, внутренней прокладки, оранжевый, коробка 305 м | руб. | 27998
75 | 48060 | 19C-U5-05VL-B305 | Eurolan | Ссылка | Кабель категории 5e, U/UTP, 4 пары, 24 AWG, нг(А)-LSLTx, внутренней прокладки, фиолетовый, коробка 305 м | руб. | 28848
76 | 48524 | 19C-TA-05VL-R500 | Eurolan | Ссылка | Кабель категории 6A, U/FTP, 4 пары, нг(А)-LSLTx, индивидуально экранированные пары, внутренней прокладки, фиолетовый, катушка 500 м | руб. | 141333
77 | 12328 | ParLan U/UTP Cat5e PVC 1х2х0,52 | Паритет | Ссылка | UTP 1 пара Cat5e, бухта 500 м, | руб. | 6232
78 | 26819 | ParLan U/UTP Cat5e PVC 2х2х0,52 | Паритет | Ссылка | UTP 2 пары Cat5e, бухта 305 м, | руб. | 7945
79 | 12330 | ParLan U/UTP Cat5e PVC 4х2х0,52 | Паритет | Ссылка | UTP 4 пары Cat5e, бухта 305 м, | руб. | 12792
80 | 12144 | ParLan U/UTP Cat6 PVC 4х2х0,57 | Паритет | Ссылка | UTP 4 пары Cat6, бухта 305 м, | руб. | 21298
81 | 17291 | ParLan U/UTP Cat5e ZH нг(А)-HF 1х2х0,52 | Паритет | Ссылка | UTP 1 пара Cat5e, бухта 500 м, ZH нг(А)-HF, безгалогенный | руб. | 10348
82 | 48648 | ParLan U/UTP Cat5e ZH нг(А)-HF 2х2х0,52 | Паритет | Ссылка | UTP 2 пары Cat5e, бухта 305 м, ZH нг(А)-HF, безгалогенный | руб. | 10814
83 | 43105 | ParLan U/UTP Cat5e ZH нг(А)-HF 4х2х0,52 | Паритет | Ссылка | UTP 4 пары Cat5e, бухта 305 м, ZH нг(А)-HF, безгалогенный | руб. | 18439
84 | 27585 | ParLan U/UTP Cat6 ZH нг(А)-HF 4х2х0,57 | Паритет | Ссылка | UTP 4 пары Cat6, бухта 305 м, ZH нг(А)-HF, безгалогенный | руб. | 25912
85 | 48649 | ParLan U/UTP Cat5e PVCLS нг(A)-LSLTx 2х2х0,52 | Паритет | Ссылка | Кабель витая пара U/UTP, cat5e, 2х2х0,52, Низкотоксичный кабель для групповой прокладки на социальных объектах, бухта 500 м, | руб. | 29284
86 | 41754 | ParLan U/UTP Cat5e PVCLS нг(A)-LSLTx 4х2х0,52 | Паритет | Ссылка | Кабель витая пара U/UTP, cat5e, 4х2х0,52, Низкотоксичный кабель для групповой прокладки на социальных объектах | руб. | 27087
87 | 30925 | ParLan U/UTP Cat5e PVCLS нг(A)-FRLS 2х2х0,52 | Паритет | Ссылка | Огнестойкий кабель U/UTP Cat5e 2х2х0,52 для СОУЭ, СКС и IP-сетей. Предназначен для групповой внутренней прокладки, в т.ч. в составе ОКЛ., бухта 305 м, | руб. | 25930
88 | 33909 | ParLan U/UTP Cat5e PVCLS нг(A)-FRLS 4х2х0,52 | Паритет | Ссылка | Огнестойкий кабель U/UTP Cat5e 4х2х0,52 для СОУЭ, СКС и IP-сетей. Предназначен для групповой внутренней прокладки, в т.ч. в составе ОКЛ., бухта 305 м, | руб. | 46892
89 | 46176 | ParLan U/UTP Cat5e ZH нг(A)-FRHF 2х2х0,52 | Паритет | Ссылка | Огнестойкий безгалогенный кабель U/UTP Cat5e 2х2х0,52 для СКС и IP-сетей, бухта 305 м, | руб. | 31592
90 | 46177 | ParLan U/UTP Cat5e ZH нг(A)-FRHF 4х2х0,52 | Паритет | Ссылка | Огнестойкий безгалогенный кабель U/UTP Cat5e 4х2х0,52 для СКС и IP-сетей, бухта 305 м, | руб. | 52862
91 | 46163 | ParLan U/UTP Cat5e PVCLS нг(A)-FRLSLTx 2х2х0,52 | Паритет | Ссылка | Огнестойкий низкотоксичный кабель U/UTP 2х2х0,52 для СКС и IP-сетей, бухта 305 м, | руб. | 39227
92 | 46175 | ParLan U/UTP Cat5e PVCLS нг(A)-FRLSLTx 4х2х0,52 | Паритет | Ссылка | Огнестойкий низкотоксичный кабель U/UTP 4х2х0,52 для СКС и IP-сетей, бухта 305 м, | руб. | 69917
93 | 45239 | ParLan ARM PS U/UTP Cat5e ZH нг(А)-HF 4х2х0,52 | Паритет | Ссылка | Кабель безгалогенный (LSZH) парной скрутки U/UTP, cat5e, 4х2х0,52, бухта 305 м, | руб. | 78441
94 | 44546 | СПЕЦЛАН U/UTP Cat 5e PVC 4х2х0,52 | Спецкабель | Ссылка | Кабель симметричный (витая пара), одиночной прокладки, cat 5e, 4х2х0.52, оболочка PVC, цвет серый, внешний диаметр 7,9 мм, -50...+70°С, бухта 500 метров | руб. | 42021
95 | 44596 | СПЕЦЛАН U/UTP Cat 5e PVC LSнг(А)-LS 4х2х0,52 | Спецкабель | Ссылка | Кабель медный U/UTP, cat 5e, 4х2х0.52, для внутренней прокладки, оболочка PVC нг(A)-LS, цвет серый, внешний диаметр 7.9 мм, диапазон рабочих температур -50...+70°С, температура монтажа не ниже -10...+50°С. бухта 500 метров | руб. | 44505
96 | 53949 | TechnoLAN U/UTP Cat 5e PVC 2x2x0,52 | СПКБ | Ссылка | Кабель UTP 2 пары Cat5e, бухта 305 м, 4х2х0,52 мм, серый | руб. | 6191
97 | 37780 | TechnoLAN U/UTP Cat 5e PVC 4х2х0,52 | СПКБ | Ссылка | Кабель UTP 4 пары Cat5e, бухта 305 м, 4х2х0,52 мм, серый | руб. | 10846
98 | 53950 | TechnoLAN U/UTP Cat 5e ZHнг(А)-HF 2х2х0,52 | СПКБ | Ссылка | Кабель UTP 2 пары Cat5e, бухта 305 м, 2х2х0,52 мм, в исполнении нг(А)-HF для групповой прокладки | руб. | 7244
99 | 37781 | TechnoLAN U/UTP Cat 5e ZHнг(А)-HF 4х2х0,52 | СПКБ | Ссылка | Кабель UTP 4 пары Cat5e, бухта 305 м, 4х2х0,52 мм, в исполнении нг(А)-HF для групповой прокладки | руб. | 12665
99 | 53951 | TechnoLAN U/UTP Cat 5e PVC LSнг(А)-LS 2х2х0,52 | СПКБ | Ссылка | Кабель UTP 2 пары Cat5e, бухта 305 м, 2х2х0,52 мм, в исполнении нг(А)-LS для групповой прокладки, серый | руб. | 6641
100 | 37782 | TechnoLAN U/UTP Cat 5e PVC LSнг(А)-LS 4х2х0,52 | СПКБ | Ссылка | Кабель UTP 4 пары Cat5e, бухта 305 м, 4х2х0,52 мм, в исполнении нг(А)-LS для групповой прокладки, серый | руб. | 11693
100 | 53952 | TechnoLAN U/UTP Cat 5e PVC LSнг(А)-LSLTx 2х2х0,52 | СПКБ | Ссылка | Кабель UTP 2 пары Cat5e, бухта 305 м, 2х2х0,52 мм, в исполнении нг(А)-LSLTx для социальных объектов, зеленый | руб. | 12516
101 | 37783 | TechnoLAN U/UTP Cat 5e PVC LSнг(А)-LSLTx 4х2х0,52 | СПКБ | Ссылка | Кабель UTP 4 пары Cat5e, бухта 305 м, 4х2х0,52 мм, в исполнении нг(А)-LSLTx для социальных объектов, зеленый | руб. | 18681
101 | 53953 | TechnoLAN U/UTP Cat 5e PVC LS нг(A)-FRLS 2x2x0,52 | СПКБ | Ссылка | Кабель UTP 2 пары Cat5e, бухта 305 м, 2х2х0,52 мм, в исполнении нг(A)-FRLS, оранжевый | руб. | 19074
102 | 53954 | TechnoLAN U/UTP Cat 5e PVC LS нг(A)-FRLS 4x2x0,52 | СПКБ | Ссылка | Кабель UTP 4 пары Cat5e, бухта 305 м, 4х2х0,52 мм, в исполнении нг(A)-FRLS, оранжевый | руб. | 34495
101 | 40993 | LC1-C5E04-111 | ITK | Ссылка | ITK Витая пара U/UTP кат.5E 4х2х24AWG PVC серый (305м) | руб. | 19021
102 | 40994 | LC1-C5E04-121 | ITK | Ссылка | ITK Витая пара U/UTP кат.5E 4x2х24AWG LSZH серый (305м) | руб. | 20613
103 | 52216 | LC1-C5E04-126 | ITK | Ссылка | ITK Витая пара U/UTP кат.5E 4х2х24AWG LSZH фиолетовый (305м) | руб. | 20613
104 | 52217 | LC1-C5E04-127 | ITK | Ссылка | ITK Витая пара U/UTP кат.5E 4x2х24AWG LSZH оранжевый (305м) | руб. | 20613
105 | 52218 | LC1-C604-111 | ITK | Ссылка | ITK Витая пара U/UTP кат.6 4х2х23AWG PVC серый (305м) | руб. | 25451
106 | 52219 | LC1-C604-121 | ITK | Ссылка | ITK Витая пара U/UTP кат.6 4x2х23AWG LSZH серый (305м) | руб. | 30193
107 | 33505 | DS-1LN5E-E/E | HiWatch | Ссылка | Кабель UTP для внутренней прокладки 4 пары 24AWG CAT5e, бухта 305м, медь диаметром 0,45 мм; оболочка: ПВХ (PVC); изоляция проводников: полиэтилен высокой плотности HDPE; внешняя оболочка диаметром 5мм, серый цвет кабеля. | руб. | 9555
Внешний UTP
108 | 38007 | CCA-UU004-5E-PE-BK | NETLAN | Ссылка | Кабель U/UTP 4 пары, Кат.5e, 100МГц, одножильный, CCA (омедненный алюминий), внешний, PE до -40C, черный, 305м | руб. | 5240
109 | 21243 | EC-UU002-5-PE-BK | NETLAN | Ссылка | Кабель U/UTP 2 пары, Кат.5 (Класс D), 100МГц, одножильный, BC (чистая медь), внешний, PE до -40C, черный, 305м | руб. | 6549
110 | 32920 | EC-UU004-5E-PE-BK (Метражом) | NETLAN |  | Кабель U/UTP 4 пары, Кат.5e (Класс D), 100МГц, одножильный, BC (чистая медь), внешний, PE до -40C, черный, ЗА 1 МЕТР | руб. | 39.1
111 | 42340 | EC-UU004-5E-PE-BK-1 | NETLAN | Ссылка | Кабель U/UTP 4 пары, Кат.5e (Класс D), 100МГц, одножильный, BC (чистая медь), внешний, PE до -40C, черный, 100м | руб. | 3934
112 | 21244 | EC-UU004-5E-PE-BK | NETLAN | Ссылка | Кабель U/UTP 4 пары, Кат.5e (Класс D), 100МГц, одножильный, BC (чистая медь), внешний, PE до -40C, черный, 305м | руб. | 11563
113 | 38006 | EC-UU004-6-PE-BK | NETLAN | Ссылка | Кабель U/UTP 4 пары, Кат.6 (Класс E), 250МГц, одножильный, BC (чистая медь), внешний, PE до -40C, черный, 305м | руб. | 14784
114 | 21491 | EC-UU004-5E-PE-SW-BK | NETLAN | Ссылка | Кабель U/UTP 4 пары, Кат.5e (Класс D), 100МГц, одножильный, BC (чистая медь), внешний, PE до -40C, с одножильным тросом, черный, 305м | руб. | 14430
115 | 12509 | NKL 4600B-BK | NIKOLAN | Ссылка | Кабель U/UTP 4 пары, Кат.5e (Класс D), тест по ISO/IEC, 100МГц, одножильный, BC (чистая медь), 24AWG (0,50мм), внешний, PE до -60С, черный, 305м | руб. | 12558
116 | 53449 | NMC 9100B-BK | NIKOMAX | Ссылка | Кабель U/UTP 4 пары, Кат.5e (Класс D), тест по ISO/IEC, 100МГц, одножильный, BC (чистая медь), 24AWG (0,52мм), полиэтилен, внешний, черный, 305м | руб. | 35001
117 | 53450 | NMC 4100B-BK | NIKOMAX | Ссылка | Кабель U/UTP 4 пары, Кат.5e (Класс D), тест по ISO/IEC, 100МГц, одножильный, BC (чистая медь), 24AWG (0,51мм), полиэтилен, внешний, черный, 305м | руб. | 25888
118 | 53451 | NMC 4805B-BK | NIKOMAX | Ссылка | Кабель U/UTP 4 пары, Кат.5e (Класс D), тест по ISO/IEC, 100МГц, одножильный, BC (чистая медь), 24AWG (0,51мм), полиэтилен, внешний, с многожильным тросом (1,25мм), черный, 500м | руб. | 57627
119 | 53452 | NMC 9140B-BK | NIKOMAX | Ссылка | Кабель U/UTP 4 пары, Кат.6 (Класс E), тест по ISO/IEC, 250МГц, одножильный, BC (чистая медь), 23AWG (0,57мм), полиэтилен, внешний, черный, 305м | руб. | 46864
120 | 53453 | NMC 4140B-BK | NIKOMAX | Ссылка | Кабель U/UTP 4 пары, Кат.6 (Класс E), тест по ISO/IEC, 250МГц, одножильный, BC (чистая медь), 23AWG (0,55мм), полиэтилен, внешний, черный, 305м | руб. | 34663
121 | 54993 | IZ-C4U5-0203-B305 | Caplex | Ссылка | Кабель Caplex Cat5e 4 пары UTP PE (внешний), чёрный, коробка 305 м | руб. | 9688
122 | 47904 | DR-140201 | Datarex | Ссылка | Кабель кат.5е, 4 пары U/UTP, жила 0,51 (+/- 0,01), PE, черный, внешний с тросом, кат 305 | руб. | 20465.3
123 | 47905 | DR-140002 | Datarex | Ссылка | Кабель кат.5е, 4 пары U/UTP, жила 0,51 (+/- 0,01), PE, черный, внешний, коробка 305 | руб. | 12134.8
124 | 47906 | DR-141003 | Datarex | Ссылка | Кабель кат.6, 4 пары U/UTP, жила 0,58, ПЭ, черный, внешний, катушка 500 | руб. | 28247
125 | 48061 | 19C-U5-09BL-B305 | Eurolan | Ссылка | Кабель категории 5e, U/UTP, 4 пары, 24 AWG, нг(А)-HF, внешней/внутренней прокладки, черный, коробка 305 м | руб. | 28425
126 | 48698 | TechnoLAN U/UTP Cat 5e PE 2x2x0,52 | СПКБ | Ссылка | Кабель UTP 2 пары Cat5e, бухта 305 м, 2х2х0,52 мм, PE, уличный, бухта 305м | руб. | 6783
127 | 48699 | TechnoLAN U/UTP Cat 5e PE 4x2x0,52 | СПКБ | Ссылка | Кабель UTP 4 пары Cat5e, бухта 305 м, 4х2х0,52 мм, PE, уличный, бухта 305м | руб. | 11408
128 | 44547 | СПЕЦЛАН U/UTP Cat 5e PE 4х2х0,52 | Спецкабель | Ссылка | Кабель симметричный (витая пара), одиночной прокладки, cat 5e, 4х2х0.52, оболочка PE, цвет черный, внешний диаметр 7,9 мм, -60...+80°С, бухта 500 метров | руб. | 41124
129 | 52221 | LC3-C5E04-129 | ITK | Ссылка | ITK Витая пара U/UTP кат.5E 4x2х24AWG LSZH черный (305м), внешний | руб. | 21521
130 | 40995 | LC3-C5E04-139 | ITK | Ссылка | ITK Витая пара U/UTP кат.5E 4х2х24AWG LDPE черный (305м), внешний | руб. | 21406
131 | 52222 | LC3-C5E04-159 | ITK | Ссылка | ITK Витая пара U/UTP кат.5E 4х2х24AWG LDPE трос 1,2мм (305м), внешний | руб. | 28558
132 | 52223 | LC3-C604-129 | ITK | Ссылка | ITK Витая пара U/UTP кат.6 4x2х23AWG LSZH черный (305м), внешний | руб. | 29601
133 | 52224 | LC3-C604-139 | ITK | Ссылка | ITK Витая пара U/UTP кат.6 4х2х23AWG LDPE черный (305м), внешний | руб. | 29005
134 | 29737 | ParLan U/UTP Cat5e PE 4х2х0,52 | Паритет | Ссылка | UTP 4 пары Cat5e, уличный, бухта 305 м, | руб. | 14734
135 | 12331 | ParLan U/UTP Cat5e PVC/PE 2х2х0,52 | Паритет | Ссылка | UTP 2 пары Cat5e, уличный, бухта 500 м, | руб. | 15137
136 | 12332 | ParLan U/UTP Cat5e PVC/PE 4х2х0,52 | Паритет | Ссылка | UTP 4 пары Cat5e, уличный, бухта 305 м, | руб. | 17216
137 | 10793 | ParLan U/UTP Cat5e PVC/PEtr 2х2х0,52 | Паритет | Ссылка | UTP 2 пары Cat5e, уличный, бухта 200 м, на тросу | руб. | 12387
138 | 12333 | ParLan U/UTP Cat5e PVC/PEtr 4х2х0,52 | Паритет | Ссылка | UTP 4 пары Cat5e, уличный, бухта 200 м, на тросу | руб. | 16136
139 | 33501 | ParLan ARM PS U/UTP Cat5e PE 4х2х0,52 | Паритет | Ссылка | Бронированный кабель для СКС и IP-сетей, U/UTP, Cat5e, 4х2х0,52. Предназначен для внешней стационарной прокладки. | руб. | 46285
Кабель "витая пара" FTP (экранированный),в се цены даны за бухту кабеля.
Внутренний FTP
140 | 42341 | EC-UF004-5E-PVC-GY-1 | NETLAN | Ссылка | Кабель F/UTP 4 пары, Кат.5e (Класс D), 100МГц, одножильный, BC (чистая медь), внутренний, PVC нг(B), серый, 100м | руб. | 4477
141 | 21492 | EC-UF004-5E-PVC-GY | NETLAN | Ссылка | Кабель F/UTP 4 пары, Кат.5e (Класс D), 100МГц, одножильный, BC (чистая медь), внутренний, PVC нг(B), серый, 305м | руб. | 13717
142 | 42342 | EC-UF004-5E-LSZH-OR | NETLAN | Ссылка | Кабель F/UTP 4 пары, Кат.5e (Класс D), 100МГц, одножильный, BC (чистая медь), внутренний, LSZH нг(B)-HF, оранжевый, 305м | руб. | 14396
143 | 53454 | NMC 9200C-BK | NIKOMAX | Ссылка | Кабель F/UTP 4 пары, Кат.5e (Класс D), тест по ISO/IEC, 100МГц, одножильный, BC (чистая медь), 24AWG (0,52мм), полимерный материал нг(А)-HF, внутренний/внешний, черный, 305м | руб. | 50127
144 | 53455 | NMC 9200C-OR | NIKOMAX | Ссылка | Кабель F/UTP 4 пары, Кат.5e (Класс D), тест по ISO/IEC, 100МГц, одножильный, BC (чистая медь), 24AWG (0,52мм), полимерный материал нг(А)-HF, внутренний, оранжевый, 305м | руб. | 50127
145 | 53456 | NMC 9200C-BL | NIKOMAX | Ссылка | Кабель F/UTP 4 пары, Кат.5e (Класс D), тест по ISO/IEC, 100МГц, одножильный, BC (чистая медь), 24AWG (0,52мм), полимерный материал нг(А)-HF, внутренний, синий, 305м | руб. | 46211
146 | 53457 | NMC 9200C-WT | NIKOMAX | Ссылка | Кабель F/UTP 4 пары, Кат.5e (Класс D), тест по ISO/IEC, 100МГц, одножильный, BC (чистая медь), 24AWG (0,52мм), полимерный материал нг(А)-HF, внутренний, белый, 305м | руб. | 46211
147 | 53458 | NMC 9200L-IY | NIKOMAX | Ссылка | Кабель F/UTP 4 пары, Кат.5e (Класс D), тест по ISO/IEC, 100МГц, одножильный, BC (чистая медь), 24AWG (0,52мм), полимерный материал нг(А)-LSLTx, внутренний, светло-серый, 305м | руб. | 54530
148 | 53460 | NMC 4000C-OR | NIKOMAX | Ссылка | Кабель SF/UTP 4 пары, Кат.5e (Класс D), тест по ISO/IEC, 100МГц, одножильный, BC (чистая медь), 24AWG (0,51мм), полимерный материал нг(А)-HF, внутренний, оранжевый, 305м | руб. | 46007
149 | 53461 | NMC 4200C-BK | NIKOMAX | Ссылка | Кабель F/UTP 4 пары, Кат.5e (Класс D), тест по ISO/IEC, 100МГц, одножильный, BC (чистая медь), 24AWG (0,51мм), полимерный материал нг(А)-HF, внутренний/внешний, черный, 305м | руб. | 37076
150 | 53462 | NMC 4200C-OR | NIKOMAX | Ссылка | Кабель F/UTP 4 пары, Кат.5e (Класс D), тест по ISO/IEC, 100МГц, одножильный, BC (чистая медь), 24AWG (0,51мм), полимерный материал нг(А)-HF, внутренний, оранжевый, 305м | руб. | 35072
151 | 53463 | NMC 4200C-GY | NIKOMAX | Ссылка | Кабель F/UTP 4 пары, Кат.5e (Класс D), тест по ISO/IEC, 100МГц, одножильный, BC (чистая медь), 24AWG (0,51мм), полимерный материал нг(А)-HF, внутренний, серый, 305м | руб. | 35072
152 | 53464 | NMC 4200C-WT | NIKOMAX | Ссылка | Кабель F/UTP 4 пары, Кат.5e (Класс D), тест по ISO/IEC, 100МГц, одножильный, BC (чистая медь), 24AWG (0,51мм), полимерный материал нг(А)-HF, внутренний, белый, 305м | руб. | 34180
153 | 53465 | NMC 4200C-BL | NIKOMAX | Ссылка | Кабель F/UTP 4 пары, Кат.5e (Класс D), тест по ISO/IEC, 100МГц, одножильный, BC (чистая медь), 24AWG (0,51мм), полимерный материал нг(А)-HF, внутренний, синий, 305м | руб. | 34180
154 | 53466 | NMC 4200C-VL | NIKOMAX | Ссылка | Кабель F/UTP 4 пары, Кат.5e (Класс D), тест по ISO/IEC, 100МГц, одножильный, BC (чистая медь), 24AWG (0,51мм), полимерный материал нг(А)-HF, внутренний, фиолетовый, 305м | руб. | 34180
155 | 53467 | NMC 4200L-IY | NIKOMAX | Ссылка | Кабель F/UTP 4 пары, Кат.5e (Класс D), тест по ISO/IEC, 100МГц, одножильный, BC (чистая медь), 24AWG (0,51мм), полимерный материал нг(А)-LSLTx, внутренний, светло-серый, 305м | руб. | 40333
156 | 53468 | NMC 4200A-GY | NIKOMAX | Ссылка | Кабель F/UTP 4 пары, Кат.5e (Класс D), тест по ISO/IEC, 100МГц, одножильный, BC (чистая медь), 24AWG (0,51мм), поливинилхлорид, внутренний, серый, 305м | руб. | 32266
157 | 53469 | NMC 9440C-OR | NIKOMAX | Ссылка | Кабель U/FTP 4 пары, Кат.6 (Класс E), тест по ISO/IEC, 250МГц, одножильный, BC (чистая медь), 23AWG (0,57мм), полимерный материал нг(А)-HF, внутренний, оранжевый, 305м | руб. | 70384
158 | 53470 | NMC 9440L-IY | NIKOMAX | Ссылка | Кабель U/FTP 4 пары, Кат.6 (Класс E), тест по ISO/IEC, 250МГц, одножильный, BC (чистая медь), 23AWG (0,57мм), полимерный материал нг(А)-LSLTx, внутренний, светло-серый, 305м | руб. | 80942
159 | 53471 | NMC 9240C-OR | NIKOMAX | Ссылка | Кабель F/UTP 4 пары, Кат.6 (Класс E), тест по ISO/IEC, 250МГц, одножильный, BC (чистая медь), 23AWG (0,57мм), полимерный материал нг(А)-HF, внутренний, оранжевый, 305м | руб. | 64144
160 | 53472 | NMC 9240L-IY | NIKOMAX | Ссылка | Кабель F/UTP 4 пары, Кат.6 (Класс E), тест по ISO/IEC, 250МГц, одножильный, BC (чистая медь), 23AWG (0,57мм), полимерный материал нг(А)-LSLTx, внутренний, светло-серый, 305м | руб. | 73766
161 | 53473 | NMC 4540C-OR | NIKOMAX | Ссылка | Кабель S/FTP 4 пары, Кат.6 (Класс E), тест по ISO/IEC, 250МГц, одножильный, BC (чистая медь), 23AWG (0,55мм), полимерный материал нг(А)-HF, внутренний, оранжевый, 305м | руб. | 56077
162 | 53474 | NMC 4240C-BK | NIKOMAX | Ссылка | Кабель F/UTP 4 пары, Кат.6 (Класс E), тест по ISO/IEC, 250МГц, одножильный, BC (чистая медь), 23AWG (0,55мм), полимерный материал нг(А)-HF, внутренний/внешний, черный, 305м | руб. | 49525
163 | 53475 | NMC 4240C-OR | NIKOMAX | Ссылка | Кабель F/UTP 4 пары, Кат.6 (Класс E), тест по ISO/IEC, 250МГц, одножильный, BC (чистая медь), 23AWG (0,55мм), полимерный материал нг(А)-HF, внутренний, оранжевый, 305м | руб. | 47444
164 | 53476 | NMC 4240C-GY | NIKOMAX | Ссылка | Кабель F/UTP 4 пары, Кат.6 (Класс E), тест по ISO/IEC, 250МГц, одножильный, BC (чистая медь), 23AWG (0,55мм), полимерный материал нг(А)-HF, внутренний, серый, 305м | руб. | 47444
165 | 53477 | NMC 4240C-BL | NIKOMAX | Ссылка | Кабель F/UTP 4 пары, Кат.6 (Класс E), тест по ISO/IEC, 250МГц, одножильный, BC (чистая медь), 23AWG (0,55мм), полимерный материал нг(А)-HF, внутренний, синий, 305м | руб. | 46252
166 | 53478 | NMC 4240C-WT | NIKOMAX | Ссылка | Кабель F/UTP 4 пары, Кат.6 (Класс E), тест по ISO/IEC, 250МГц, одножильный, BC (чистая медь), 23AWG (0,55мм), полимерный материал нг(А)-HF, внутренний, белый, 305м | руб. | 46252
167 | 53479 | NMC 4240L-IY | NIKOMAX | Ссылка | Кабель F/UTP 4 пары, Кат.6 (Класс E), тест по ISO/IEC, 250МГц, одножильный, BC (чистая медь), 23AWG (0,55мм), полимерный материал нг(А)-LSLTx, внутренний, светло-серый, 305м | руб. | 54561
168 | 53480 | NMC 4240A-GY | NIKOMAX | Ссылка | Кабель F/UTP 4 пары, Кат.6 (Класс E), тест по ISO/IEC, 250МГц, одножильный, BC (чистая медь), 23AWG (0,55мм), поливинилхлорид, внутренний, серый, 305м | руб. | 43648
169 | 48586 | DR-140102 | Datarex | Ссылка | Кабель кат. 5е, 4 пары F/UTP, жила 0,52, LSZH нг(А)-HF, серый, катушка 305 | руб. | 17395.3
170 | 48592 | DR-140107 | Datarex | Ссылка | Кабель кат. 5е, 4 пары F/UTP, жила 0,52, PVCLS нг(А)-LSLTx, белый, катушка 305 м | руб. | 16219.3
171 | 53955 | TechnoLAN F/UTP Cat 5e PVC 2x2x0,52 | СПКБ | Ссылка | Кабель FTP 2 пары Cat5e, бухта 305 м, 2х2х0,52 мм, серый | руб. | 8983
172 | 53956 | TechnoLAN F/UTP Cat 5e PVC 4x2x0,52 | СПКБ | Ссылка | Кабель FTP 4 пары Cat5e, бухта 305 м, 4х2х0,52 мм, серый | руб. | 14644
173 | 53957 | TechnoLAN F/UTP Cat 5e ZH нг(A)-HF 2x2x0,52 | СПКБ | Ссылка | Кабель FTP 2 пары Cat5e, бухта 305 м, 2х2х0,52 мм, в исполнении нг(А)-HF для групповой прокладки, серый | руб. | 10214
174 | 53958 | TechnoLAN F/UTP Cat 5e ZH нг(A)-HF 4x2x0,52 | СПКБ | Ссылка | Кабель FTP 4 пары Cat5e, бухта 305 м, 4х2х0,52 мм, в исполнении нг(А)-HF для групповой прокладки, серый | руб. | 15594
174 | 53959 | TechnoLAN F/UTP Cat 5e PVC LS нг(A)-LS 2x2x0,52 | СПКБ | Ссылка | Кабель FTP 2 пары Cat5e, бухта 305 м, 2х2х0,52 мм, в исполнении нг(А)-LS для групповой прокладки, серый | руб. | 9578
175 | 53960 | TechnoLAN F/UTP Cat 5e PVC LS нг(A)-LS 4x2x0,52 | СПКБ | Ссылка | Кабель FTP 4 пары Cat5e, бухта 305 м, 4х2х0,52 мм, в исполнении нг(А)-LS для групповой прокладки, серый | руб. | 15773
175 | 53961 | TechnoLAN F/UTP Cat 5e PVC LS нг(A)-FRLS 2x2x0,52 | СПКБ | Ссылка | Кабель FTP 2 пары Cat5e, бухта 305 м, 2х2х0,52 мм, огнестойкий, в исполнении нг(А)-FRLS для групповой прокладки, оранжевый | руб. | 23833
176 | 53962 | TechnoLAN F/UTP Cat 5e PVC LS нг(A)-FRLS 4x2x0,52 | СПКБ | Ссылка | Кабель FTP 4 пары Cat5e, бухта 305 м, 4х2х0,52 мм, огнестойкий, в исполнении нг(А)-FRLS для групповой прокладки, оранжевый | руб. | 41350
176 | 53963 | TechnoLAN F/UTP Cat 5e PVC LS нг(A)-LSLTx 2x2x0,52 | СПКБ | Ссылка | Кабель FTP 2 пары Cat5e, бухта 305 м, 2х2х0,52 мм, низкотоксичный в исполнении нг(А)-FRLS для групповой прокладки, зеленый | руб. | 14004
177 | 53964 | TechnoLAN F/UTP Cat 5e PVC LS нг(A)-LSLTx 4x2x0,52 | СПКБ | Ссылка | Кабель FTP 4 пары Cat5e, бухта 305 м, 4х2х0,52 мм, низкотоксичный в исполнении нг(А)-FRLS для групповой прокладки, зеленый | руб. | 19421
171 | 40996 | LC1-C5E04-311 | ITK | Ссылка | Витая пара F/UTP 5E 4х2х24AWG solid PVC серый (305м) | руб. | 24919
172 | 40997 | LC1-C5E04-321 | ITK | Ссылка | Витая пара F/UTP 5E 4х2х24AWG solid LSZH серый (305м) | руб. | 27048
173 | 52225 | LC1-C5E04-327 | ITK | Ссылка | ITK Витая пара F/UTP кат.5E 4x2х24AWG LSZH оранжевый (305м) | руб. | 27048
174 | 52226 | LC1-C604-311 | ITK | Ссылка | ITK Витая пара F/UTP кат.6 4x2х23AWG PVC серый (305м) | руб. | 34158
175 | 52227 | LC1-C604-326 | ITK | Ссылка | ITK Витая пара F/UTP кат.6 4х2х23AWG LSZH фиолетовый (305м) | руб. | 36241
176 | 52228 | LC1-C604-327 | ITK | Ссылка | ITK Витая пара F/UTP кат.6 4x2х23AWG LSZH оранжевый (305м) | руб. | 36241
177 | 12334 | ParLan F/UTP Cat5e PVC 1х2х0,52 | Паритет | Ссылка | F/UTP 1 пара Cat5e, бухта 500 м, | руб. | 10873
178 | 12335 | ParLan F/UTP Cat5e PVC 2х2х0,52 | Паритет | Ссылка | F/UTP 2 пары Cat5e, бухта 500 м, | руб. | 20176
179 | 12336 | ParLan F/UTP Cat5e PVC 4х2х0,52 | Паритет | Ссылка | F/UTP 4 пары Cat5e, бухта 305 м, | руб. | 20181
180 | 12143 | ParLan F/UTP Cat6 PVC 4х2х0,57 | Паритет | Ссылка | F/UTP 4 пары Cat6, бухта 305 м, | руб. | 25358
181 | 30327 | ParLan F/UTP Cat5e ZH нг(А)-HF 2х2х0,52 | Паритет | Ссылка | F/UTP 2 пары Cat5e, бухта 305 м, безгалогенная композиция | руб. | 14388
182 | 17339 | ParLan F/UTP Cat5e ZH нг(А)-HF 4х2х0,52 | Паритет | Ссылка | F/UTP 4 пары Cat5e, бухта 305 м, безгалогенная композиция | руб. | 22191
183 | 28882 | ParLan F/UTP Cat5e PVCLS нг(A)-FRLS 2х2х0,52 | Паритет | Ссылка | Огнестойкий кабель F/UTP Cat5e 2х2х0,52 (305м) для СКС и IP-сетей | руб. | 32690
184 | 29871 | ParLan F/UTP Cat5e PVCLS нг(A)-FRLS 4х2х0,52 | Паритет | Ссылка | Огнестойкий кабель F/UTP Cat5e 4х2х0,52 (305м) для СКС и IP-сетей | руб. | 56717
185 | 46178 | ParLan ARM F/UTP Cat5e PVCLS нг(A)-FRLS 4х2х0,52 | Паритет | Ссылка | Бронированный Огнестойкий кабель F/UTP Cat5e 4х2х0,52 (305м) для СКС и IP-сетей | руб. | 127084
186 | 46179 | ParLan ARM F/UTP Cat5e ZH нг(A)-FRHF 4х2х0,52 | Паритет | Ссылка | Бронированный Огнестойкий безгалогенный кабель F/UTP Cat5e 4х2х0,52 (305м) для СКС и IP-сетей | руб. | 134952
187 | 55881 | ParLan ARM F/UTP Cat5e ZH нг(A)-FRHF 2х2х0,52 | Паритет | Ссылка | Бронированный Огнестойкий безгалогенный кабель F/UTP Cat5e 4х2х0,52 (305м) для СКС и IP-сетей | руб. | 91899
188 | 46180 | ParLan F/UTP Cat5e ZH нг(A)-FRHF 2х2х0,52 | Паритет | Ссылка | Огнестойкий безгалогенный кабель F/UTP Cat5e 2х2х0,52 для СКС и IP-сетей | руб. | 38464
189 | 46181 | ParLan F/UTP Cat5e ZH нг(A)-FRHF 4х2х0,52 | Паритет | Ссылка | Огнестойкий безгалогенный кабель F/UTP Cat5e 4х2х0,52 для СКС и IP-сетей | руб. | 60335
190 | 46182 | ParLan F/UTP Cat5e PVCLS нг(A)-FRLSLTx 2х2х0,52 | Паритет | Ссылка | Огнестойкий низкотоксичный кабель F/UTP 2х2х0,52 для СКС и IP-сетей, бухта 305 м, | руб. | 43675
191 | 46183 | ParLan F/UTP Cat5e PVCLS нг(A)-FRLSLTx 4х2х0,52 | Паритет | Ссылка | Огнестойкий низкотоксичный кабель F/UTP 4х2х0,52 для СКС и IP-сетей, бухта 305 м, | руб. | 74810
Внешний FTP
192 | 25117 | EC-UF002-5-PE-BK | NETLAN | Ссылка | Кабель F/UTP 2 пары, Кат.5 (Класс D), 100МГц, одножильный, BC (чистая медь), внешний, PE до -40C, черный, 305м | руб. | 9190
193 | 28433 | EC-UF004-5E-PE-BK (Метражом) | NETLAN |  | Кабель F/UTP 4 пары, Кат.5e (Класс D), 100МГц, одножильный, BC (чистая медь), внешний, PE до -40C, черный, ЗА 1 МЕТР | руб. | 48.5
194 | 42343 | EC-UF004-5E-PE-BK-1 | NETLAN | Ссылка | Кабель F/UTP 4 пары, Кат.5e (Класс D), 100МГц, одножильный, BC (чистая медь), внешний, PE до -40C, черный, 100м | руб. | 4702
195 | 21493 | EC-UF004-5E-PE-BK | NETLAN | Ссылка | Кабель F/UTP 4 пары, Кат.5e (Класс D), 100МГц, одножильный, BC (чистая медь), внешний, PE до -40C, черный, 305м | руб. | 13774
196 | 21494 | EC-UF004-5E-PE-SW-BK | NETLAN | Ссылка | Кабель F/UTP 4 пары, Кат.5e (Класс D), 100МГц, одножильный, BC (чистая медь), внешний, PE до -40C, с одножильным тросом, черный, 305м | руб. | 15702
197 | 53481 | NMC 9200B-BK | NIKOMAX | Ссылка | Кабель F/UTP 4 пары, Кат.5e (Класс D), тест по ISO/IEC, 100МГц, одножильный, BC (чистая медь), 24AWG (0,52мм), полиэтилен, внешний, черный, 305м | руб. | 44346
198 | 53482 | NMC 4200B-BK | NIKOMAX | Ссылка | Кабель F/UTP 4 пары, Кат.5e (Класс D), тест по ISO/IEC, 100МГц, одножильный, BC (чистая медь), 24AWG (0,51мм), полиэтилен, внешний, черный, 305м | руб. | 32800
199 | 53483 | NMC 4905B-BK | NIKOMAX | Ссылка | Кабель F/UTP 4 пары, Кат.5e (Класс D), тест по ISO/IEC, 100МГц, одножильный, BC (чистая медь), 24AWG (0,51мм), полиэтилен, внешний, с многожильным тросом (1,25мм), черный, 500м | руб. | 66674
200 | 53484 | NMC 4240B-BK | NIKOMAX | Ссылка | Кабель F/UTP 4 пары, Кат.6 (Класс E), тест по ISO/IEC, 250МГц, одножильный, BC (чистая медь), 23AWG (0,55мм), полиэтилен, внешний, черный, 305м | руб. | 46217
201 | 48595 | DR-140103 | Datarex | Ссылка | Кабель кат. 5е, 4 пары F/UTP PE, жила 0,52, черн, внеш катушка 305 м | руб. | 15581.9
202 | 53965 | TechnoLAN F/UTP Cat 5e PE 2x2x0,52 | СПКБ | Ссылка | Кабель FTP 2 пары Cat5e, бухта 305 м, 2х2х0,52 мм, PE, уличный, бухта 305м, черный | руб. | 9276
203 | 53966 | TechnoLAN F/UTP Cat 5e PE 4x2x0,52 | СПКБ | Ссылка | Кабель FTP 4 пары Cat5e, бухта 305 м, 4х2х0,52 мм, PE, уличный, бухта 305м, черный | руб. | 15421
204 | 40998 | LC3-C5E04-339 | ITK | Ссылка | Витая пара F/UTP 5E 4х2х24AWG solid LDPE черный, внешний (305м) | руб. | 25688
205 | 52229 | LC3-C5E04-329 | ITK | Ссылка | ITK Витая пара F/UTP кат.5E 4x2х24AWG LSZH черный (305м), внешний | руб. | 27142
206 | 52230 | LC3-C5E04-359 | ITK | Ссылка | ITK Витая пара F/UTP кат.5E 4х2х24AWG LDPE трос 1,2мм (305м), внешний | руб. | 31217
207 | 52231 | LC3-C604-329 | ITK | Ссылка | ITK Витая пара F/UTP кат.6 4x2х23AWG LSZH черный (305м) | руб. | 37441
208 | 52232 | LC3-C604-339 | ITK | Ссылка | ITK Витая пара F/UTP кат.6 4х2х23AWG LDPE черный (305м) | руб. | 35471
209 | 29739 | ParLan F/UTP Cat5e PE 4х2х0,52 | Паритет | Ссылка | F/UTP 4 пары Cat5e, бухта 305 м, уличный | руб. | 21139
210 | 12337 | ParLan F/UTP Cat5e PVC/PE 2х2х0,52 | Паритет | Ссылка | F/UTP 2 пары Cat5e, бухта 500 м, уличный | руб. | 21981
211 | 12338 | ParLan F/UTP Cat5e PVC/PE 4х2х0,52 | Паритет | Ссылка | F/UTP 4 пары Cat5e, бухта 305 м, уличный | руб. | 22586
212 | 12339 | ParLan F/UTP Cat5e PVC/PEtr 2х2х0,52 | Паритет | Ссылка | F/UTP 2 пары Cat5e, бухта 200 м, уличный, на тросу | руб. | 15231
213 | 12340 | ParLan F/UTP Cat5e PVC/PEtr 4х2х0,52 | Паритет | Ссылка | F/UTP 4 пары Cat5e, бухта 200 м, уличный, на тросу | руб. | 21018
Кабели многопарные и телефонные
214 | 24909 | EC-UU010-5-PVC-GY-3 | NETLAN | Ссылка | Кабель U/UTP 10 пар, Кат.5 (Класс D), 100МГц, одножильный, BC (чистая медь), внутренний, PVC нг(B), серый, 305м | руб. | 31977
215 | 48635 | EC-UU025-5-PVC-GY-3 | NETLAN | Ссылка | Кабель U/UTP 25 пар, Кат.5 (Класс D), 100МГц, одножильный, BC (чистая медь), внутренний, PVC нг(B), серый, 305м | руб. | 78609
216 | 30092 | EC-UU050-5-PVC-GY-3 | NETLAN | Ссылка | Кабель U/UTP 50 пар, Кат.5 (Класс D), 100МГц, одножильный, BC (чистая медь), внутренний, PVC нг(B), серый, 305м | руб. | 149840
217 | 48636 | EC-UU010-5-LSZH-OR-3 | NETLAN | Ссылка | Кабель U/UTP 10 пар, Кат.5 (Класс D), 100МГц, одножильный, BC (чистая медь), внутренний, LSZH нг(B)-HF, оранжевый, 305м | руб. | 33917
218 | 33576 | EC-UU025-5-LSZH-OR-3 | NETLAN | Ссылка | Кабель U/UTP 25 пар, Кат.5 (Класс D), 100МГц, одножильный, BC (чистая медь), внутренний, LSZH нг(B)-HF, оранжевый, 305м | руб. | 81751
219 | 48637 | EC-UU050-5-LSZH-OR-3 | NETLAN | Ссылка | Кабель U/UTP 50 пар, Кат.5 (Класс D), 100МГц, одножильный, BC (чистая медь), внутренний, LSZH нг(B)-HF, оранжевый, 305м | руб. | 181948
220 | 48638 | EC-UU010-5-PE-BK-3 | NETLAN | Ссылка | Кабель U/UTP 10 пар, Кат.5 (Класс D), 100МГц, одножильный, BC (чистая медь), внешний, PE до -40C, черный, 305м | руб. | 32721
221 | 48639 | EC-UU025-5-PE-BK-3 | NETLAN | Ссылка | Кабель U/UTP 25 пар, Кат.5 (Класс D), 100МГц, одножильный, BC (чистая медь), внешний, PE до -40C, черный, 305м | руб. | 80190
222 | 48640 | EC-UU050-5-PE-BK-3 | NETLAN | Ссылка | Кабель U/UTP 50 пар, Кат.5 (Класс D), 100МГц, одножильный, BC (чистая медь), внешний, PE до -40C, черный, 305м | руб. | 154124
223 | 48641 | EC-UF010-5-PVC-GY-3 | NETLAN | Ссылка | Кабель F/UTP 10 пар, Кат.5 (Класс D), 100МГц, одножильный, BC (чистая медь), внутренний, PVC нг(B), серый, 305м | руб. | 36193
224 | 48642 | EC-UF025-5-PVC-GY-3 | NETLAN | Ссылка | Кабель F/UTP 25 пар, Кат.5 (Класс D), 100МГц, одножильный, BC (чистая медь), внутренний, PVC нг(B), серый, 305м | руб. | 87045
225 | 48643 | EC-UF010-5-PE-BK-3 | NETLAN | Ссылка | Кабель F/UTP 10 пар, Кат.5 (Класс D), 100МГц, одножильный, BC (чистая медь), внешний, PE до -40C, черный, 305м | руб. | 35106
226 | 48644 | EC-UF025-5-PE-BK-3 | NETLAN | Ссылка | Кабель F/UTP 25 пар, Кат.5 (Класс D), 100МГц, одножильный, BC (чистая медь), внешний, PE до -40C, черный, 305м | руб. | 88255
Кабель "витая пара" UTP / FTP комбинированные
227 | 29870 | EC-UF004-5E-PC050-PE-BK | NETLAN | Ссылка | Кабель F/UTP 4 пары, Кат.5e (Класс D), 100МГц, одножильный, BC (чистая медь), с многожильным силовым кабелем 0,50мм2, внешний, PE до -40C, черный, 305м | руб. | 24202
228 | 29869 | EC-UF004-5E-PC075-PE-BK | NETLAN | Ссылка | Кабель F/UTP 4 пары, Кат.5e (Класс D), 100МГц, одножильный, BC (чистая медь), с многожильным силовым кабелем 0,75мм2, внешний, PE до -40C, черный, 305м | руб. | 28823
229 | 29550 | EC-UF004-5E-PC150-PE-BK | NETLAN | Ссылка | Кабель F/UTP 4 пары, Кат.5e (Класс D), 100МГц, одножильный, BC (чистая медь), с многожильным силовым кабелем 1,50мм2, внешний, PE до -40C, черный, 305м | руб. | 43311
230 | 24232 | ParLan combi F/UTP2 Cat5e PE 2х0,75 | Паритет | Ссылка | Кабель F/UTP 2 пары Cat5e + 2 жилы питания 2х0,75 бухта 200 м. Уличный | руб. | 23627
231 | 24224 | ParLan combi F/UTP2 Cat5e PE 2х1,50 | Паритет | Ссылка | Кабель F/UTP 2 пары Cat5e + 2 жилы питания 2х1,5 бухта 200 м. Уличный | руб. | 32803
232 | 24233 | ParLan combi F/UTP4 Cat5e PE 2х0,75 | Паритет | Ссылка | Кабель F/UTP 4 пары Cat5e + 2 жилы питания 2х0,75 бухта 200 м. Уличный | руб. | 31836

## Короб_Гофра
|  | 2025-02-07 |  |  | СОДЕРЖАНИЕ
№ | Код | Наименование | Фирма | Инфо | Краткие характеристики | у.е. | Цена 1
КАБЕЛЬ-КАНАЛ, ТРУБЫ ГОФРИРОВАННЫЕ И ЭЛЕКТРОТЕХНИЧЕСКИЕ
ТРУБЫ ЭЛЕКТРОТЕХНИЧЕСКИЕ
Труба гофрированная
Труба гофрированная из ПВХ
1 | 34675 | PR.011631 | Промрукав | Ссылка | Труба гофрированная ПВХ легкая 350 Н серая с/з д16 (100м уп) | руб. | 22.7
2 | 44359 | PR.011631М25 | Промрукав | Ссылка | Труба гофрированная ПВХ легкая 350 Н серая с/з д16 (25м уп) | руб. | 27.84
3 | 3194 | PR.012031 | Промрукав | Ссылка | Труба гофрированная ПВХ легкая 350 Н серая с/з д20 (100м уп) | руб. | 27.69
4 | 44360 | PR.012032М25 | Промрукав | Ссылка | Труба гофрированная ПВХ легкая 350 Н серая с/з д20 (25м уп) | руб. | 35.67
5 | 35838 | PR.012531 | Промрукав | Ссылка | Труба гофрированная ПВХ легкая 350 Н серая с/з д25 (50м уп) | руб. | 44.41
6 | 44361 | PR.012531М25 | Промрукав | Ссылка | Труба гофрированная ПВХ легкая 350 Н серая с/з д25 (25м уп) | руб. | 46.94
7 | 37436 | PR.013231 | Промрукав | Ссылка | Труба гофрированная ПВХ легкая 350 Н серая с/з д32 (25м/уп) | руб. | 63.02
8 | 37689 | PR.014231 | Промрукав | Ссылка | Труба гофрированная ПВХ легкая 350 Н серая с/з д40 (15м/уп) | руб. | 85.44
9 | 50191 | PR.015031 | Промрукав | Ссылка | Труба гофрированная ПВХ легкая 350 Н серая с/з d50 мм (15м/уп) | руб. | 141.77
10 | 37437 | PR.016331 | Промрукав | Ссылка | Труба гофрированная ПВХ легкая 350 Н серая с/з д63 (15м/уп) | руб. | 208.02
11 | 50041 | PR01.0053 | Промрукав | Ссылка | Труба гофрированная ПВХ легкая 350 Н черная с/з d16 мм (100 м/уп) | руб. | 27.2
12 | 50042 | PR01.0054 | Промрукав | Ссылка | Труба гофрированная ПВХ легкая 350 Н черная с/з d16 мм (50 м/уп) | руб. | 31.45
13 | 50043 | PR01.0055 | Промрукав | Ссылка | Труба гофрированная ПВХ легкая 350 Н черная с/з d20 мм (100 м/уп) | руб. | 34.96
14 | 50044 | PR01.0056 | Промрукав | Ссылка | Труба гофрированная ПВХ легкая 350 Н черная с/з d20 мм (50 м/уп) | руб. | 40.32
15 | 50045 | PR01.0057 | Промрукав | Ссылка | Труба гофрированная ПВХ легкая 350 Н черная с/з d25 мм (50 м/уп) | руб. | 55.93
16 | 55877 | PR01.0088 | Промрукав | Ссылка | Труба гофрированная ПВХ легкая 350 Н черная с/з d32 мм (25м/уп) | руб. | 106.75
17 | 55878 | PR01.0089 | Промрукав | Ссылка | Труба гофрированная ПВХ легкая 350 Н черная с/з d40 мм (15м/уп) | руб. | 137.49
18 | 55880 | PR01.0090 | Промрукав | Ссылка | Труба гофрированная ПВХ легкая 350 Н черная с/з d50 мм (15м/уп) | руб. | 182.8
19 | 40395 | PR.031600 | Промрукав | Ссылка | Труба гофрированная ПВХ серая с/з д16 "Строитель" (100м/уп) | руб. | 17.46
20 | 56115 | PR.031650 | Промрукав | Ссылка | Труба гофрированная ПВХ серая с/з d16 мм (50м/уп) Строитель | руб. | 17.46
20 | 40396 | PR.032000 | Промрукав | Ссылка | Труба гофрированная ПВХ серая с/з д20 "Строитель" (100м/уп) | руб. | 22.39
21 | 56116 | PR.032050 | Промрукав | Ссылка | Труба гофрированная ПВХ серая с/з d20 мм (50м/уп) Строитель | руб. | 22.39
21 | 40397 | PR.032550 | Промрукав | Ссылка | Труба гофрированная ПВХ серая с/з д25 "Строитель" (50м/уп) | руб. | 35.42
22 | 40398 | PR.033225 | Промрукав | Ссылка | Труба гофрированная ПВХ серая с/з д32 "Строитель" (25м/уп) | руб. | 59.32
23 | 56117 | PR.034015 | Промрукав | Ссылка | Труба гофрированная ПВХ серая с/з d40 мм (15м/уп) Строитель | руб. | 96.93
24 | 56118 | PR.035015 | Промрукав | Ссылка | Труба гофрированная ПВХ серая с/з d50 мм (15м/уп) Строитель | руб. | 125.08
25 | 56119 | PR.036315 | Промрукав | Ссылка | Труба гофрированная ПВХ серая с/з d63 мм (15м/уп) Строитель | руб. | 196.41
26 | 44362 | PR.0116410 | Промрукав | Ссылка | Труба гофрированная ПВХ тяжелая 750 Н серая с/з d16 мм (100м/уп) | руб. | 37.14
27 | 44363 | PR.0120410 | Промрукав | Ссылка | Труба гофрированная ПВХ тяжелая 750 Н серая с/з d20 мм (100м/уп) | руб. | 51.9
28 | 44364 | PR.0125415 | Промрукав | Ссылка | Труба гофрированная ПВХ тяжелая 750 Н серая с/з d25 мм (50м/уп) | руб. | 78.26
29 | 52298 | PR.0132412 | Промрукав | Ссылка | Труба гофрированная ПВХ тяжелая 750 Н серая с/з d32 мм (25м/уп) | руб. | 107.28
30 | 52299 | PR.0140411 | Промрукав | Ссылка | Труба гофрированная ПВХ тяжелая 750 Н серая с/з d40 мм (15м/уп) | руб. | 147.44
31 | 56150 | PR.0150411 | Промрукав | Ссылка | Труба гофрированная ПВХ тяжелая 750 Н серая с/з d50 мм (15м/уп) | руб. | 201.83
32 | 56151 | PR.0163411 | Промрукав | Ссылка | Труба гофрированная ПВХ тяжелая 750 Н серая с/з d63 мм (15м/уп) | руб. | 390.02
33 | 45529 | PR01.0130 | Промрукав | Ссылка | Труба гофрированная ПВХ легкая 350 Н оранжевая с/з d16 мм (100 м/уп) | руб. | 27.84
34 | 45530 | PR01.0131 | Промрукав | Ссылка | Труба гофрированная ПВХ легкая 350 Н оранжевая с/з d20 мм (100 м/уп) | руб. | 36.04
35 | 45531 | PR01.0132 | Промрукав | Ссылка | Труба гофрированная ПВХ легкая 350 Н оранжевая с/з d25 мм (50 м/уп) | руб. | 57.38
36 | 45532 | PR01.0133 | Промрукав | Ссылка | Труба гофрированная ПВХ легкая 350 Н оранжевая с/з d32 мм (25 м/уп) | руб. | 95.79
37 | 56148 | PR01.0134 | Промрукав | Ссылка | Труба гофрированная ПВХ легкая 350 Н оранжевая с/з d40 мм (15м/уп) | руб. | 123.42
38 | 56149 | PR01.0135 | Промрукав | Ссылка | Труба гофрированная ПВХ легкая 350 Н оранжевая с/з d50 мм (15м/уп) | руб. | 164.01
Труба гофрированная из ПНД
39 | 40496 | PR.021651 | Промрукав | Ссылка | Труба гофрированная ПНД безгалогенная (HF) черная с/з д16 (100м/уп) Строитель | руб. | 20.47
40 | 13753 | PR.022051 | Промрукав | Ссылка | Труба гофрированная ПНД безгалогенная (HF) черная с/з д20 (100м/уп) Строитель | руб. | 26.81
41 | 40202 | PR.022551 | Промрукав | Ссылка | Труба гофрированная ПНД безгалогенная (HF) черная с/з д25 (50м/уп) Строитель | руб. | 35.93
42 | 40497 | PR.023251 | Промрукав | Ссылка | Труба гофрированная ПНД безгалогенная (HF) черная с/з д32 (25м/уп) Строитель | руб. | 55.08
43 | 46518 | PR02.0129 | Промрукав | Ссылка | Труба гофрированная ПНД лёгкая 350 Н безгалогенная (HF) стойкая к ультрафиолету серая с/з d16 мм (100м/уп) | руб. | 34.19
44 | 37434 | PR02.0130 | Промрукав | Ссылка | Труба гофрированная ПНД лёгкая 350 Н безгалогенная (HF) стойкая к ультрафиолету серая с/з д20 (100м/уп) | руб. | 44.78
45 | 41206 | PR02.0131 | Промрукав | Ссылка | Труба гофрированная ПНД лёгкая 350 Н безгалогенная (HF) стойкая к ультрафиолету серая с/з д25 (50м/уп) | руб. | 58.7
46 | 41207 | PR02.0132 | Промрукав | Ссылка | Труба гофрированная ПНД лёгкая 350 Н безгалогенная (HF) стойкая к ультрафиолету серая с/з д32 (25м/уп) | руб. | 88.12
47 | 41208 | PR02.0133 | Промрукав | Ссылка | Труба гофрированная ПНД лёгкая 350 Н безгалогенная (HF) стойкая к ультрафиолету серая с/з д40 (15м/уп) | руб. | 139.06
48 | 41640 | PR02.0134 | Промрукав | Ссылка | Труба гофрированная ПНД лёгкая 350 Н безгалогенная (HF) стойкая к ультрафиолету серая с/з д50 (15м/уп) | руб. | 193.05
49 | 46223 | PR02.0121 | Промрукав | Ссылка | Труба гофрированная ПНД легкая 350 Н безгалогенная (HF) стойкая к ультрафиолету черная с/з д16 (25м/уп) | руб. | 28.37
50 | 41061 | PR02.0122 | Промрукав | Ссылка | Труба гофрированная ПНД легкая 350 Н безгалогенная (HF) стойкая к ультрафиолету черная с/з д16 (50м/уп) | руб. | 27.75
51 | 37435 | PR02.0125 | Промрукав | Ссылка | Труба гофрированная ПНД легкая 350 Н безгалогенная (HF) стойкая к ультрафиолету черная с/з д20 (50м/уп) | руб. | 36.47
52 | 37462 | PR02.0127 | Промрукав | Ссылка | Труба гофрированная ПНД легкая 350 Н безгалогенная (HF) стойкая к ультрафиолету черная с/з д25 (25м/уп) | руб. | 45.71
53 | 44962 | 161556 | Промрукав | Ссылка | Труба гофрированная ПНД лёгкая 350 Н безгалогенная (HF) стойкая к ультрафиолету черная с/з d16 мм (100м/уп) | руб. | 26.95
54 | 44994 | 161557 | Промрукав | Ссылка | Труба гофрированная ПНД лёгкая 350 Н безгалогенная (HF) стойкая к ультрафиолету черная с/з d20 мм (100м/уп) | руб. | 35.33
55 | 40480 | 161558 | Промрукав | Ссылка | Труба гофрированная ПНД лёгкая 350 Н безгалогенная (HF) стойкая к ультрафиолету черная с/з д25 (50м/уп) | руб. | 46.26
56 | 41070 | 161559 | Промрукав | Ссылка | Труба гофрированная ПНД лёгкая 350 Н безгалогенная (HF) стойкая к ультрафиолету черная с/з д32 (25м/уп) | руб. | 69.42
57 | 38489 | PR.021661 | Промрукав | Ссылка | Труба гофрированная ПНД лёгкая 350 Н безгалогенная (HF) оранжевая с/з д16 (100м/ уп) | руб. | 26.73
58 | 42553 | PR.022061 | Промрукав | Ссылка | Труба гофрированная ПНД лёгкая 350 Н безгалогенная (HF) оранжевая с/з д20 (100м/уп) | руб. | 35.11
59 | 42563 | PR.022561 | Промрукав | Ссылка | Труба гофрированная ПНД лёгкая 350 Н безгалогенная (HF) оранжевая с/з д25 (50м/уп) | руб. | 45.83
60 | 46093 | PR02.0033 | Промрукав | Ссылка | Труба гофрированная ПНД тяжёлая 750 Н безгалогенная (HF) оранжевая с/з d20 мм (100м/уп) | руб. | 48.76
61 | 46097 | PR.022541о | Промрукав | Ссылка | Труба гофрированная ПНД тяжёлая 750 Н безгалогенная (HF) оранжевая с/з d25 мм (50м/уп) | руб. | 65.39
62 | 46098 | PR.023241о | Промрукав | Ссылка | Труба гофрированная ПНД тяжёлая 750 Н безгалогенная (HF) оранжевая с/з d32 мм (25м/уп) | руб. | 90.31
63 | 44060 | PR.021641 | Промрукав | Ссылка | Труба гофрированная ПНД тяжёлая 750 Н безгалогенная (HF) стойкая к ультрафиолету черная с/з d16 мм (100м/5500м уп/пал) | руб. | 55.07
64 | 38475 | PR.022041 | Промрукав | Ссылка | Труба гофрированная ПНД тяжёлая 750 Н безгалогенная (HF) стойкая к ультрафиолету черная с/з d20 мм (100м/4800м уп/пал) | руб. | 71.79
65 | 44064 | PR.022541 | Промрукав | Ссылка | Труба гофрированная ПНД тяжёлая 750 Н безгалогенная (HF) стойкая к ультрафиолету черная с/з d25 мм (50м/2600м уп/пал) | руб. | 96.28
66 | 44065 | PR.023241 | Промрукав | Ссылка | Труба гофрированная ПНД тяжёлая 750 Н безгалогенная (HF) стойкая к ультрафиолету черная с/з d32 мм (25м/1375м уп/пал) | руб. | 161.55
Труба гофрированная из ПП
67 | 44792 | PR02.0294 | Промрукав | Ссылка | Труба гофрированная ПП безгалогенная (HF) разрезная черная dвн 5,0 мм, dнар 7,2 мм (50м/уп) | руб. | 18.63
68 | 44793 | PR02.0298 | Промрукав | Ссылка | Труба гофрированная ПП безгалогенная (HF) разрезная черная dвн 7,0 мм, dнар 10,0 мм (50м/уп) | руб. | 21.92
69 | 44794 | PR02.0302 | Промрукав | Ссылка | Труба гофрированная ПП безгалогенная (HF) разрезная черная dвн 9,8 мм, dнар 13,2 мм (50м/уп) | руб. | 25.75
Труба гофрированная из ПА
70 | 47383 | PR02.0067 | Промрукав | Ссылка | Труба гофрированная ПА безгалогенная (HF) стойкая к ультрафиолету черная с/з d16 мм (100м/уп) | руб. | 83.44
71 | 47389 | PR02.0068 | Промрукав | Ссылка | Труба гофрированная ПА безгалогенная (HF) стойкая к ультрафиолету черная с/з d20 мм (100м/уп) | руб. | 107.76
72 | 47390 | PR02.0069 | Промрукав | Ссылка | Труба гофрированная ПА безгалогенная (HF) стойкая к ультрафиолету черная с/з d25 мм (50м/уп) | руб. | 149.9
73 | 50192 | PR02.0070 | Промрукав | Ссылка | Труба гофрированная ПА безгалогенная (HF) стойкая к ультрафиолету черная с/з d32 мм (25м/уп) | руб. | 222.73
74 | 50193 | PR02.0101 | Промрукав | Ссылка | Труба гофрированная ПА негорючая (НГ) стойкая к ультрафиолету (УФ) черная с/з d16 мм (100м/уп) | руб. | 167.66
75 | 44066 | PR02.0102 | Промрукав | Ссылка | Труба гофрированная ПА негорючая (НГ) стойкая к ультрафиолету (УФ) черная с/з d20 мм (100м/уп) | руб. | 244.66
76 | 43970 | PR02.0103 | Промрукав | Ссылка | Труба гофрированная ПА негорючая (НГ) стойкая к ультрафиолету (УФ) черная с/з d25 мм (50м/уп) | руб. | 344.9
77 | 44067 | PR02.0104 | Промрукав | Ссылка | Труба гофрированная ПА негорючая (НГ) стойкая к ультрафиолету (УФ) черная с/з d32 мм (25м/уп) | руб. | 425.99
78 | 45788 | PR02.0210 | Промрукав | Ссылка | Труба гофрированная ПА негорючая (НГ) стойкая к ультрафиолету (УФ) черная с/з d63 мм (15м/уп) | руб. | 1336.91
Гофрированные трубы из ПЛЛ
79 | 36976 | PR02.0214 | Промрукав | Ссылка | Труба гофрированная ПЛЛ легкая 350 Н безгалогенная (HF) негорючая (НГ) белая с/з д16 (100м/уп) | руб. | 103.61
80 | 36332 | PR02.0215 | Промрукав | Ссылка | Труба гофрированная ПЛЛ легкая 350 Н безгалогенная (HF) негорючая (НГ) белая с/з д20 (100м/уп) | руб. | 134.5
81 | 36977 | PR02.0216 | Промрукав | Ссылка | Труба гофрированная ПЛЛ легкая 350 Н безгалогенная (HF) негорючая (НГ) белая с/з д25 (50м/уп) | руб. | 186
82 | 36978 | PR02.0217 | Промрукав | Ссылка | Труба гофрированная ПЛЛ легкая безгалогенная (HF) негорючая (НГ) белая с/з d32 мм (25м/уп) | руб. | 277.72
83 | 50326 | PR02.0239 | Промрукав | Ссылка | Труба гофрированная ПЛЛ тяжелая безгалогенная (HF) негорючая (НГ) белая с/з d16 мм (100м/уп) | руб. | 170.17
84 | 50749 | PR02.0240 | Промрукав | Ссылка | Труба гофрированная ПЛЛ тяжелая безгалогенная (HF) негорючая (НГ) белая с/з d20 мм (100м/уп) | руб. | 196.2
85 | 50750 | PR02.0241 | Промрукав | Ссылка | Труба гофрированная ПЛЛ тяжелая безгалогенная (HF) негорючая (НГ) белая с/з d25 мм (50м/уп) | руб. | 240.61
86 | 50751 | PR02.0242 | Промрукав | Ссылка | Труба гофрированная ПЛЛ тяжелая безгалогенная (HF) негорючая (НГ) белая с/з d32 мм (25м/уп) | руб. | 539.09
87 | 50752 | PR02.0398 | Промрукав | Ссылка | Труба гофрированная ПЛЛ тяжелая безгалогенная (HF) негорючая (НГ) белая с/з d20 мм (50м/уп) | руб. | 193.3
88 | 50753 | PR02.0397 | Промрукав | Ссылка | Труба гофрированная ПЛЛ тяжелая безгалогенная (HF) негорючая (НГ) белая с/з d16 мм (50м/уп) | руб. | 170.17
89 | 50754 | PR02.0331 | Промрукав | Ссылка | Труба гофрированная ПЛЛ легкая безгалогенная (HF) негорючая (НГ) белая с/з d20 мм (50м/уп) | руб. | 132.53
90 | 50755 | PR02.0329 | Промрукав | Ссылка | Труба гофрированная ПЛЛ легкая безгалогенная (HF) негорючая (НГ) белая с/з d16 мм (50м/уп) | руб. | 102.1
Труба Промрукав
Труба жесткая из ПВХ
91 | 50756 | PR.02416 | Промрукав | Ссылка | Труба жесткая ПВХ 2-х метровая легкая атмосферостойкая d16 мм (100м/уп) | руб. | 46.83
92 | 36326 | PR.02420 | Промрукав | Ссылка | Труба жесткая ПВХ 2-х метровая легкая атмосферостойкая d20 мм (100м/уп) | руб. | 60.77
93 | 36322 | PR.02425 | Промрукав | Ссылка | Труба жесткая ПВХ 2-х метровая легкая атмосферостойкая d25 мм (80м/уп) | руб. | 79.36
94 | 36329 | PR.02432 | Промрукав | Ссылка | Труба жесткая ПВХ 2-х метровая легкая атмосферостойкая d32 мм (60м/уп) | руб. | 121.79
95 | 49936 | PR.02440 | Промрукав | Ссылка | Труба жесткая ПВХ 2-х метровая легкая атмосферостойкая d40 мм (40м/уп) | руб. | 162.64
96 | 49937 | PR.02450 | Промрукав | Ссылка | Труба жесткая ПВХ 2-х метровая легкая атмосферостойкая d50 мм (20м/уп) | руб. | 233.98
97 | 50757 | PR.02463 | Промрукав | Ссылка | Труба жесткая ПВХ 2-х метровая легкая атмосферостойкая d63 мм (10м/уп) | руб. | 337.63
98 | 50758 | PR05.0023 | Промрукав | Ссылка | Труба жесткая ПВХ 2-х метровая легкая белая d16 мм (100м/уп) | руб. | 49.09
99 | 50759 | PR05.0024 | Промрукав | Ссылка | Труба жесткая ПВХ 2-х метровая легкая белая d20 мм (100м/уп) | руб. | 60.93
100 | 44266 | PR05.0025 | Промрукав | Ссылка | Труба жесткая ПВХ 2-х метровая легкая белая d25 мм (80м/уп) | руб. | 87.45
101 | 43971 | PR05.0026 | Промрукав | Ссылка | Труба жесткая ПВХ 2-х метровая легкая белая d32 мм (60м/уп) | руб. | 135.8
102 | 50760 | PR05.0027 | Промрукав | Ссылка | Труба жесткая ПВХ 2-х метровая легкая белая d40 мм (40м/уп) | руб. | 219.17
103 | 50761 | PR05.0028 | Промрукав | Ссылка | Труба жесткая ПВХ 2-х метровая легкая белая d50 мм (20м/уп) | руб. | 312.79
104 | 50762 | PR05.0029 | Промрукав | Ссылка | Труба жесткая ПВХ 2-х метровая легкая белая d63 мм (10м/уп) | руб. | 432.55
105 | 36721 | PR.01416 | Промрукав | Ссылка | Труба жесткая ПВХ 3-х метровая легкая атмосферостойкая d16 мм (150м/уп) | руб. | 46.83
106 | 34046 | PR.01420 | Промрукав | Ссылка | Труба жесткая ПВХ 3-х метровая легкая атмосферостойкая d20 мм (150м/уп) | руб. | 60.77
107 | 34673 | PR.01425 | Промрукав | Ссылка | Труба жесткая ПВХ 3-х метровая легкая атмосферостойкая d25 мм (120м/уп) | руб. | 79.36
108 | 36241 | PR.01432 | Промрукав | Ссылка | Труба жесткая ПВХ 3-х метровая легкая атмосферостойкая d32 мм (90м/уп) | руб. | 121.79
109 | 34556 | PR.01440 | Промрукав | Ссылка | Труба жесткая ПВХ 3-х метровая легкая атмосферостойкая d40 мм (60м/уп) | руб. | 162.64
110 | 34674 | PR.01450 | Промрукав | Ссылка | Труба жесткая ПВХ 3-х метровая легкая атмосферостойкая d50 мм (30м/уп) | руб. | 233.98
111 | 50766 | PR.01463 | Промрукав | Ссылка | Труба жесткая ПВХ 3-х метровая легкая атмосферостойкая d63 мм (15м/уп) | руб. | 337.63
112 | 50767 | PR05.0081 | Промрукав | Ссылка | Труба жесткая ПВХ 3-х метровая легкая бук d16 мм (150м/уп) | руб. | 49.09
113 | 50768 | PR05.0082 | Промрукав | Ссылка | Труба жесткая ПВХ 3-х метровая легкая бук d20 мм (150м/уп) | руб. | 60.93
114 | 50769 | PR05.0083 | Промрукав | Ссылка | Труба жесткая ПВХ 3-х метровая легкая бук d25 мм (120м/уп) | руб. | 87.45
115 | 50770 | PR05.0084 | Промрукав | Ссылка | Труба жесткая ПВХ 3-х метровая легкая бук d32 мм (90м/уп) | руб. | 135.8
116 | 50771 | PR05.0074 | Промрукав | Ссылка | Труба жесткая ПВХ 3-х метровая легкая сосна d16 мм (150м/уп) | руб. | 57.69
117 | 50772 | PR05.0075 | Промрукав | Ссылка | Труба жесткая ПВХ 3-х метровая легкая сосна d20 мм (150м/уп) | руб. | 60.93
118 | 50773 | PR05.0076 | Промрукав | Ссылка | Труба жесткая ПВХ 3-х метровая легкая сосна d25 мм (120м/уп) | руб. | 87.45
119 | 50774 | PR05.0077 | Промрукав | Ссылка | Труба жесткая ПВХ 3-х метровая легкая сосна d32 мм (90м/уп) | руб. | 135.8
120 | 50777 | PR05.0004 | Промрукав | Ссылка | Труба жесткая ПВХ 3-х метровая легкая черная d16 мм (150м/уп) | руб. | 46.83
121 | 50778 | PR05.0005 | Промрукав | Ссылка | Труба жесткая ПВХ 3-х метровая легкая черная d20 мм (150м/уп) | руб. | 60.77
122 | 50779 | PR05.0006 | Промрукав | Ссылка | Труба жесткая ПВХ 3-х метровая легкая черная d25 мм (120м/уп) | руб. | 79.36
123 | 50780 | PR05.0007 | Промрукав | Ссылка | Труба жесткая ПВХ 3-х метровая легкая черная d32 мм (90м/уп) | руб. | 121.79
124 | 50781 | PR05.0008 | Промрукав | Ссылка | Труба жесткая ПВХ 3-х метровая легкая черная d40 мм (60м/уп) | руб. | 183.82
125 | 50782 | PR05.0009 | Промрукав | Ссылка | Труба жесткая ПВХ 3-х метровая легкая черная d50 мм (30м/уп) | руб. | 238.67
126 | 50783 | PR05.0010 | Промрукав | Ссылка | Труба жесткая ПВХ 3-х метровая легкая черная d63 мм (15м/уп) | руб. | 342.71
127 | 50784 | PR.0416 | Промрукав | Ссылка | Труба жесткая ПВХ 3-х метровая тяжелая d16 мм (150м/уп) | руб. | 68.09
128 | 50785 | PR.0420 | Промрукав | Ссылка | Труба жесткая ПВХ 3-х метровая тяжелая d20 мм (150м/уп) | руб. | 76.69
129 | 50786 | PR.0425 | Промрукав | Ссылка | Труба жесткая ПВХ 3-х метровая тяжелая d25 мм (120м/уп) | руб. | 107.86
130 | 50787 | PR.0432 | Промрукав | Ссылка | Труба жесткая ПВХ 3-х метровая тяжелая d32 мм (90м/уп) | руб. | 154.66
131 | 50788 | PR.0440 | Промрукав | Ссылка | Труба жесткая ПВХ 3-х метровая тяжелая d40 мм (60м/уп) | руб. | 217.58
132 | 50789 | PR.0450 | Промрукав | Ссылка | Труба жесткая ПВХ 3-х метровая тяжелая d50 мм (30м/уп) | руб. | 324.98
133 | 50790 | PR.0463 | Промрукав | Ссылка | Труба жесткая ПВХ 3-х метровая тяжелая d63 мм (15м/уп) | руб. | 647.49
134 | 50791 | PR05.0011 | Промрукав | Ссылка | Труба жесткая ПВХ белая 3-х метровая d16 мм (150 м/уп) | руб. | 49.09
135 | 50792 | PR05.0012 | Промрукав | Ссылка | Труба жесткая ПВХ белая 3-х метровая d20 мм (150 м/уп) | руб. | 60.93
136 | 50793 | PR05.0016 | Промрукав | Ссылка | Труба жесткая ПВХ белая 3-х метровая d25 мм (120 м/уп) | руб. | 87.45
137 | 50357 | PR05.0017 | Промрукав |  | Труба жесткая ПВХ белая 3-х метровая d32 мм (90 м/уп) | руб. | 135.8
138 | 50358 | PR05.0018 | Промрукав |  | Труба жесткая ПВХ белая 3-х метровая d40 мм (60 м/уп) | руб. | 219.17
139 | 50359 | PR05.0019 | Промрукав |  | Труба жесткая ПВХ белая 3-х метровая d50 мм (30 м/уп) | руб. | 312.79
140 | 50794 | PR05.0020 | Промрукав | Ссылка | Труба жесткая ПВХ белая 3-х метровая d63 мм (15 м/уп) | руб. | 432.55
141 | 50795 | PR05.0117 | Промрукав | Ссылка | Труба жесткая ПВХ 2-х метровая легкая черная d16 мм (100м/уп) | руб. | 46.83
142 | 50796 | PR05.0118 | Промрукав | Ссылка | Труба жесткая ПВХ 2-х метровая легкая черная d20 мм (100м/уп) | руб. | 60.77
143 | 50797 | PR05.0119 | Промрукав | Ссылка | Труба жесткая ПВХ 2-х метровая легкая черная d25 мм (80м/уп) | руб. | 79.36
144 | 50798 | PR05.0120 | Промрукав | Ссылка | Труба жесткая ПВХ 2-х метровая легкая черная d32 мм (60м/уп) | руб. | 121.79
145 | 50799 | PR05.0121 | Промрукав | Ссылка | Труба жесткая ПВХ 2-х метровая легкая черная d40 мм (40м/уп) | руб. | 183.82
146 | 50800 | PR05.0122 | Промрукав | Ссылка | Труба жесткая ПВХ 2-х метровая легкая черная d50 мм (20м/уп) | руб. | 238.67
147 | 50801 | PR05.0123 | Промрукав | Ссылка | Труба жесткая ПВХ 2-х метровая легкая черная d63 мм (10м/уп) | руб. | 342.71
148 | 50802 | PR05.0070 | Промрукав | Ссылка | Труба жесткая ПВХ 2-х метровая серая d16 мм (100м/уп) Строитель | руб. | 31.27
149 | 50803 | PR05.0071 | Промрукав | Ссылка | Труба жесткая ПВХ 2-х метровая серая d20 мм (100м/уп) Строитель | руб. | 41.69
150 | 50804 | PR05.0072 | Промрукав | Ссылка | Труба жесткая ПВХ 2-х метровая серая d25 мм (80м/уп) Строитель | руб. | 55.85
151 | 50805 | PR05.0073 | Промрукав | Ссылка | Труба жесткая ПВХ 2-х метровая серая d32 мм (60м/уп) Строитель | руб. | 83.53
152 | 50806 | PR05.0107 | Промрукав | Ссылка | Труба жесткая ПВХ 2-х метровая серая d40 мм (40м/уп) Строитель | руб. | 126.42
153 | 50807 | PR05.0108 | Промрукав | Ссылка | Труба жесткая ПВХ 2-х метровая серая d50 мм (20м/уп) Строитель | руб. | 181.91
154 | 50808 | PR05.0109 | Промрукав | Ссылка | Труба жесткая ПВХ 2-х метровая серая d63 мм (10м/уп) Строитель | руб. | 256
155 | 50809 | PR05.0066 | Промрукав | Ссылка | Труба жесткая ПВХ 3-х метровая серая d16 мм (150м/уп) Строитель | руб. | 31.27
156 | 50810 | PR05.0067 | Промрукав | Ссылка | Труба жесткая ПВХ 3-х метровая серая d20 мм (150м/уп) Строитель | руб. | 41.69
157 | 50811 | PR05.0068 | Промрукав | Ссылка | Труба жесткая ПВХ 3-х метровая серая d25 мм (120м/уп) Строитель | руб. | 55.85
158 | 50813 | PR05.0069 | Промрукав | Ссылка | Труба жесткая ПВХ 3-х метровая серая d32 мм (90м/уп) Строитель | руб. | 83.53
159 | 50814 | PR05.0104 | Промрукав | Ссылка | Труба жесткая ПВХ 3-х метровая серая d40 мм (60м/уп) Строитель | руб. | 126.42
160 | 50815 | PR05.0105 | Промрукав | Ссылка | Труба жесткая ПВХ 3-х метровая серая d50 мм (30м/уп) Строитель | руб. | 181.91
161 | 50816 | PR05.0106 | Промрукав | Ссылка | Труба жесткая ПВХ 3-х метровая серая d63 мм (15м/уп) Строитель | руб. | 256
Труба гладкая из ПНД
161 | 50818 | 161055 | Промрукав | Ссылка | Труба гладкая ПНД средняя d16 мм (1,5мм) (100м/уп) | руб. | 39.1
162 | 50820 | 161056 | Промрукав | Ссылка | Труба гладкая ПНД тяжелая d16 мм (2,0мм) (100м/уп) | руб. | 51.42
163 | 44254 | 161057 | Промрукав | Ссылка | Труба гладкая ПНД средняя d20 мм (1,5мм) (100м/уп) | руб. | 49.06
164 | 44265 | 161058 | Промрукав | Ссылка | Труба гладкая ПНД тяжелая d20 мм (2,0мм) (100м/уп) | руб. | 63.81
165 | 46852 | 161059 | Промрукав | Ссылка | Труба гладкая ПНД средняя d25 мм (2,0мм) (100м/уп) | руб. | 77.65
166 | 50821 | 161060 | Промрукав | Ссылка | Труба гладкая ПНД тяжелая d25 мм (2,3мм) (100м/уп) | руб. | 88.55
167 | 46853 | 161061 | Промрукав | Ссылка | Труба гладкая ПНД средняя d32 мм (2,0мм) (100м/уп) | руб. | 98.64
168 | 50823 | 161062 | Промрукав | Ссылка | Труба гладкая ПНД тяжелая d32 мм (3,0мм) (100м/уп) | руб. | 145.69
169 | 46854 | 161063 | Промрукав | Ссылка | Труба гладкая ПНД средняя d40 мм (2,3мм) (100м/уп) | руб. | 152.32
170 | 50824 | 161064 | Промрукав | Ссылка | Труба гладкая ПНД тяжелая d40 мм (3,7мм) (100м/уп) | руб. | 242.74
171 | 46855 | 161065 | Промрукав | Ссылка | Труба гладкая ПНД средняя d50 мм (2,9мм) (100м/уп) | руб. | 233.27
172 | 50825 | 161067 | Промрукав | Ссылка | Труба гладкая ПНД тяжелая d50 мм (4,6мм) (100м/уп) | руб. | 369.36
173 | 50826 | 161068 | Промрукав | Ссылка | Труба гладкая ПНД средняя d63 мм (3,6мм) (100м/уп) | руб. | 373.14
174 | 50827 | 161070 | Промрукав | Ссылка | Труба гладкая ПНД тяжелая d63 мм (5,8мм) (100м/уп) | руб. | 599.65
175 | 46750 | PR14.0100 | Промрукав | Ссылка | Труба гладкая ПНД 3-х метровая тяжелая d16 мм черная (2,0мм) (150м/уп) | руб. | 77.49
176 | 46856 | PR14.0101 | Промрукав | Ссылка | Труба гладкая ПНД 3-х метровая тяжелая d20 мм черная (2,0мм) (150м/уп) | руб. | 78.55
177 | 46857 | PR14.0102 | Промрукав | Ссылка | Труба гладкая ПНД 3-х метровая тяжелая d25 мм черная (2,3мм) (120м/уп) | руб. | 110.7
178 | 46858 | PR14.0103 | Промрукав | Ссылка | Труба гладкая ПНД 3-х метровая тяжелая d32 мм черная (3,0мм) (90м/уп) | руб. | 202.64
179 | 46859 | PR14.0104 | Промрукав | Ссылка | Труба гладкая ПНД 3-х метровая тяжелая d40 мм черная (3,7мм) (60м/уп) | руб. | 301.89
180 | 50829 | PR14.0105 | Промрукав | Ссылка | Труба гладкая ПНД 3-х метровая тяжелая d50 мм черная (4,6мм) (30м/уп) | руб. | 574.68
181 | 50830 | PR14.0106 | Промрукав | Ссылка | Труба гладкая ПНД 3-х метровая тяжелая d63 мм черная (5,8мм) (30м/уп) | руб. | 815.55
Трубы из оцинкованной стали
182 | 55850 | PR08.26470 | Промрукав | Ссылка | Труба из оцинкованной стали 3-х метровая d40 (1,2мм) (3м/уп) | руб. | 1249.16
183 | 55851 | PR08.22668 | Промрукав | Ссылка | Труба из оцинкованной стали 3-х метровая d32 (1,2мм) (3м/уп) | руб. | 972.76
184 | 55852 | PR08.22667 | Промрукав | Ссылка | Труба из оцинкованной стали 3-х метровая d25 (1,2мм) (3м/уп) | руб. | 735.17
185 | 55853 | PR08.22666 | Промрукав | Ссылка | Труба из оцинкованной стали 3-х метровая d20 (1мм) (3м/уп) | руб. | 491.94
Труба двустенная для прокладки кабеля
186 | 45092 | PR15.0251 | Промрукав | Ссылка | Труба гофрированная двустенная ПНД гибкая тип 450 (SN34) с/з красная d32 мм (50м/уп) | руб. | 102.2
187 | 45093 | PR15.0250 | Промрукав | Ссылка | Труба гофрированная двустенная ПНД гибкая тип 450 (SN34) с/з красная d32 мм (100м/уп) | руб. | 102.2
188 | 45094 | PR15.0253 | Промрукав | Ссылка | Труба гофрированная двустенная ПНД гибкая тип 450 (SN29) с/з красная d40 мм (50м/уп) | руб. | 126.16
189 | 45095 | PR15.0252 | Промрукав | Ссылка | Труба гофрированная двустенная ПНД гибкая тип 450 (SN29) с/з красная d40 мм (100м/уп) | руб. | 126.16
190 | 44061 | PR15.0233 | Промрукав | Ссылка | Труба гофрированная двустенная ПНД гибкая тип 450 (SN26) с/з красная d50 мм (20м/уп) | руб. | 142.86
191 | 45096 | PR15.0113 | Промрукав | Ссылка | Труба гофрированная двустенная ПНД гибкая тип 450 (SN26) с/з красная d50 мм (50м/уп) | руб. | 134.33
192 | 48376 | PR15.0025 | Промрукав | Ссылка | Труба гофрированная двустенная ПНД гибкая тип 450 (SN18) с/з красная d63 мм (100м/уп) | руб. | 160.33
193 | 48377 | PR15.0114 | Промрукав | Ссылка | Труба гофрированная двустенная ПНД гибкая тип 450 (SN18) с/з красная d63 мм (50м/уп) | руб. | 159.21
194 | 48378 | PR15.0164 | Промрукав | Ссылка | Труба гофрированная двустенная ПНД гибкая тип 450 (SN16) с/з красная d75 мм (50м/уп) | руб. | 218.5
195 | 48379 | PR15.0029 | Промрукав | Ссылка | Труба гофрированная двустенная ПНД гибкая тип 450 (SN12) с/з красная d90 мм (50м/уп) | руб. | 260.48
196 | 48380 | PR15.0033 | Промрукав | Ссылка | Труба гофрированная двустенная ПНД гибкая тип 450 (SN12) с/з красная d110 мм (50м/уп) | руб. | 330.94
197 | 48381 | PR15.0041 | Промрукав | Ссылка | Труба гофрированная двустенная ПНД гибкая тип 750 (SN38) с/з красная d50 мм (100м/уп) | руб. | 173.89
198 | 48382 | PR15.0045 | Промрукав | Ссылка | Труба гофрированная двустенная ПНД гибкая тип 750 (SN29) с/з красная d63 мм (100м/уп) | руб. | 224.12
Трубы пластиковые гофрированные ПВХ
199 | 28767 | CTG20-16-K41-100I | IEK | Ссылка | Труба гофр.ПВХ d 16 с зондом (100 м) ИЭК | руб. | 19.34
200 | 28768 | CTG20-20-K41-100I | IEK | Ссылка | Труба гофр.ПВХ d 20 с зондом (100 м) ИЭК | руб. | 24.8
201 | 28769 | CTG20-25-K41-050I | IEK | Ссылка | Труба гофр.ПВХ d 25 с зондом (50 м) ИЭК | руб. | 39.16
202 | 28770 | CTG20-32-K41-025I | IEK | Ссылка | Труба гофр.ПВХ d 32 с зондом (25 м) ИЭК | руб. | 60.24
203 | 29299 | CTG20-40-K41-015I | IEK | Ссылка | Труба гофр.ПВХ d 40 с зондом (15 м) ИЭК | руб. | 98.28
204 | 29298 | CTG20-50-K41-015I | IEK | Ссылка | Труба гофр.ПВХ d 50 с зондом (15 м) ИЭК | руб. | 126.99
Трубы пластиковые гофрированные ПНД черные
205 | 36292 | CTG20-16-K02-100-1 | IEK | Ссылка | Труба гофр.ПНД d 16 с зондом (100 м) черный | руб. | 24.5
206 | 29343 | CTG20-20-K02-050-1 | IEK | Ссылка | Труба гофр.ПНД d 20 с зондом (50 м) черный | руб. | 33.75
207 | 29648 | CTG20-20-K02-100-1 | IEK | Ссылка | Труба гофр.ПНД d 20 с зондом (100 м) черный | руб. | 32.19
208 | 29297 | CTG20-25-K02-050-1 | IEK | Ссылка | Труба гофр.ПНД d 25 с зондом (50 м) черный | руб. | 41.62
209 | 29300 | CTG20-32-K02-025-1 | IEK | Ссылка | Труба гофр.ПНД d 32 с зондом (25 м) черный | руб. | 62.62
210 | 30065 | CTG20-40-K02-015-1 | IEK | Ссылка | Труба гофр.ПНД d 40 с зондом (15 м) черный | руб. | 97.94
Трубы пластиковые гладкие ПВХ и ПНД производства IEK
211 | 36268 | CTR10-016-K41-111I | IEK | Ссылка | Труба гладкая жесткая ПВХ d16 серая (111м),3м | руб. | 43.28
212 | 36311 | CTR10-020-K41-093I | IEK | Ссылка | Труба гладкая жесткая ПВХ d20 серая (93м),3м | руб. | 56.04
213 | 29302 | CTR10-025-K41-060I | IEK | Ссылка | Труба гладкая жесткая ПВХ d25 ИЭК серая (60м),3м | руб. | 71.17
214 | 36906 | CTR10-032-K41-030I | IEK | Ссылка | Труба гладкая жесткая ПВХ d32 ИЭК серая (30м),3м | руб. | 111.97
215 | 41935 | CTR10-040-K41-024I | IEK | Ссылка | Труба гладкая жесткая ПВХ d40 ИЭК серая (24м),3м | руб. | 146.13
216 | 29301 | CTR10-050-K41-015I | IEK | Ссылка | Труба гладкая жесткая ПВХ d50 ИЭК серая (15м),3м | руб. | 197.74
217 | 29678 | CTR10-020-K02-100-1 | IEK | Ссылка | Труба гладкая жесткая ПНД d20 ИЭК черная (100м) | руб. | 46.13
218 | 37004 | CTR10-025-K02-025-1 | IEK | Ссылка | Труба гладкая жесткая ПНД d25 ИЭК черная (25м) | руб. | 57.97
219 | 29679 | CTR10-025-K02-100-1 | IEK | Ссылка | Труба гладкая жесткая ПНД d25 ИЭК черная (100м) | руб. | 56.37
220 | 50831 | CTR10-032-K02-100-1 | IEK | Ссылка | Труба гладкая жесткая ПНД d32 ИЭК черная (100м) | руб. | 71.43
221 | 50832 | CTR10-040-K02-100-1 | IEK | Ссылка | Труба гладкая жесткая ПНД d40 ИЭК черная (100м) | руб. | 110.61
Трубы пластиковые гофрированные двустенные ПНД
222 | 36293 | CTG12-040-K04-050-R | IEK | Ссылка | Труба гофрированная двустенная ПНД d=40мм красная (50м) | руб. | 118.02
223 | 45184 | CTG12-050-K04-050-R | IEK | Ссылка | Труба гофрированная двустенная ПНД d=50мм красная (50м) | руб. | 129.56
224 | 45185 | CTG12-063-K04-050-R | IEK | Ссылка | Труба гофрированная двустенная ПНД d=63мм красная (50м) | руб. | 153.89
Труба гибкая гофрированная, из самозатухающей композиции ПВХ, для ОКЛ
225 | 30170 | 10120-E90 | Ecoplast | Ссылка | Труба ПВХ гофрир. легкая, с зондом диам 20 мм, огнестойкость E60-E90, (уп. 100 м.) | руб. | 19.9
Гофрированные трубы из ПНД "DKC"
226 | 33834 | DKC-71716 | DKC | Ссылка | Труба ПНД гибкая гофр. д.16мм, лёгкая с протяжкой, 100м, цвет чёрный | руб. | 21.05
227 | 33833 | DKC-71720 | DKC | Ссылка | Труба ПНД гибкая гофр. д.20мм, лёгкая с протяжкой, 100м, цвет чёрный | руб. | 27.5
228 | 30995 | DKC-71725 | DKC | Ссылка | Труба ПНД гибкая гофр. д.25мм, лёгкая с протяжкой, 50м, цвет чёрный | руб. | 35.97
229 | 33835 | DKC-71916 | DKC | Ссылка | Труба ПНД гибкая гофр. д.16мм, лёгкая с протяжкой, 100м, цвет оранжевый | руб. | 20.69
230 | 33336 | DKC-71920 | DKC | Ссылка | Труба ПНД гибкая гофр. д.20мм, лёгкая с протяжкой, 100м, цвет оранжевый | руб. | 25.73
231 | 33836 | DKC-71925 | DKC | Ссылка | Труба ПНД гибкая гофр. д.25мм, лёгкая с протяжкой, 50м, цвет оранжевый | руб. | 35.36
Гофрированные трубы из самозатухающего ПВХ-пластиката "DKC"
232 | 33677 | DKC-91916 | DKC | Ссылка | Труба ПВХ гибкая гофр. д.16мм, лёгкая с протяжкой, 100м, цвет серый | руб. | 17.43
233 | 33830 | DKC-91920 | DKC | Ссылка | Труба ПВХ гибкая гофр. д.20мм, лёгкая с протяжкой, 100м, цвет серый | руб. | 21.29
234 | 33831 | DKC-91925 | DKC | Ссылка | Труба ПВХ гибкая гофр. д.25мм, лёгкая с протяжкой, 50м, цвет серый | руб. | 32.54
235 | 33832 | DKC-91932 | DKC | Ссылка | Труба ПВХ гибкая гофр. д.32мм, лёгкая с протяжкой, 25м, цвет серый | руб. | 48.38
236 | 36846 | DKC-91516 | DKC | Ссылка | Труба ПВХ гибкая гофр. д.16мм, тяжёлая с протяжкой, 100м, цвет серый | руб. | 28.84
237 | 36847 | DKC-91520 | DKC | Ссылка | Труба ПВХ гибкая гофр. д.20мм, тяжёлая с протяжкой, 100м, цвет серый | руб. | 40.31
238 | 36848 | DKC-91525 | DKC | Ссылка | Труба ПВХ гибкая гофр. д.25мм, тяжёлая с протяжкой, 50м, цвет серый | руб. | 60.86
Гофрированные трубы без содержания галогенов "DKC"
239 | 33837 | DKC-81816 | DKC | Ссылка | Труба ПЛЛ гибкая гофр. не содержит галогенов д.16мм, ПВ-0, с протяжкой,100м, цвет белый | руб. | 80.05
240 | 33838 | DKC-81820 | DKC | Ссылка | Труба ПЛЛ гибкая гофр. не содержит галогенов д.20мм, ПВ-0, с протяжкой,100м, цвет белый | руб. | 104.95
241 | 33839 | DKC-81825 | DKC | Ссылка | Труба ПЛЛ гибкая гофр. не содержит галогенов д.25мм, ПВ-0, с протяжкой,50м, цвет белый | руб. | 145.34
242 | 33840 | DKC-81832 | DKC | Ссылка | Труба ПЛЛ гибкая гофр. не содержит галогенов д.32мм, ПВ-0, с протяжкой,25м, цвет белый | руб. | 212.27
Гофрированные трубы из самозатухающего полипропилена "DKC"
243 | 48111 | DKC-11516 | DKC | Ссылка | Труба ПП гибкая гофр. д.16мм, тяжёлая с протяжкой, 100м, цвет синий | руб. | 137.17
244 | 48112 | DKC-11520 | DKC | Ссылка | Труба ПП гибкая гофр. д.20мм, тяжёлая с протяжкой, 100м, цвет синий | руб. | 193.91
245 | 48113 | DKC-11525 | DKC | Ссылка | Труба ПП гибкая гофр. д.25мм, тяжёлая с протяжкой, 50м, цвет синий | руб. | 256.06
246 | 48186 | DKC-11532 | DKC | Ссылка | Труба ПП гибкая гофр. д.32мм, сверхтяжёлая с протяжкой, 25м, цвет синий | руб. | 358.16
247 | 48187 | DKC-11916 | DKC | Ссылка | Труба ПП гибкая гофр. д.16мм, лёгкая с протяжкой, 100м, цвет синий | руб. | 85.88
248 | 48188 | DKC-11920 | DKC | Ссылка | Труба ПП гибкая гофр. д.20мм, лёгкая с протяжкой, 100м, цвет синий | руб. | 115.12
249 | 48189 | DKC-11925 | DKC | Ссылка | Труба ПП гибкая гофр. д.25мм, лёгкая с протяжкой, 50м, цвет синий | руб. | 160.07
250 | 48190 | DKC-11932 | DKC | Ссылка | Труба ПП гибкая гофр. д.32мм, лёгкая с протяжкой, 25м, цвет синий | руб. | 244.8
Жёсткие гладкие трубы "DKC"
251 | 48182 | DKC-62532 | DKC | Ссылка | Труба ПВХ жёсткая гладкая д.32мм, тяжёлая, 2м, цвет серый, (уп. 20 м.) | руб. | 125.9
252 | 40961 | DKC-62540 | DKC | Ссылка | Труба ПВХ жёсткая гладкая д.40мм, тяжёлая, 2м, цвет серый, (уп. 20 м.) | руб. | 172.76
253 | 48181 | DKC-62550 | DKC | Ссылка | Труба ПВХ жёсткая гладкая д.50мм, тяжёлая, 2м, цвет серый, (уп. 10 м.) | руб. | 264.47
254 | 48178 | DKC-63532 | DKC | Ссылка | Труба ПВХ жёсткая гладкая д.32мм, тяжёлая, 3м, цвет серый, (уп. 30 м.) | руб. | 125.9
255 | 48177 | DKC-63540 | DKC | Ссылка | Труба ПВХ жёсткая гладкая д.40мм, тяжёлая, 3м, цвет серый, (уп. 30 м.) | руб. | 172.76
256 | 48179 | DKC-63550 | DKC | Ссылка | Труба ПВХ жёсткая гладкая д.50мм, тяжёлая, 3м, цвет серый, (уп. 15 м.) | руб. | 264.47
257 | 49233 | DKC-63920 | DKC | Ссылка | Труба ПВХ жёсткая гладкая д.20мм, лёгкая, 3м, цвет серый (уп. 75 м.) | руб. | 48.46
258 | 52371 | DKC-63925 | DKC | Ссылка | Труба ПВХ жёсткая гладкая д.25мм, лёгкая, 3м, цвет серый, (уп. 60 м.) | руб. | 61.56
259 | 48180 | DKC-63932 | DKC | Ссылка | Труба ПВХ жёсткая гладкая д.32мм, лёгкая, 3м, цвет серый, (уп. 30 м.) | руб. | 95.3
260 | 48176 | DKC-63940 | DKC | Ссылка | Труба ПВХ жёсткая гладкая д.40мм, лёгкая, 3м, цвет серый, (уп. 30 м.) | руб. | 124.94
261 | 45937 | DKC-63950 | DKC | Ссылка | Труба ПВХ жёсткая гладкая д.50мм, лёгкая, 3м, цвет серый, (уп. 15 м.) | руб. | 171.93
МЕТАЛЛОРУКАВ
Металлорукав стальной IEK
262 | 29676 | CM10-12-100 | IEK | Ссылка | Металлорукав Р3-ЦХ-12 (100 м) | руб. | 73.8
263 | 29656 | CM10-18-050 | IEK | Ссылка | Металлорукав Р3-ЦХ-18 (50 м) | руб. | 99
264 | 36547 | CM10-20-015 | IEK | Ссылка | Металлорукав Р3-ЦХ-20 (15 м) | руб. | 127.16
265 | 32947 | CM10-20-050 | IEK | Ссылка | Металлорукав Р3-ЦХ-20 (50 м) | руб. | 118.25
266 | 36563 | CMP10-15-050 | IEK | Ссылка | Металлорукав Р3-ЦПнг-15 (50м) с протяжкой черный IEK | руб. | 124.59
267 | 27510 | CMP10-20-050 | IEK | Ссылка | Металлорукав Р3-ЦПнг-20 (50м) с протяжкой черный | руб. | 165.94
Металлорукав негерметичный "Промрукав"
268 | 56400 | PR.09120 | Промрукав | Ссылка | Металлорукав Р3-12 (100м/уп) Строитель | руб. | 68.72
269 | 56401 | PR.09150 | Промрукав | Ссылка | Металлорукав Р3-15 (100м/уп) Строитель | руб. | 78.13
270 | 56402 | PR.09181 | Промрукав | Ссылка | Металлорукав Р3-Х-18 (50м/уп) Строитель | руб. | 105.82
271 | 40512 | PR.09201 | Промрукав | Ссылка | Металлорукав Р3-Х-20 (50м/уп) Строитель | руб. | 115.71
272 | 40513 | PR.09251 | Промрукав | Ссылка | Металлорукав Р3-Х-25 (50м/уп) Строитель | руб. | 149.44
273 | 56403 | PR.09321 | Промрукав | Ссылка | Металлорукав Р3-Х-32 (25м/уп) Строитель | руб. | 230.16
274 | 36883 | PR.0312 | Промрукав | Ссылка | Металлорукав Р3-Ц-12 750 Н (100м/уп) | руб. | 81.05
275 | 36884 | PR.0315 | Промрукав | Ссылка | Металлорукав Р3-Ц-15 750 Н (100м/уп) | руб. | 91.97
276 | 56404 | PR.0318 | Промрукав | Ссылка | Металлорукав Р3-Ц-18 750 Н (50м/уп) | руб. | 106.47
277 | 36885 | PR.0320 | Промрукав | Ссылка | Металлорукав Р3-Ц-20 750 Н (50м/уп) | руб. | 119.63
278 | 36886 | PR.0325 | Промрукав | Ссылка | Металлорукав Р3-Ц-25 750 Н (50м/уп) | руб. | 154.18
279 | 55419 | PR.03151 | Промрукав | Ссылка | Металлорукав Р3-ЦХ-15 750 Н (100м/уп) | руб. | 90.38
280 | 56405 | PR.03181 | Промрукав | Ссылка | Металлорукав Р3-ЦХ-18 750 Н (50м/уп) | руб. | 117.85
281 | 56406 | PR.03201 | Промрукав | Ссылка | Металлорукав Р3-ЦХ-20 750 Н (50м/уп) | руб. | 127.31
282 | 56407 | PR.03251 | Промрукав | Ссылка | Металлорукав Р3-ЦХ-25 750 Н (50м/уп) | руб. | 177.59
283 | 40086 | PR.03321 | Промрукав | Ссылка | Металлорукав Р3-ЦХ-32 750 Н (25м/уп) | руб. | 245.04
284 | 56408 | PR.03381 | Промрукав | Ссылка | Металлорукав Р3-ЦХ-38 750 Н (25м/уп) | руб. | 316.42
285 | 56409 | PR.03501 | Промрукав | Ссылка | Металлорукав Р3-ЦХ-50 750 Н (15м/уп) | руб. | 391.13
286 | 45701 | PR.03152 | Промрукав | Ссылка | Металлорукав Р3-ЦА-15 750 Н (100м/уп) | руб. | 143.55
Металлорукав в ПВХ изоляции "Промрукав"
287 | 44047 | PR.09153 | Промрукав | Ссылка | Металлорукав в ПВХ изоляции МРПИ-НГ-15 (100м/уп) Строитель | руб. | 106.2
288 | 56395 | PR.09183 | Промрукав | Ссылка | Металлорукав в ПВХ изоляции МРПИ-НГ-18 (50м/уп) Строитель | руб. | 133.95
289 | 44048 | PR.09203 | Промрукав | Ссылка | Металлорукав в ПВХ изоляции МРПИ-НГ-20 (50м/уп) Строитель | руб. | 145.5
290 | 44049 | PR.09253 | Промрукав | Ссылка | Металлорукав в ПВХ изоляции МРПИ-НГ-25 (50м/уп) Строитель | руб. | 181.04
291 | 44050 | PR.09323 | Промрукав | Ссылка | Металлорукав в ПВХ изоляции МРПИ-НГ-32 (25м/уп) Строитель | руб. | 279.45
292 | 56396 | PR.08152 | Промрукав | Ссылка | Металлорукав в ПВХ изоляции Р3-ЦП-15 (100м/уп) | руб. | 144.97
293 | 56397 | PR.08202 | Промрукав | Ссылка | Металлорукав в ПВХ изоляции Р3-ЦП-20 (50м/уп) | руб. | 197.64
294 | 56398 | PR.08252 | Промрукав | Ссылка | Металлорукав в ПВХ изоляции Р3-ЦП-25 (50м/уп) | руб. | 271.39
295 | 44668 | PR.08502 | Промрукав | Ссылка | Металлорукав в ПВХ изоляции Р3-ЦП-50 (15м/уп) | руб. | 632.16
296 | 43918 | PR04.0136 | Промрукав | Ссылка | Металлорукав в ПВХ изоляции Р3-ЦП-МБМр-НГ-12 (100м/уп) Промрукав | руб. | 177.15
297 | 55470 | PR04.0137 | Промрукав | Ссылка | Металлорукав в ПВХ изоляции Р3-ЦП-МБМр-НГ-15 (100м/уп) Промрукав | руб. | 222.58
298 | 55471 | PR04.0139 | Промрукав | Ссылка | Металлорукав в ПВХ изоляции Р3-ЦП-МБМр-НГ-20 (50м/уп) Промрукав | руб. | 296.81
299 | 55472 | PR04.0141 | Промрукав | Ссылка | Металлорукав в ПВХ изоляции Р3-ЦП-МБМр-НГ-25 (50м/уп) Промрукав | руб. | 406.96
300 | 51142 | PR04.0164 | Промрукав | Ссылка | Металлорукав в ПВХ изоляции Р3-ЦП-Мр-НГ-12 (100м/уп) | руб. | 123.41
301 | 51143 | PR04.0165 | Промрукав | Ссылка | Металлорукав в ПВХ изоляции Р3-ЦП-Мр-НГ-15 (100м/уп) | руб. | 148.34
302 | 51144 | PR04.0166 | Промрукав | Ссылка | Металлорукав в ПВХ изоляции Р3-ЦП-Мр-НГ-18 (50м/уп) | руб. | 178.07
303 | 44055 | PR04.0167 | Промрукав | Ссылка | Металлорукав в ПВХ изоляции Р3-ЦП-Мр-НГ-20 (50м/уп) | руб. | 193.14
304 | 44056 | PR04.0168 | Промрукав | Ссылка | Металлорукав в ПВХ изоляции Р3-ЦП-Мр-НГ-22 (50м/уп) | руб. | 227.62
305 | 41241 | PR04.0169 | Промрукав | Ссылка | Металлорукав в ПВХ изоляции Р3-ЦП-Мр-НГ-25 (50м/уп) | руб. | 265.28
306 | 51145 | PR04.0170 | Промрукав | Ссылка | Металлорукав в ПВХ изоляции Р3-ЦП-Мр-НГ-32 (25м/уп) | руб. | 361.53
307 | 51146 | PR04.0171 | Промрукав | Ссылка | Металлорукав в ПВХ изоляции Р3-ЦП-Мр-НГ-38 (25м/уп) | руб. | 439.95
308 | 51147 | PR04.0172 | Промрукав | Ссылка | Металлорукав в ПВХ изоляции Р3-ЦП-Мр-НГ-50 (15м/уп) | руб. | 646.15
309 | 36887 | PR.08154 | Промрукав | Ссылка | Металлорукав в ПВХ оболочке Р3-ЦП-НГ-15 (100м/уп) | руб. | 125.98
310 | 43967 | PR04.0282 | Промрукав | Ссылка | Металлорукав в ПВХ изоляции Р3-ЦП-НГ-15 (50м/уп) | руб. | 145.68
311 | 36888 | PR.08183 | Промрукав | Ссылка | Металлорукав в ПВХ оболочке Р3-ЦП-НГ-18 (50м/уп) | руб. | 151.2
312 | 36889 | PR.08203 | Промрукав | Ссылка | Металлорукав в ПВХ оболочке Р3-ЦП-НГ-20 (50м/уп) | руб. | 163.89
313 | 36890 | PR.08223 | Промрукав | Ссылка | Металлорукав в ПВХ оболочке Р3-ЦП-НГ-22 (50м/уп) | руб. | 193.17
314 | 36901 | PR.08253 | Промрукав | Ссылка | Металлорукав в ПВХ оболочке Р3-ЦП-НГ-25 (50м/уп) | руб. | 225.15
315 | 36902 | PR04.0289 | Промрукав | Ссылка | Металлорукав в ПВХ оболочке Р3-ЦП-НГ-25 (20м/уп) | руб. | 262.48
316 | 56399 | PR04.0470 | Промрукав | Ссылка | Металлорукав в ПВХ изоляции серый Р3-ЦП-НГ-15 (100м/уп) | руб. | 177.05
317 | 56105 | PR04.0472 | Промрукав | Ссылка | Металлорукав в ПВХ изоляции серый Р3-ЦП-НГ-20 (50м/уп) | руб. | 241.32
318 | 56106 | PR04.0473 | Промрукав | Ссылка | Металлорукав в ПВХ изоляции серый Р3-ЦП-НГ-22 (50м/уп) | руб. | 284.31
319 | 56107 | PR04.0474 | Промрукав | Ссылка | Металлорукав в ПВХ изоляции серый Р3-ЦП-НГ-25 (50м/уп) | руб. | 331.55
320 | 56108 | PR04.0475 | Промрукав | Ссылка | Металлорукав в ПВХ изоляции серый Р3-ЦП-НГ-32 (25м/уп) | руб. | 431.99
321 | 51139 | PR04.0106 | Промрукав | Ссылка | Металлорукав в ПВХ изоляции МРПИ-НГ-10 с/з (100м/уп) Строитель | руб. | 89.39
322 | 51140 | PR04.0107 | Промрукав | Ссылка | Металлорукав в ПВХ изоляции МРПИ-НГ-12 с/з (100м/уп) Строитель | руб. | 103.26
323 | 44051 | PR04.0108 | Промрукав | Ссылка | Металлорукав в ПВХ изоляции МРПИ-НГ-15 с/з (100м/уп) Строитель | руб. | 112.06
324 | 44052 | PR04.0109 | Промрукав | Ссылка | Металлорукав в ПВХ изоляции МРПИ-НГ-18 с/з (50м/уп) Строитель | руб. | 138.38
325 | 44053 | PR04.0110 | Промрукав | Ссылка | Металлорукав в ПВХ изоляции МРПИ-НГ-20 с/з (50м/уп) Строитель | руб. | 150.54
326 | 51141 | PR04.0111 | Промрукав | Ссылка | Металлорукав в ПВХ изоляции МРПИ-НГ-22 с/з (50м/уп) Строитель | руб. | 166.2
327 | 44054 | PR04.0112 | Промрукав | Ссылка | Металлорукав в ПВХ изоляции МРПИ-НГ-25 с/з (50м/уп) Строитель | руб. | 194.88
328 | 51135 | PR04.0113 | Промрукав | Ссылка | Металлорукав в ПВХ изоляции Р3-ЦП-НГ-10 с/з (100м/уп) | руб. | 104.78
329 | 51136 | PR04.0114 | Промрукав | Ссылка | Металлорукав в ПВХ изоляции Р3-ЦП-НГ-12 с/з (100м/уп) | руб. | 112.97
330 | 44662 | PR04.0115 | Промрукав | Ссылка | Металлорукав в ПВХ изоляции Р3-ЦП-НГ-15 с/з (100м/уп) | руб. | 128.26
331 | 51137 | PR04.0116 | Промрукав | Ссылка | Металлорукав в ПВХ изоляции Р3-ЦП-НГ-18 с/з (50м/уп) | руб. | 176.29
332 | 43357 | PR04.0117 | Промрукав | Ссылка | Металлорукав в ПВХ изоляции Р3-ЦП-НГ-20 с/з (50м/уп) | руб. | 195.48
333 | 51138 | PR04.0118 | Промрукав | Ссылка | Металлорукав в ПВХ изоляции Р3-ЦП-НГ-22 с/з (50м/уп) | руб. | 217.82
334 | 44046 | PR04.0119 | Промрукав | Ссылка | Металлорукав в ПВХ изоляции Р3-ЦП-НГ-25 с/з (50м/уп) | руб. | 238.53
335 | 51202 | PR04.0494 | Промрукав | Ссылка | Металлорукав в ПВХ изоляции Р3-ЦП-НГ-32 с/з (25м/уп) | руб. | 304.99
336 | 51203 | PR04.0495 | Промрукав | Ссылка | Металлорукав в ПВХ изоляции Р3-ЦП-НГ-38 с/з (25м/уп) | руб. | 395.73
337 | 55467 | PR04.0504 | Промрукав | Ссылка | Металлорукав в ПВХ изоляции Р3-ЦП-Мр-НГ-15 с/з (100м/уп) Промрукав | руб. | 187.33
338 | 55468 | PR04.0506 | Промрукав | Ссылка | Металлорукав в ПВХ изоляции Р3-ЦП-Мр-НГ-20 с/з (50м/уп) Промрукав | руб. | 255.44
339 | 55469 | PR04.0507 | Промрукав | Ссылка | Металлорукав в ПВХ изоляции Р3-ЦП-Мр-НГ-22 с/з (50м/уп) Промрукав | руб. | 301.06
340 | 55437 | PR04.0508 | Промрукав | Ссылка | Металлорукав в ПВХ изоляции Р3-ЦП-Мр-НГ-25 с/з (50м/уп) Промрукав | руб. | 350.9
Металлорукав стальной "FortisFlex"
341 | 47767 | МРПИнг "NORD" 12 с протяжкой | FortisFlex | Ссылка | Морозостойкий металлорукав герметичный в ПВХ изоляции с протяжкой, 12 мм, 100 м/уп | руб. | 118.82
342 | 47768 | МРПИнг "NORD" 15 с протяжкой | FortisFlex | Ссылка | Морозостойкий металлорукав герметичный в ПВХ изоляции с протяжкой, 15 мм, 50 м/уп | руб. | 138.91
343 | 47769 | МРПИнг "NORD" 16 с протяжкой | FortisFlex | Ссылка | Морозостойкий металлорукав герметичный в ПВХ изоляции с протяжкой, 16 мм, 50 м/уп | руб. | 144.22
344 | 47770 | МРПИнг "NORD" 18 с протяжкой | FortisFlex | Ссылка | Морозостойкий металлорукав герметичный в ПВХ изоляции с протяжкой, 18 мм, 50 м/уп | руб. | 161.3
345 | 47771 | МРПИнг "NORD" 20 с протяжкой | FortisFlex | Ссылка | Морозостойкий металлорукав герметичный в ПВХ изоляции с протяжкой, 20 мм, 50 м/уп | руб. | 171.34
346 | 47772 | МРПИнг "NORD" 22 с протяжкой | FortisFlex | Ссылка | Морозостойкий металлорукав герметичный в ПВХ изоляции с протяжкой, 22 мм, 50 м/уп | руб. | 195.16
347 | 47773 | МРПИнг "NORD" 25 с протяжкой | FortisFlex | Ссылка | Морозостойкий металлорукав герметичный в ПВХ изоляции с протяжкой, 25 мм, 50 м/уп | руб. | 214.61
348 | 47774 | МРПИнг "NORD" 32 с протяжкой | FortisFlex | Ссылка | Морозостойкий металлорукав герметичный в ПВХ изоляции с протяжкой, 32 мм, 50 м/уп | руб. | 344.68
349 | 42297 | Р3-ЦПнг-LS 15 с протяжкой | FortisFlex | Ссылка | Металлорукав герметичный в ПВХ изоляции с протяжкой, 15 мм, 50 м/уп | руб. | 119.48
350 | 47595 | Р3-ЦПнг-LS 16 с протяжкой | FortisFlex | Ссылка | Металлорукав герметичный в ПВХ изоляции с протяжкой, 16 мм, 50 м/уп | руб. | 123.08
351 | 44131 | Р3-ЦПнг-LS 18 с протяжкой | FortisFlex | Ссылка | Металлорукав герметичный в ПВХ изоляции с протяжкой, 18 мм, 50 м/уп | руб. | 137.1
352 | 44132 | Р3-ЦПнг-LS 20 с протяжкой | FortisFlex | Ссылка | Металлорукав герметичный в ПВХ изоляции с протяжкой, 20 мм, 50 м/уп | руб. | 145.34
353 | 44133 | Р3-ЦПнг-LS 22 с протяжкой | FortisFlex | Ссылка | Металлорукав герметичный в ПВХ изоляции с протяжкой, 22 мм, 50 м/уп | руб. | 163.39
354 | 44134 | Р3-ЦПнг-LS 25 с протяжкой | FortisFlex | Ссылка | Металлорукав герметичный в ПВХ изоляции с протяжкой, 25 мм, 50 м/уп | руб. | 183.41
Фитинги для ввода и соединения металлорукава
355 | 47693 | КРВ 15(1/2") | FortisFlex | Ссылка | Коробка распределительная проходная, для металлорукава D15 | руб. | 639.89
356 | 47694 | КРВ 20(3/4") | FortisFlex | Ссылка | Коробка распределительная проходная, для металлорукава D20 | руб. | 877.68
357 | 47695 | КРВ 25(1") | FortisFlex | Ссылка | Коробка распределительная проходная, для металлорукава D25 | руб. | 1172.81
358 | 47696 | КРВ 32(11/4") | FortisFlex | Ссылка | Коробка распределительная проходная, для металлорукава D32 | руб. | 2005.16
359 | 47697 | КРВ-Т 15(1/2") | FortisFlex | Ссылка | Коробка распределительная Т-Образная, для металлорукава D15 | руб. | 663.22
360 | 47698 | КРВ-Т 20(3/4") | FortisFlex | Ссылка | Коробка распределительная Т-Образная, для металлорукава D20 | руб. | 929.06
361 | 47699 | КРВ-Т 25(1") | FortisFlex | Ссылка | Коробка распределительная Т-Образная, для металлорукава D25 | руб. | 1211.71
362 | 47700 | КРВ-Т 32(11/4") | FortisFlex | Ссылка | Коробка распределительная Т-Образная, для металлорукава D32 | руб. | 2028.79
363 | 52367 | ВМ-12 | FortisFlex | Ссылка | Муфта вводная для металлорукава, 12мм, 10шт/уп | руб. | 105.1
364 | 42298 | ВМ-15 | FortisFlex | Ссылка | Муфта вводная для металлорукава, 15мм, 10шт/уп | руб. | 146.52
365 | 44141 | ВМ-20 | FortisFlex | Ссылка | Муфта вводная для металлорукава, 20мм, 10шт/уп | руб. | 202.63
366 | 44142 | ВМ-25 | FortisFlex | Ссылка | Муфта вводная для металлорукава, 25мм, 10шт/уп | руб. | 284.24
367 | 44143 | ВМУ-15 | FortisFlex | Ссылка | Муфта вводная для металлорукава в усиленной ПВХ изоляции, 15мм, 10шт/уп | руб. | 149.74
368 | 44144 | ВМУ-20 | FortisFlex | Ссылка | Муфта вводная для металлорукава в усиленной ПВХ изоляции, 20мм, 10шт/уп | руб. | 209.46
369 | 44145 | ВМУ-25 | FortisFlex | Ссылка | Муфта вводная для металлорукава в усиленной ПВХ изоляции, 25мм, 10шт/уп | руб. | 332.88
370 | 48200 | РКн-15 | FortisFlex | Ссылка | Муфта вводная для металлорукава, гайка под газовый ключ, 15мм, 10шт/уп | руб. | 127.49
371 | 48201 | РКн-20 | FortisFlex | Ссылка | Муфта вводная для металлорукава, гайка под газовый ключ, 20мм, 10шт/уп | руб. | 165.37
372 | 48202 | РКн-25 | FortisFlex | Ссылка | Муфта вводная для металлорукава, гайка под газовый ключ, 25мм, 10шт/уп | руб. | 243.54
373 | 44146 | ВМ (90°)-15 | FortisFlex | Ссылка | Муфта вводная для металлорукава, поворот 90°, 15мм, 10шт/уп | руб. | 261.73
374 | 44147 | ВМ (90°)-20 | FortisFlex | Ссылка | Муфта вводная для металлорукава, поворот 90°, 20мм, 10шт/уп | руб. | 412.18
375 | 44148 | ВМ (90°)-25 | FortisFlex | Ссылка | Муфта вводная для металлорукава, поворот 90°, 25мм, 10шт/уп | руб. | 594.86
376 | 44149 | СММ-15 | FortisFlex | Ссылка | Муфта соединительная, 15мм, 10шт/уп | руб. | 206.08
377 | 44150 | СММ-20 | FortisFlex | Ссылка | Муфта соединительная, 20мм, 10шт/уп | руб. | 255.49
378 | 44151 | СММ-25 | FortisFlex | Ссылка | Муфта соединительная, 25мм, 10шт/уп | руб. | 366.01
379 | 47623 | МВП 15 | FortisFlex | Ссылка | Муфта вводная для металлорукава пластиковая 15мм, 50шт/уп | руб. | 24.9
380 | 47622 | МВП 20 | FortisFlex | Ссылка | Муфта вводная для металлорукава пластиковая 20мм, 50шт/уп | руб. | 27.06
381 | 47625 | ОЗМ-15 | FortisFlex | Ссылка | Оконцеватель защитный, для металлорукава 15мм, 100 шт/уп | руб. | 24.07
382 | 47624 | ОЗМ-20 | FortisFlex | Ссылка | Оконцеватель защитный, для металлорукава 20мм, 100 шт/уп | руб. | 26.71
383 | 44665 | PR08.2994 | Промрукав | Ссылка | Муфта вводная для металлорукава ВМ-15 (РКн-15 (1/2"), гайка под газовый ключ) | руб. | 115.84
384 | 44664 | PR08.2996 | Промрукав | Ссылка | Муфта вводная для металлорукава ВМ-20 (РКн-20 (3/4"), гайка под газовый ключ) | руб. | 159.76
385 | 44663 | PR08.2997 | Промрукав | Ссылка | Муфта вводная для металлорукава ВМ-25 (РКн-25 (1"), гайка под газовый ключ) | руб. | 327.59
386 | 44666 | PR08.3000 | Промрукав | Ссылка | Муфта вводная для металлорукава ВМ-50 (РКн-50 (2"), гайка под газовый ключ) | руб. | 825.08
387 |  | PR08.3775 | Промрукав | Ссылка | Муфта вводная для металлорукава ВМ-12 (РКн-12 (3/8"), гайка под рожковый ключ | руб. | #N/A
388 | 44152 | PR08.3776 | Промрукав | Ссылка | Муфта вводная для металлорукава ВМ-15 (РКн-15 (1/2"), гайка под рожковый ключ | руб. | 160.57
388 | 44153 | PR08.3777 | Промрукав | Ссылка | Муфта вводная для металлорукава ВМ-20 (РКн-20 (3/4"), гайка под рожковый ключ | руб. | 255.86
389 | 44154 | PR08.3778 | Промрукав | Ссылка | Муфта вводная для металлорукава ВМ-25 (РКн-25 (1"), гайка под рожковый ключ | руб. | 391.45
390 |  | PR08.3008 | Промрукав | Ссылка | Муфта вводная для металлорукава пластиковая МВП-12 (3/8") Промрукав | руб. | #N/A
391 |  | PR08.3009 | Промрукав | Ссылка | Муфта вводная для металлорукава пластиковая МВП-15 (1/2") Промрукав | руб. | #N/A
392 |  | PR08.3010 | Промрукав | Ссылка | Муфта вводная для металлорукава пластиковая МВП-20 (3/4") Промрукав | руб. | #N/A
393 | 43968 | PR08.3813 | Промрукав | Ссылка | Муфта вводная для металлорукава ВМУ-15 (1/2") | руб. | 211.85
391 | 41406 | PR08.3814 | Промрукав | Ссылка | Муфта вводная для металлорукава ВМУ-20 (3/4") | руб. | 254.85
392 | 42759 | PR08.3815 | Промрукав | Ссылка | Муфта вводная для металлорукава ВМУ-25 (1") | руб. | 402.3
393 | 44155 | PR08.3795 | Промрукав | Ссылка | Муфта соединительная СММ-15 (1/2), гайка под рожковый ключ) | руб. | 225.45
394 | 41403 | PR08.3796 | Промрукав | Ссылка | Муфта соединительная СММ-20 (3/4), (гайка под рожковый ключ) | руб. | 314.71
395 | 44156 | PR08.3797 | Промрукав | Ссылка | Муфта соединительная СММ-25 (1"), (гайка под рожковый ключ) | руб. | 929.43
396 | 56144 | PR08.3798 | Промрукав | Ссылка | Муфта соединительная СММ-32 (1 1/4"), (гайка под рожковый ключ) | руб. | 912.22
397 | 45703 | PR08.2970 | Промрукав | Ссылка | Муфта соединительная СММ-15 (1 1/2"), гайка под газовый ключ | руб. | 310.51
398 | 45715 | PR08.2971 | Промрукав | Ссылка | Муфта соединительная СММ-20 (3/4"), гайка под газовый ключ | руб. | 269.92
399 | 45716 | PR08.2972 | Промрукав | Ссылка | Муфта соединительная СММ-25 (1"), гайка под газовый ключ | руб. | 396.63
400 | 52482 | PR08.3863 | Промрукав | Ссылка | Кольцо заземления М16х1,5 Промрукав | руб. | 129.82
401 | 41404 | PR08.3864 | Промрукав | Ссылка | Кольцо заземления М20х1,5 Промрукав | руб. | 132.29
402 | 52483 | PR08.3865 | Промрукав | Ссылка | Кольцо заземления М25х1,5 Промрукав | руб. | 175.71
403 | 52449 | PR08.3866 | Промрукав | Ссылка | Кольцо заземления М32х1,5 Промрукав | руб. | 237.99
404 | 52484 | PR08.3867 | Промрукав | Ссылка | Кольцо заземления М40х1,5 Промрукав | руб. | 273.1
405 | 52485 | PR08.3868 | Промрукав | Ссылка | Кольцо заземления М50х1,5 Промрукав | руб. | 344.34
406 | 52486 | PR08.3869 | Промрукав | Ссылка | Кольцо заземления М63х1,5 Промрукав | руб. | 700.61
407 | 56120 | PR08.3871 | Промрукав | Ссылка | Муфта заземления термоусаживаемая д 15-25 | руб. | 864.64
408 | 55353 | PR08.3872 | Промрукав | Ссылка | Муфта заземления термоусаживаемая д 25-33 | руб. | 868.49
409 | 56121 | PR08.3870 | Промрукав | Ссылка | Муфта заземления термоусаживаемая д 7-18 | руб. | 840.16
410 | 49343 | PR08.3875 | Промрукав | Ссылка | Хомут заземления д 16-115 мм (нерж. сталь) | руб. | 1295.65
411 | 49344 | PR08.3878 | Промрукав | Ссылка | Хомут заземления д 17,5-114 мм (оцинкованный) | руб. | 1295.65
412 | 45704 | PR08.3877 | Промрукав | Ссылка | Хомут заземления д 17,5-48 мм (оцинкованный) | руб. | 1011.66
413 | 49334 | PR08.3873 | Промрукав | Ссылка | Хомут заземления д 5-25 мм (нерж. сталь) | руб. | 964.38
414 | 49341 | PR08.3874 | Промрукав | Ссылка | Хомут заземления д 5-48 мм (нерж. сталь) | руб. | 1007.36
415 | 49342 | PR08.3876 | Промрукав | Ссылка | Хомут заземления д 8-17,5 мм (оцинкованный) | руб. | 923.25
Аксессуары и крепеж для труб.
416 | 27047 | Крепеж клипса Ø 16 | FortisFlex | Ссылка | Крепеж-клипса 16 мм, количество в упаковке 100 шт. | руб. | 2.06
417 | 27048 | Крепеж клипса Ø 20 | FortisFlex | Ссылка | Крепеж-клипса 20 мм, количество в упаковке 100 шт. | руб. | 2.29
418 | 27049 | Крепеж клипса Ø 25 | FortisFlex | Ссылка | Крепеж-клипса 25 мм, количество в упаковке 100 шт. | руб. | 3.2
419 | 30115 | Крепеж клипса Ø 32 | FortisFlex | Ссылка | Крепеж-клипса 32 мм, количество в упаковке 150 шт. | руб. | 4.84
420 | 30116 | Крепеж клипса Ø 40 | FortisFlex | Ссылка | Крепеж-клипса 40 мм, количество в упаковке 100 шт. | руб. | 8.84
421 | 35748 | СМО 8-9 | FortisFlex | Ссылка | Скоба металлическая однолапковая, D9,2 мм | руб. | 1.85
422 | 35609 | СМО 12-13 | FortisFlex | Ссылка | Скоба металлическая однолапковая, D13,2 мм | руб. | 2.12
423 | 27043 | СМО 16-17 | FortisFlex | Ссылка | Скоба металлическая однолапковая, D17,2 мм | руб. | 2.63
424 | 27044 | СМО 19-20 | FortisFlex | Ссылка | Скоба металлическая однолапковая, D20,2 мм | руб. | 3.26
425 | 38667 | СМО 21-22 | FortisFlex | Ссылка | Скоба металлическая однолапковая, D22,2 мм | руб. | 3.38
426 | 27261 | СМО 25-26 | FortisFlex | Ссылка | Скоба металлическая однолапковая, D26,2 мм | руб. | 3.76
427 | 35610 | СМО 31-32 | FortisFlex | Ссылка | Скоба металлическая однолапковая, D32,5 мм | руб. | 5.92
428 | 28517 | СМО 38-40 | FortisFlex | Ссылка | Скоба металлическая однолапковая, D40,5 мм | руб. | 7.04
429 | 54467 | СМД 8-9 | FortisFlex | Ссылка | Скоба металлическая двухлапковая, D13,2 мм | руб. | 2.2
430 | 35611 | СМД 12-13 | FortisFlex | Ссылка | Скоба металлическая двухлапковая, D13,2 мм | руб. | 2.54
431 | 27045 | СМД 16-17 | FortisFlex | Ссылка | Скоба металлическая двухлапковая, D17,2 мм | руб. | 2.69
432 | 27046 | СМД 19-20 | FortisFlex | Ссылка | Скоба металлическая двухлапковая, D20,2 мм | руб. | 3.8
433 | 27262 | СМД 25-26 | FortisFlex | Ссылка | Скоба металлическая двухлапковая, D26,2 мм | руб. | 4.66
434 | 25463 | СМД 31-32 | FortisFlex | Ссылка | Скоба металлическая двухлапковая, D32,5 мм | руб. | 5.47
435 | 28485 | СМД 38-40 | FortisFlex | Ссылка | Скоба металлическая двухлапковая, D40,5 мм | руб. | 8.34
436 | 3266 | PR.0616 | Промрукав | Ссылка | Крепеж-клипса для труб АБС-пластик в карт д16 (200шт/уп) | руб. | 5.34
437 | 3241 | PR.0620 | Промрукав | Ссылка | Крепеж-клипса для труб АБС-пластик в карт д20 (150шт/уп) | руб. | 5.79
438 | 36736 | PR.0625 | Промрукав | Ссылка | Крепеж-клипса для труб АБС-пластик в карт д25 (100шт/уп) | руб. | 7.7
439 | 3327 | PR.0632 | Промрукав | Ссылка | Крепеж-клипса для труб АБС-пластик в карт д32 (50шт/500шт уп/кор) | руб. | 13.71
440 | 56411 | PR.0640 | Промрукав | Ссылка | Крепеж-клипса для труб АБС-пластик в карт d40 мм (30шт/уп) | руб. | 25.94
441 | 40508 | PR13.0119 | Промрукав | Ссылка | Крепеж-клипса для труб для монтажного пистолета серая в п/э д16 (100шт/уп) | руб. | 6.56
442 | 40509 | PR13.0120 | Промрукав | Ссылка | Крепеж-клипса для труб для монтажного пистолета серая в п/э д20 (100шт/уп) | руб. | 6.59
443 | 56412 | PR13.0121 | Промрукав | Ссылка | Крепеж-клипса для труб для прямого монтажа серая в п/э d25 мм (100шт/уп) | руб. | 9.24
444 | 56413 | PR13.0122 | Промрукав | Ссылка | Крепеж-клипса для труб для прямого монтажа серая в п/э d32 мм (25шт/уп) | руб. | 16.42
445 | 56414 | PR13.0131 | Промрукав | Ссылка | Крепеж-клипса для труб для прямого монтажа черная в п/э d16 мм (100шт/уп) | руб. | 6.89
446 | 45498 | PR13.0132 | Промрукав | Ссылка | Крепеж-клипса для труб для монтажного пистолета черная в п/э d20 мм (100шт/уп) | руб. | 7.24
447 | 56415 | PR13.0133 | Промрукав | Ссылка | Крепеж-клипса для труб для прямого монтажа черная в п/э d25 мм (100шт/уп) | руб. | 9.7
448 | 40498 | PR.02716 | Промрукав | Ссылка | Крепёж-клипса для труб Полистирол д16 (100шт/уп) | руб. | 3.49
449 | 40499 | PR.02720 | Промрукав | Ссылка | Крепёж-клипса для труб Полистирол д20 (100шт/уп) | руб. | 4.38
450 | 40500 | PR.02725 | Промрукав | Ссылка | Крепёж-клипса для труб Полистирол д25 (100шт/уп) | руб. | 5.2
451 | 40501 | PR.02732 | Промрукав | Ссылка | Крепёж-клипса для труб Полистирол д32 (25шт/уп) | руб. | 14.21
452 | 56416 | PR.02740 | Промрукав | Ссылка | Крепёж-клипса для труб Полистирол d40 мм (15шт/уп) | руб. | 20.08
453 | 56417 | PR.02750 | Промрукав | Ссылка | Крепёж-клипса для труб Полистирол d50 мм (10шт/уп) | руб. | 30.3
454 | 40502 | PR.02716ч | Промрукав | Ссылка | Крепёж-клипса для труб Полистирол черная д16 (100шт/уп) | руб. | 3.49
455 | 40503 | PR.02720ч | Промрукав | Ссылка | Крепёж-клипса для труб Полистирол черная д20 (100шт/уп) | руб. | 4.38
456 | 40504 | PR.02725ч | Промрукав | Ссылка | Крепёж-клипса для труб Полистирол черная д25 (100шт/уп) | руб. | 5.2
457 | 40505 | PR.02732ч | Промрукав | Ссылка | Крепёж-клипса для труб Полистирол черная д32 (25шт/уп) | руб. | 14.21
458 | 56418 | PR13.0215 | Промрукав | Ссылка | Крепеж-клипса с дюбелем и саморезом серая d16 мм (100шт/уп) | руб. | 11.77
459 | 56419 | PR13.0216 | Промрукав | Ссылка | Крепеж-клипса с дюбелем и саморезом серая d20 мм (100шт/уп) | руб. | 12.41
460 | 56420 | PR13.0217 | Промрукав | Ссылка | Крепеж-клипса с дюбелем и саморезом серая d25 мм (100шт/уп) | руб. | 13.03
461 | 40510 | PR13.0368 | Промрукав | Ссылка | Крепеж-скоба пластиковая односторонняя для прямого монтажа серая в п/э д16 (50шт/уп) | руб. | 5.82
462 | 40511 | PR13.0369 | Промрукав | Ссылка | Крепеж-скоба пластиковая односторонняя для прямого монтажа серая в п/э д20 (50шт/уп) | руб. | 5.92
463 | 45501 | PR13.0370 | Промрукав | Ссылка | Крепеж-скоба пластиковая односторонняя для прямого монтажа атмосферостойкая серая в п/э d25 мм (50шт/уп) | руб. | 8.09
464 | 45525 | PR13.0372 | Промрукав | Ссылка | Крепеж-скоба пластиковая односторонняя для прямого монтажа атмосферостойкая черная в п/э d16 мм (50шт/уп) | руб. | 5.82
465 | 45524 | PR13.0373 | Промрукав | Ссылка | Крепеж-скоба пластиковая односторонняя для прямого монтажа атмосферостойкая черная в п/э d20 мм (50шт/уп) | руб. | 5.92
466 | 48369 | PR08.2528 | Промрукав | Ссылка | Скоба металлическая однолапковая СМО d6-7 мм (100 шт/уп) | руб. | 2.37
467 | 40298 | PR08.2529 | Промрукав | Ссылка | Скоба металлическая однолапковая СМО 8-9 (100 шт/уп) | руб. | 2.41
468 | 48370 | PR08.2530 | Промрукав | Ссылка | Скоба металлическая однолапковая СМО 10-11 мм (100 шт/уп) | руб. | 2.54
469 | 48371 | PR08.2531 | Промрукав | Ссылка | Скоба металлическая однолапковая СМО 12-13 мм (100 шт/уп) | руб. | 2.69
470 | 36333 | PR08.2532 | Промрукав | Ссылка | Скоба металлическая однолапковая СМО 14-15 (100 шт/уп) | руб. | 2.87
471 | 34677 | PR08.2533 | Промрукав | Ссылка | Скоба металлическая однолапковая СМО 16-17 (100 шт/уп) | руб. | 3.78
472 | 33974 | PR08.2534 | Промрукав | Ссылка | Скоба металлическая однолапковая СМО 19-20 (100 шт/уп) | руб. | 4.47
473 | 48372 | PR08.2535 | Промрукав | Ссылка | Скоба металлическая однолапковая СМО 21-22 мм (100 шт/уп) | руб. | 4.49
474 | 34676 | PR08.2536 | Промрукав | Ссылка | Скоба металлическая однолапковая СМО 25-26 (100 шт/уп) | руб. | 5.68
475 | 37439 | PR08.2537 | Промрукав | Ссылка | Скоба металлическая однолапковая СМО 31-32 (50 шт/уп) | руб. | 9.86
476 | 38682 | PR08.2538 | Промрукав | Ссылка | Скоба металлическая однолапковая СМО 38-40 (50 шт/уп) | руб. | 10.83
477 | 47428 | PR08.2539 | Промрукав | Ссылка | Скоба металлическая однолапковая СМО 48-50 мм (50 шт/уп) | руб. | 13.74
478 | 55879 | PR08.2540 | Промрукав | Ссылка | Скоба металлическая однолапковая СМО d60-63 мм (50 шт/уп) | руб. | 26.79
479 | 48373 | PR08.2543 | Промрукав | Ссылка | Скоба металлическая двухлапковая СМД 10-11 (100 шт/уп) | руб. | 2.97
480 | 36228 | PR08.2544 | Промрукав | Ссылка | Скоба металлическая двухлапковая СМД 12-13 (100 шт/уп) | руб. | 3.48
481 | 48374 | PR08.2545 | Промрукав | Ссылка | Скоба металлическая двухлапковая СМД 14-15 (100 шт/уп) | руб. | 3.61
482 | 43360 | PR08.2546 | Промрукав | Ссылка | Скоба металлическая двухлапковая СМД 16-17 мм (100 шт/уп) | руб. | 4
483 | 37691 | PR08.2547 | Промрукав | Ссылка | Скоба металлическая двухлапковая СМД 19-20 (100 шт/уп) | руб. | 4.86
484 | 48375 | PR08.2548 | Промрукав | Ссылка | Скоба металлическая двухлапковая СМД 21-22 (100 шт/уп) | руб. | 5.12
485 | 40717 | PR08.2549 | Промрукав | Ссылка | Скоба металлическая двухлапковая СМД 25-26 (100 шт/уп) | руб. | 7.01
486 | 36001 | PR08.2550 | Промрукав | Ссылка | Скоба металлическая двухлапковая СМД 31-32 (50 шт/уп) | руб. | 8.63
487 | 36459 | PR08.2551 | Промрукав | Ссылка | Скоба металлическая двухлапковая СМД 38-40 (50 шт/уп) | руб. | 10.9
488 | 40124 | PR08.2552 | Промрукав | Ссылка | Скоба металлическая двухлапковая СМД 48-50 (50 шт/уп) | руб. | 14.39
489 | 45081 | PR08.2553 | Промрукав | Ссылка | Скоба металлическая двухлапковая СМД 60-63 (50 шт/уп) | руб. | 20.79
490 | 54325 | PR08.2662 | Промрукав | Ссылка | Скоба металлическая двухлапковая СМД d63-65 мм (50 шт/уп) | руб. | 19.23
491 | 48550 | PR08.4988 | Промрукав | Ссылка | Скоба металлическая однолапковая СМО d8-9 мм для монтажного пистолета (без отверстий) (100 шт/уп) | руб. | 6.51
492 | 48552 | PR08.5166 | Промрукав | Ссылка | Скоба металлическая однолапковая СМО d12-13 для монтажного пистолета (без отверстий) (100 шт/уп) | руб. | 7.05
493 | 48551 | PR08.5167 | Промрукав | Ссылка | Скоба металлическая однолапковая СМО d14-15 мм для монтажного пистолета (без отверстий) (100 шт/уп) | руб. | 7.64
494 | 39913 | PR08.2753 | Промрукав | Ссылка | Скоба металлическая однолапковая СМО 16-17 для монтажного пистолета (без отверстий) (100 шт/уп) | руб. | 7.67
495 | 38460 | PR08.2754 | Промрукав | Ссылка | Скоба металлическая однолапковая СМО 19-20 для монтажного пистолета (без отверстий) (100 шт/уп) | руб. | 9.79
496 | 48553 | PR08.2755 | Промрукав | Ссылка | Скоба металлическая однолапковая СМО d21-22 мм для монтажного пистолета (без отверстий) (100 шт/уп) | руб. | 10.64
497 | 40084 | PR08.2756 | Промрукав | Ссылка | Скоба металлическая однолапковая СМО 25-26 для монтажного пистолета (без отверстий) (100 шт/уп) | руб. | 12.03
498 | 40085 | PR08.2795 | Промрукав | Ссылка | Скоба металлическая однолапковая СМО 31-32 для монтажного пистолета (без отверстий) (50 шт/уп) | руб. | 14.26
499 | 50186 | PR08.3640 | Промрукав | Ссылка | Скоба металлическая двухлапковая СМД 16-17 без отверстий (100 шт/уп) | руб. | 9.93
500 | 50187 | PR08.3641 | Промрукав | Ссылка | Скоба металлическая двухлапковая СМД 19-20 без отверстий (100 шт/уп) | руб. | 11.35
499 | 38501 | PR08.3742 | Промрукав | Ссылка | Скоба металлическая однолапковая СМО d16-17 мм отв. d 6,5 мм (100 шт/уп) | руб. | 3.4
500 | 50188 | PR08.3743 | Промрукав | Ссылка | Скоба металлическая однолапковая СМО d19-20 мм отв. d 6,5 мм (100 шт/уп) | руб. | 4.28
501 | 50189 | PR08.3744 | Промрукав | Ссылка | Скоба металлическая однолапковая СМО d21-22 мм отв. d 6,5 мм (100 шт/уп) | руб. | 5.17
500 | 50190 | PR08.4860 | Промрукав | Ссылка | Скоба металлическая однолапковая СМО d25-26 мм отв. d 6,5 мм (100 шт/уп) | руб. | 10.03
501 | 56152 | PR08.6007 | Промрукав | Ссылка | Скоба металлическая однолапковая с полимерным покрытием СМО-П d16-17 мм (100шт/уп) | руб. | 29.24
502 | 56153 | PR08.6009 | Промрукав | Ссылка | Скоба металлическая однолапковая с полимерным покрытием СМО-П d21-22 мм (100шт/уп) | руб. | 35.51
501 | 56154 | PR08.6010 | Промрукав | Ссылка | Скоба металлическая однолапковая с полимерным покрытием СМО-П d25-26 мм (100шт/уп) | руб. | 40.83
501 | 56155 | PR08.6011 | Промрукав | Ссылка | Скоба металлическая однолапковая с полимерным покрытием СМО-П d31-32 мм (50шт/уп) | руб. | 50.96
502 | 56156 | PR08.6014 | Промрукав | Ссылка | Скоба металлическая двухлапковая с полимерным покрытием СМД-П d16-17 мм (100шт/уп) | руб. | 37.84
503 | 56157 | PR08.6017 | Промрукав | Ссылка | Скоба металлическая двухлапковая с полимерным покрытием СМД-П d21-22 мм (100шт/уп) | руб. | 45.26
502 | 56158 | PR08.6018 | Промрукав | Ссылка | Скоба металлическая двухлапковая с полимерным покрытием СМД-П d25-26 мм (100шт/уп) | руб. | 54.99
502 | 56159 | PR08.6019 | Промрукав | Ссылка | Скоба металлическая двухлапковая с полимерным покрытием СМД-П d31-32 мм (50шт/уп) | руб. | 64.47
500 | 35926 | PR.01716 | Промрукав | Ссылка | Патрубок-муфта д16 (100шт/уп) | руб. | 13.37
501 | 35927 | PR.01720 | Промрукав | Ссылка | Патрубок-муфта д20 (70шт/уп) | руб. | 17
502 | 38672 | PR.01720б | Промрукав | Ссылка | Патрубок-муфта белая д20 (70шт/уп) | руб. | 19.65
503 | 36325 | PR.01725 | Промрукав | Ссылка | Патрубок-муфта д25 (40шт/уп) | руб. | 21.71
504 | 50833 | PR.01732м | Промрукав | Ссылка | Патрубок-муфта d32 мм (5шт/уп) | руб. | 39.79
505 | 43972 | PR.01732б | Промрукав | Ссылка | Патрубок-муфта белая d32 мм (36шт/уп) | руб. | 64.71
506 | 36466 | PR13.0002 | Промрукав | Ссылка | Патрубок-муфта д32 (36шт/уп) | руб. | 34.16
507 | 36458 | PR13.0003 | Промрукав | Ссылка | Патрубок-муфта д40 (20шт/уп) | руб. | 57.87
508 | 40127 | PR13.0004 | Промрукав | Ссылка | Патрубок-муфта д50 (12шт/уп) | руб. | 75
509 | 44754 | PR13.0429 | Промрукав | Ссылка | Муфта разборная d16 мм атмосферостойкая серая (10шт/уп) | руб. | 17.31
510 | 44753 | PR13.0430 | Промрукав | Ссылка | Муфта разборная d20 мм атмосферостойкая серая (10шт/уп) | руб. | 21.5
511 | 44752 | PR13.0431 | Промрукав | Ссылка | Муфта разборная d25 мм атмосферостойкая серая (5шт/уп) | руб. | 27.17
512 | 36327 | PR.07416 | Промрукав | Ссылка | Соединитель угловой д16 (70шт/ уп) | руб. | 22.76
513 | 36328 | PR.07420 | Промрукав | Ссылка | Соединитель угловой д20 (50шт/ уп) | руб. | 32.96
514 | 36323 | PR.07425 | Промрукав | Ссылка | Соединитель угловой д25 (30шт/уп) | руб. | 43.98
515 | 36330 | PR.07432 | Промрукав | Ссылка | Соединитель угловой д32 (15шт/ уп) | руб. | 76.69
516 | 44834 | PR.07516 | Промрукав | Ссылка | Соединитель угловой разборный д16 (100шт/уп) | руб. | 18.17
517 | 40461 | PR.07516м | Промрукав | Ссылка | Соединитель угловой разборный д16 (5шт/уп) | руб. | 21.56
518 | 38675 | PR.07520 | Промрукав | Ссылка | Соединитель угловой разборный д20 (50шт/уп) | руб. | 22.15
519 | 38670 | PR.07520б | Промрукав | Ссылка | Соединитель угловой разборный белый д20 (50шт/уп) | руб. | 28.61
520 | 44751 | PR.07525 | Промрукав | Ссылка | Соединитель угловой разборный d25 мм (30шт/уп) | руб. | 24.15
521 | 46940 | PR.07532 | Промрукав | Ссылка | Соединитель угловой разборный d32 мм (30шт/уп) | руб. | 33.97
522 | 40462 | PR.07316м | Промрукав | Ссылка | Тройник разборный д16 (5шт/ уп) | руб. | 33.17
523 | 35924 | PR.07316 | Промрукав | Ссылка | Тройник разборный д16 (70шт/ уп) | руб. | 26.86
524 | 35925 | PR.07320 | Промрукав | Ссылка | Тройник разборный д20 (50шт/ уп) | руб. | 32.68
525 | 38671 | PR.07320б | Промрукав | Ссылка | Тройник разборный белый д20 (50шт/ уп) | руб. | 39.42
526 | 36324 | PR.07325 | Промрукав | Ссылка | Тройник разборный д25 (30шт/ уп) | руб. | 36.04
527 | 36331 | PR.07332 | Промрукав | Ссылка | Тройник разборный д32 (15шт/ уп) | руб. | 44.6
528 | 40755 | PR.07616 | Промрукав | Ссылка | Поворот гибкий гофрированный д16 (50шт/уп) | руб. | 32.65
529 | 40712 | PR.07620 | Промрукав | Ссылка | Поворот гибкий гофрированный д20 (35шт/уп) | руб. | 40.26
530 | 40713 | PR.07625 | Промрукав | Ссылка | Поворот гибкий гофрированный д25 (20шт/уп) | руб. | 47.83
531 | 40756 | PR.07632 | Промрукав | Ссылка | Поворот гибкий гофрированный д32 (15шт/уп) | руб. | 51.22
532 | 38676 | PR13.0206 | Промрукав | Ссылка | Поворот гибкий гофрированный универсальный д20 (35шт/уп) | руб. | 55.66
533 | 46185 | PR13.0207 | Промрукав | Ссылка | Поворот гибкий гофрированный универсальный d25 мм (20шт/уп) | руб. | 67.7
534 | 46165 | PR13.0208 | Промрукав | Ссылка | Поворот гибкий гофрированный универсальный d32 мм (15шт/уп) | руб. | 74.78
535 | 43776 | PR13.0320 | Промрукав | Ссылка | Переходник универсальный на гофрированную трубу серый (50шт/уп) | руб. | 8.04
536 | 40933 | PR08.3268 | Промрукав | Ссылка | Муфта вводная для гофрированных труб серая ВМ-ГТ-16 | руб. | 145.31
537 | 43901 | PR08.3269 | Промрукав | Ссылка | Муфта вводная для гофрированных труб серая ВМ-ГТ-20 | руб. | 157.08
537 | 43965 | PR08.3270 | Промрукав | Ссылка | Муфта вводная для гофрированных труб серая ВМ-ГТ-25 | руб. | 157.23
538 | 46851 | PR08.3271 | Промрукав | Ссылка | Муфта вводная для гофрированных труб серая ВМ-ГТ-32 | руб. | 179.13
538 | 30365 | CMAT10-12-100 | IEK | Ссылка | Скоба металлическая однолапковая d12-13мм (100 шт/уп) | руб. | 4.88
539 | 38476 | CMAT10-19-100 | IEK | Ссылка | Скоба металлическая однолапковая d19-20мм (100 шт/уп) | руб. | 6.67
540 | 41508 | CMAT10-25-100 | IEK | Ссылка | Скоба металлическая однолапковая d25-26мм (100 шт/уп) | руб. | 10.38
541 | 29677 | CMAT11-25-100 | IEK | Ссылка | Скоба металлическая двухлапковая d25-26мм (100 шт/уп) | руб. | 11.69
542 | 38390 | CTA10MP-CFC25-K41-100 | IEK | Ссылка | Хомутный держатель серый CFC25 | руб. | 11.6
543 | 35086 | CTA10D-CF50-K41-025 | IEK | Ссылка | Держатель с защёлкой CF50 | руб. | 39.9
544 | 33678 | DKC-51016 | DKC | Ссылка | Держатель с защелкой, д.16мм (900 шт/уп) | руб. | 4.24
545 | 36833 | DKC-51020 | DKC | Ссылка | Держатель с защелкой, д.20мм (800 шт/уп) | руб. | 4.4
546 | 36834 | DKC-51025 | DKC | Ссылка | Держатель с защелкой, д.25мм (600 шт/уп) | руб. | 6.07
547 | 36830 | DKC-51316 | DKC | Ссылка | Держатель с защелкой и дюбелем, д.16мм (800 шт/уп) | руб. | 24.35
548 | 36831 | DKC-51320 | DKC | Ссылка | Держатель с защелкой и дюбелем, д.20мм (600 шт/уп) | руб. | 25.82
549 | 36832 | DKC-51325 | DKC | Ссылка | Держатель с защелкой и дюбелем, д.25мм (200 шт/уп) | руб. | 27.44
550 | 56026 | DKC-51020M | DKC | Ссылка | Держатель с защелкой и дюбелем, д.25мм (200 шт/уп) | руб. | 5.09
551 | 36843 | DKC-53341 | DKC | Ссылка | Держатель оцинкованный односторонний, д.16мм (100 шт/уп) | руб. | 12.37
552 | 36844 | DKC-53342 | DKC | Ссылка | Держатель оцинкованный односторонний, д.19 - 20мм (100 шт/уп) | руб. | 13.36
553 | 36845 | DKC-53344 | DKC | Ссылка | Держатель оцинкованный односторонний, д.25 - 26мм (100 шт/уп) | руб. | 16.78
554 | 27130 | DKC-53328 | DKC | Ссылка | Держатель оцинкованный односторонний, д.8мм под крепеж М6 (100 шт/уп) | руб. | 4.72
555 | 36827 | DKC-53331 | DKC | Ссылка | Держатель оцинкованный односторонний, д.16мм под крепеж М6 (100 шт/уп) | руб. | 12.43
556 | 36828 | DKC-53332 | DKC | Ссылка | Держатель оцинкованный односторонний, д.20мм под крепеж М6 (100 шт/уп) | руб. | 13.42
557 | 36829 | DKC-53334 | DKC | Ссылка | Держатель оцинкованный односторонний, д.25мм под крепеж М6 (100 шт/уп) | руб. | 16.87
558 | 40522 | DKC-50632 | DKC | Ссылка | Тройник открывающийся, IP40, д.32мм | руб. | 51.68
559 | 45861 | DKC-50250 | DKC | Ссылка | Муфта труба-коробка, IP67, М50х1.5, д.50мм | руб. | 333.24
560 | 21937 | DKC-PAM17M20N | DKC | Ссылка | Муфта труба-коробка DN 17 мм, М20х1,5, полиамид, цвет черный | руб. | 282.9
Хомуты трубные стандартные
561 | 34678 | PR08.3960 | Промрукав | Ссылка | Хомут трубный 1 1/2” (48-53мм) М8 (130шт/уп) | руб. | 70.99
562 | 38677 | PR08.3966 | Промрукав | Ссылка | Хомут трубный 3/8” (16-20мм) М8 (500шт/уп) | руб. | 49.74
КОРОБ (цена за метр)
Кабель каналы "Промрукав"
563 | 16499 | PR.0510041 | Промрукав | Ссылка | Кабель-канал белый 2-й замок в п/э 100х40 мм (24м/уп) | руб. | 702.61
564 | 47110 | PR03.0059 | Промрукав | Ссылка | Кабель-канал белый 2-й замок в п/э 100х40 мм (8 м/уп) | руб. | 702.61
565 | 40540 | PR.0610061 | Промрукав | Ссылка | Кабель-канал белый 2-й замок в п/э 100х60 мм (16м/уп) | руб. | 707.97
566 | 37441 | PR03.0060 | Промрукав | Ссылка | Кабель-канал белый 2-й замок в п/э 100х60 мм (8 м/уп) | руб. | 707.97
567 | 48435 | PR03.0046 | Промрукав | Ссылка | Кабель-канал белый 2-й замок в п/э 12х12 мм (120 м/уп) | руб. | 47.96
568 | 36224 | PR.0325200 | Промрукав | Ссылка | Кабель-канал белый 2-й замок в п/э 12х12 мм (242м/уп) | руб. | 47.96
569 | 48436 | PR03.0047 | Промрукав | Ссылка | Кабель-канал белый 2-й замок в п/э 15х10 мм (144 м/уп) | руб. | 47.96
570 | 41864 | PR.0325201 | Промрукав | Ссылка | Кабель-канал белый 2-й замок в п/э 15х10 мм (234м/уп) | руб. | 47.96
571 | 7929 | PR.0616161 | Промрукав | Ссылка | Кабель-канал белый 2-й замок в п/э 16х16 мм (120м/уп) | руб. | 61.54
572 | 48437 | PR03.0048 | Промрукав | Ссылка | Кабель-канал белый 2-й замок в п/э 16х16 мм (84 м/уп) | руб. | 61.54
573 | 16244 | PR.0325203 | Промрукав | Ссылка | Кабель-канал белый 2-й замок в п/э 20х10 мм (180м/уп) | руб. | 61.75
574 | 48438 | PR03.0049 | Промрукав | Ссылка | Кабель-канал белый 2-й замок в п/э 20х10 мм (96 м/уп) | руб. | 61.75
575 | 37727 | PR03.0050 | Промрукав | Ссылка | Кабель-канал белый 2-й замок в п/э 25х16 мм (50 м/уп) | руб. | 93.82
576 | 16245 | PR.0625161 | Промрукав | Ссылка | Кабель-канал белый 2-й замок в п/э 25х16 мм (80м/уп) | руб. | 93.82
577 | 48439 | PR03.0051 | Промрукав | Ссылка | Кабель-канал белый 2-й замок в п/э 25х25 мм (32 м/уп) | руб. | 124.83
578 | 36236 | PR.0625251 | Промрукав | Ссылка | Кабель-канал белый 2-й замок в п/э 25х25 мм (48м/уп) | руб. | 124.83
579 | 48440 | PR03.0052 | Промрукав | Ссылка | Кабель-канал белый 2-й замок в п/э 40х16 мм (30 м/уп) | руб. | 145.38
580 | 33968 | PR.0325206 | Промрукав | Ссылка | Кабель-канал белый 2-й замок в п/э 40х16 мм (56м/уп) | руб. | 145.38
581 | 48441 | PR03.0053 | Промрукав | Ссылка | Кабель-канал белый 2-й замок в п/э 40х25 мм (24 м/уп) | руб. | 169.06
582 | 36237 | PR.0540251 | Промрукав | Ссылка | Кабель-канал белый 2-й замок в п/э 40х25 мм (30м/уп) | руб. | 169.06
583 | 45705 | PR03.0054 | Промрукав | Ссылка | Кабель-канал белый 2-й замок в п/э 40х40 мм (24 м/уп) | руб. | 221.91
584 | 36238 | PR.0640401 | Промрукав | Ссылка | Кабель-канал белый 2-й замок в п/э 40х40 мм (60м/уп) | руб. | 221.91
585 | 40187 | PR03.0055 | Промрукав | Ссылка | Кабель-канал белый 2-й замок в п/э 60х40 мм (18 м/уп) | руб. | 343.42
586 | 35910 | PR.0560401 | Промрукав | Ссылка | Кабель-канал белый 2-й замок в п/э 60х40 мм (40м/уп) | руб. | 343.42
587 | 48442 | PR03.0056 | Промрукав | Ссылка | Кабель-канал белый 2-й замок в п/э 60х60 мм (12 м/уп) | руб. | 446.38
588 | 47859 | PR.0325213 | Промрукав | Ссылка | Кабель-канал белый 2-й замок в п/э 60х60 мм (24м/уп) | руб. | 446.38
589 | 48443 | PR03.0057 | Промрукав | Ссылка | Кабель-канал белый 2-й замок в п/э 80х40 мм (12 м/уп) | руб. | 546.76
590 | 39542 | PR.0580401 | Промрукав | Ссылка | Кабель-канал белый 2-й замок в п/э 80х40 мм (30м/уп) | руб. | 546.76
591 | 39506 | PR.0580601 | Промрукав | Ссылка | Кабель-канал белый 2-й замок в п/э 80х60 мм (18м/уп) | руб. | 660.38
592 | 48444 | PR03.0058 | Промрукав | Ссылка | Кабель-канал белый 2-й замок в п/э 80х60 мм (8 м/уп) | руб. | 660.38
593 | 50360 | PR03.0211 | Промрукав | Ссылка | Кабель-канал черный 2-й замок в п/э 20х10 мм (96 м/уп) | руб. | 76.94
594 | 50336 | PR03.0212 | Промрукав | Ссылка | Кабель-канал черный 2-й замок в п/э 25х16 мм (50 м/уп) | руб. | 119.69
595 | 50361 | PR03.0213 | Промрукав | Ссылка | Кабель-канал черный 2-й замок в п/э 25х25 мм (32 м/уп) | руб. | 158.65
596 | 50342 | PR03.0214 | Промрукав | Ссылка | Кабель-канал черный 2-й замок в п/э 40х16 мм (30 м/уп) | руб. | 182.43
597 | 50343 | PR03.0215 | Промрукав | Ссылка | Кабель-канал черный 2-й замок в п/э 40х25 мм (24 м/уп) | руб. | 228.78
598 | 50362 | PR03.0216 | Промрукав | Ссылка | Кабель-канал черный 2-й замок в п/э 40х40 мм (24 м/уп) | руб. | 280.13
599 | 50335 | PR03.0217 | Промрукав | Ссылка | Кабель-канал черный 2-й замок в п/э 60х40 мм (18 м/уп) | руб. | 430.28
Акссесуары для канального канала "Промрукав"
600 | 46592 | PR08.2813 | Промрукав | Ссылка | Внешний угол 100х40 мм (2 шт/комп) | руб. | 144.82
601 | 37442 | PR08.2814 | Промрукав | Ссылка | Внешний угол 100х60 мм (2 шт/комп) | руб. | 163.49
602 | 46593 | PR08.2803 | Промрукав | Ссылка | Внешний угол 15х10 мм (4 шт/комп) | руб. | 19.07
603 | 46594 | PR08.2804 | Промрукав | Ссылка | Внешний угол 16х16 мм (4 шт/комп) | руб. | 19.65
604 | 41993 | PR08.2805 | Промрукав | Ссылка | Внешний угол 20х10 мм (4 шт/комп) | руб. | 21.87
605 | 33814 | PR08.2806 | Промрукав | Ссылка | Внешний угол 25х16 мм (4 шт/комп) | руб. | 23.9
606 | 40529 | PR08.2807 | Промрукав | Ссылка | Внешний угол 25х25 мм (4 шт/комп) | руб. | 27.69
607 | 46595 | PR08.2808 | Промрукав | Ссылка | Внешний угол 40х16 мм (4 шт/комп) | руб. | 29.81
608 | 38510 | PR08.2809 | Промрукав | Ссылка | Внешний угол 40х25 мм (4 шт/комп) | руб. | 35.76
609 | 46596 | PR08.2810 | Промрукав | Ссылка | Внешний угол 40х40 мм (4 шт/комп) | руб. | 53.07
610 | 46582 | PR08.2811 | Промрукав | Ссылка | Внешний угол 60х40 мм (4 шт/комп) | руб. | 72.78
611 | 46597 | PR08.2812 | Промрукав | Ссылка | Внешний угол 60х60 мм (4 шт/комп) | руб. | 99.24
612 | 46598 | PR08.2825 | Промрукав | Ссылка | Внутренний угол 100х40 мм (2 шт/комп) | руб. | 144.82
613 | 37443 | PR08.2826 | Промрукав | Ссылка | Внутренний угол 100х60 мм (2 шт/комп) | руб. | 163.83
614 | 46599 | PR08.2815 | Промрукав | Ссылка | Внутренний угол 15х10 мм (4 шт/комп) | руб. | 19.07
615 | 46600 | PR08.2816 | Промрукав | Ссылка | Внутренний угол 16х16 мм (4 шт/комп) | руб. | 19.65
616 | 41994 | PR08.2817 | Промрукав | Ссылка | Внутренний угол 20х10 мм (4 шт/комп) | руб. | 21.87
617 | 33815 | PR08.2818 | Промрукав | Ссылка | Внутренний угол 25х16 мм (4 шт/комп) | руб. | 23.9
618 | 39610 | PR08.2819 | Промрукав | Ссылка | Внутренний угол 25х25 мм (4 шт/комп) | руб. | 27.69
619 | 46601 | PR08.2820 | Промрукав | Ссылка | Внутренний угол 40х16 мм (4 шт/комп) | руб. | 29.81
620 | 38511 | PR08.2821 | Промрукав | Ссылка | Внутренний угол 40х25 мм (4 шт/комп) | руб. | 35.76
621 | 46602 | PR08.2822 | Промрукав | Ссылка | Внутренний угол 40х40 мм (4 шт/комп) | руб. | 53.07
622 | 46583 | PR08.2823 | Промрукав | Ссылка | Внутренний угол 60х40 мм (4 шт/комп) | руб. | 69.3
623 | 46603 | PR08.2824 | Промрукав | Ссылка | Внутренний угол 60х60 мм (4 шт/комп) | руб. | 94.53
624 | 46604 | PR08.2861 | Промрукав | Ссылка | Заглушка 100х40 мм (2 шт/комп) | руб. | 111.03
625 | 37446 | PR08.2862 | Промрукав | Ссылка | Заглушка 100х60 мм (2 шт/комп) | руб. | 171.74
626 | 46605 | PR08.2851 | Промрукав | Ссылка | Заглушка 15х10 мм (4 шт/комп) | руб. | 14.63
627 | 46606 | PR08.2852 | Промрукав | Ссылка | Заглушка 16х16 мм (4 шт/комп) | руб. | 15.8
628 | 41991 | PR08.2853 | Промрукав | Ссылка | Заглушка 20х10 мм (4 шт/комп) | руб. | 23.72
629 | 33813 | PR08.2854 | Промрукав | Ссылка | Заглушка 25х16 мм (4 шт/комп) | руб. | 18.3
630 | 39611 | PR08.2855 | Промрукав | Ссылка | Заглушка 25х25 мм (4 шт/комп) | руб. | 21.22
631 | 46607 | PR08.2856 | Промрукав | Ссылка | Заглушка 40х16 мм (4 шт/комп) | руб. | 22.82
632 | 40530 | PR08.2857 | Промрукав | Ссылка | Заглушка 40х25 мм (4 шт/комп) | руб. | 27.38
633 | 40924 | PR08.2858 | Промрукав | Ссылка | Заглушка 40х40 мм (4 шт/комп) | руб. | 40.63
634 | 46585 | PR08.2859 | Промрукав | Ссылка | Заглушка 60х40 мм (4 шт/комп) | руб. | 55.59
635 | 46608 | PR08.2860 | Промрукав | Ссылка | Заглушка 60х60 мм (4 шт/комп) | руб. | 95.91
636 | 46609 | PR08.2849 | Промрукав | Ссылка | Поворот на 90 градусов 100х40 мм (2 шт/комп) | руб. | 144.82
637 | 37444 | PR08.2850 | Промрукав | Ссылка | Поворот на 90 градусов 100х60 мм (2 шт/комп) | руб. | 202.88
638 | 46610 | PR08.2839 | Промрукав | Ссылка | Поворот на 90 градусов 15х10 мм (4 шт/комп) | руб. | 19.07
639 | 46611 | PR08.2840 | Промрукав | Ссылка | Поворот на 90 градусов 16х16 мм (4 шт/комп) | руб. | 19.65
640 | 41992 | PR08.2841 | Промрукав | Ссылка | Поворот на 90 градусов 20х10 мм (4 шт/комп) | руб. | 21.87
641 | 33816 | PR08.2842 | Промрукав | Ссылка | Поворот на 90 градусов 25х16 мм (4 шт/комп) | руб. | 23.9
642 | 39507 | PR08.2843 | Промрукав | Ссылка | Поворот на 90 градусов 25х25 мм (4 шт/комп) | руб. | 27.69
643 | 46612 | PR08.2844 | Промрукав | Ссылка | Поворот на 90 градусов 40х16 мм (4 шт/комп) | руб. | 29.81
644 | 40531 | PR08.2845 | Промрукав | Ссылка | Поворот на 90 градусов 40х25 мм (4 шт/комп) | руб. | 35.76
645 | 44955 | PR08.2846 | Промрукав | Ссылка | Поворот на 90 градусов 40х40 мм (4 шт/комп) | руб. | 53.07
646 | 46586 | PR08.2847 | Промрукав | Ссылка | Поворот на 90 градусов 60х40 мм (4 шт/комп) | руб. | 69.3
647 | 46613 | PR08.2848 | Промрукав | Ссылка | Поворот на 90 градусов 60х60 мм (4 шт/комп) | руб. | 122.89
648 | 46614 | PR08.2873 | Промрукав | Ссылка | Соединитель на стык 100х40 мм (2 шт/комп) | руб. | 111.03
649 | 37447 | PR08.2874 | Промрукав | Ссылка | Соединитель на стык 100х60 мм (2 шт/комп) | руб. | 126.13
650 | 46615 | PR08.2863 | Промрукав | Ссылка | Соединитель на стык 15х10 мм (4 шт/комп) | руб. | 14.63
651 | 46616 | PR08.2864 | Промрукав | Ссылка | Соединитель на стык 16х16 мм (4 шт/комп) | руб. | 15.06
652 | 41995 | PR08.2865 | Промрукав | Ссылка | Соединитель на стык 20х10 мм (4 шт/комп) | руб. | 18.23
653 | 33817 | PR08.2866 | Промрукав | Ссылка | Соединитель на стык 25х16 мм (4 шт/комп) | руб. | 18.3
654 | 40532 | PR08.2867 | Промрукав | Ссылка | Соединитель на стык 25х25 мм (4 шт/комп) | руб. | 21.22
655 | 46617 | PR08.2868 | Промрукав | Ссылка | Соединитель на стык 40х16 мм (4 шт/комп) | руб. | 22.82
656 | 38512 | PR08.2869 | Промрукав | Ссылка | Соединитель на стык 40х25 мм (4 шт/комп) | руб. | 27.38
657 | 46618 | PR08.2870 | Промрукав | Ссылка | Соединитель на стык 40х40 мм (4 шт/комп) | руб. | 40.63
658 | 38513 | PR08.2871 | Промрукав | Ссылка | Соединитель на стык 60х40 мм (4 шт/комп) | руб. | 53.07
659 | 46619 | PR08.2872 | Промрукав | Ссылка | Соединитель на стык 60х60 мм (4 шт/комп) | руб. | 73.77
660 | 46620 | PR08.2837 | Промрукав | Ссылка | Т-образный угол 100х40 мм (2 шт/комп) | руб. | 188.25
661 | 37445 | PR08.2838 | Промрукав | Ссылка | Т-образный угол 100х60 мм (2 шт/комп) | руб. | 202.88
662 | 46621 | PR08.2827 | Промрукав | Ссылка | Т-образный угол 15х10 мм (4 шт/комп) | руб. | 19.07
663 | 46622 | PR08.2828 | Промрукав | Ссылка | Т-образный угол 16х16 мм (4 шт/комп) | руб. | 19.65
664 | 41996 | PR08.2829 | Промрукав | Ссылка | Т-образный угол 20х10 мм (4 шт/комп) | руб. | 21.87
665 | 33818 | PR08.2830 | Промрукав | Ссылка | Т-образный угол 25х16 мм (4 шт/комп) | руб. | 25.04
666 | 39612 | PR08.2831 | Промрукав | Ссылка | Т-образный угол 25х25 мм (4 шт/комп) | руб. | 27.69
667 | 46623 | PR08.2832 | Промрукав | Ссылка | Т-образный угол 40х16 мм (4 шт/комп) | руб. | 29.81
668 | 40533 | PR08.2833 | Промрукав | Ссылка | Т-образный угол 40х25 мм (4 шт/комп) | руб. | 35.76
669 | 40923 | PR08.2834 | Промрукав | Ссылка | Т-образный угол 40х40 мм (4 шт/комп) | руб. | 53.07
670 | 46587 | PR08.2835 | Промрукав | Ссылка | Т-образный угол 60х40 мм (4 шт/комп) | руб. | 94.4
671 | 46624 | PR08.2836 | Промрукав | Ссылка | Т-образный угол 60х60 мм (4 шт/комп) | руб. | 122.89
Металлические лотки Промрукав
672 | 51890 | PR16.0004 | Промрукав | Ссылка | Лоток перфорированный Стандарт 100х100х3000 (0,7 мм) (6 м/уп) | руб. | 892.58
673 | 40365 | PR16.0002 | Промрукав | Ссылка | Лоток перфорированный Стандарт 100х50х3000 (0,7 мм) (24 м/уп) | руб. | 538.09
674 | 51891 | PR16.0003 | Промрукав | Ссылка | Лоток перфорированный Стандарт 100х80х3000 (0,7 мм) (6 м/уп) | руб. | 779.88
675 | 51892 | PR16.0007 | Промрукав | Ссылка | Лоток перфорированный Стандарт 150х100х3000 (0,7 мм) (6 м/уп) | руб. | 1153.96
676 | 40366 | PR16.0005 | Промрукав | Ссылка | Лоток перфорированный Стандарт 150х50х3000 (0,7 мм) (12 м/уп) | руб. | 652.44
677 | 51893 | PR16.0006 | Промрукав | Ссылка | Лоток перфорированный Стандарт 150х80х3000 (0,7 мм) (6 м/уп) | руб. | 972.4
678 | 46736 | PR16.0010 | Промрукав | Ссылка | Лоток перфорированный Стандарт 200х100х3000 (0,8 мм) (6 м/уп) | руб. | 1344.28
679 | 40367 | PR16.0008 | Промрукав | Ссылка | Лоток перфорированный Стандарт 200х50х3000 (0,8 мм) (12 м/уп) | руб. | 867.08
680 | 51894 | PR16.0009 | Промрукав | Ссылка | Лоток перфорированный Стандарт 200х80х3000 (0,8 мм) (6 м/уп) | руб. | 1133.61
681 | 46737 | PR16.0013 | Промрукав | Ссылка | Лоток перфорированный Стандарт 300х100х3000 (0,8 мм) (6 м/уп) | руб. | 2012.87
682 | 46735 | PR16.0011 | Промрукав | Ссылка | Лоток перфорированный Стандарт 300х50х3000 (0,8 мм) (12 м/уп) | руб. | 1128.9
683 | 51895 | PR16.0012 | Промрукав | Ссылка | Лоток перфорированный Стандарт 300х80х3000 (0,8 мм) (6 м/уп) | руб. | 1454.58
684 | 51896 | PR16.0016 | Промрукав | Ссылка | Лоток перфорированный Стандарт 400х100х3000 (1,0 мм) (6 м/уп) | руб. | 2704.92
685 | 51897 | PR16.0014 | Промрукав | Ссылка | Лоток перфорированный Стандарт 400х50х3000 (1,0 мм) (6 м/уп) | руб. | 1731.91
686 | 51898 | PR16.0015 | Промрукав | Ссылка | Лоток перфорированный Стандарт 400х80х3000 (1,0 мм) (6 м/уп) | руб. | 2089.81
687 | 51899 | PR16.0019 | Промрукав | Ссылка | Лоток перфорированный Стандарт 500х100х3000 (1,0 мм) (6 м/уп) | руб. | 3113.15
688 | 41835 | PR16.0001 | Промрукав | Ссылка | Лоток перфорированный Стандарт 50х50х3000 (0,7 мм) (36 м/уп) | руб. | 441.95
689 | 56286 | PR16.0017 | Промрукав | Ссылка | Лоток перфорированный Стандарт 500х50х3000 (1,0 мм) (6 м/уп) | руб. | 2132.41
690 | 56287 | PR16.0018 | Промрукав | Ссылка | Лоток перфорированный Стандарт 500х80х3000 (1,0 мм) (6 м/уп) | руб. | 2633.68
691 | 51900 | PR16.0048 | Промрукав | Ссылка | Лоток неперфорированный Стандарт 100х100х3000 (0,7 мм) (6 м/уп) | руб. | 892.58
692 | 40368 | PR16.0046 | Промрукав | Ссылка | Лоток неперфорированный Стандарт 100х50х3000 (0,7 мм) (24 м/уп) | руб. | 538.09
693 | 51901 | PR16.0047 | Промрукав | Ссылка | Лоток неперфорированный Стандарт 100х80х3000 (0,7 мм) (6 м/уп) | руб. | 779.88
694 | 51902 | PR16.0051 | Промрукав | Ссылка | Лоток неперфорированный Стандарт 150х100х3000 (0,7 мм) (6 м/уп) | руб. | 1153.96
695 | 40369 | PR16.0049 | Промрукав | Ссылка | Лоток неперфорированный Стандарт 150х50х3000 (0,7 мм) (12 м/уп) | руб. | 652.44
696 | 51903 | PR16.0050 | Промрукав | Ссылка | Лоток неперфорированный Стандарт 150х80х3000 (0,7 мм) (6 м/уп) | руб. | 972.4
697 | 51904 | PR16.0054 | Промрукав | Ссылка | Лоток неперфорированный Стандарт 200х100х3000 (0,8 мм) (6 м/уп) | руб. | 1344.28
698 | 40370 | PR16.0052 | Промрукав | Ссылка | Лоток неперфорированный Стандарт 200х50х3000 (0,8 мм) (12 м/уп) | руб. | 867.08
699 | 51905 | PR16.0053 | Промрукав | Ссылка | Лоток неперфорированный Стандарт 200х80х3000 (0,8 мм) (6 м/уп) | руб. | 1133.61
700 | 51906 | PR16.0057 | Промрукав | Ссылка | Лоток неперфорированный Стандарт 300х100х3000 (0,8 мм) (6 м/уп) | руб. | 2012.87
701 | 51907 | PR16.0055 | Промрукав | Ссылка | Лоток неперфорированный Стандарт 300х50х3000 (0,8 мм) (12 м/уп) | руб. | 1128.9
702 | 51908 | PR16.0056 | Промрукав | Ссылка | Лоток неперфорированный Стандарт 300х80х3000 (0,8 мм) (6 м/уп) | руб. | 1454.58
703 | 51909 | PR16.0060 | Промрукав | Ссылка | Лоток неперфорированный Стандарт 400х100х3000 (1,0 мм) (6 м/уп) | руб. | 2704.92
704 | 51910 | PR16.0058 | Промрукав | Ссылка | Лоток неперфорированный Стандарт 400х50х3000 (1,0 мм) (6 м/уп) | руб. | 1546.35
705 | 51911 | PR16.0059 | Промрукав | Ссылка | Лоток неперфорированный Стандарт 400х80х3000 (1,0 мм) (6 м/уп) | руб. | 2089.81
706 | 51912 | PR16.0063 | Промрукав | Ссылка | Лоток неперфорированный Стандарт 500х100х3000 (1,0 мм) (6 м/уп) | руб. | 3113.15
707 | 51913 | PR16.0045 | Промрукав | Ссылка | Лоток неперфорированный Стандарт 50х50х3000 (0,7 мм) (36 м/уп) | руб. | 441.95
708 | 56288 | PR16.0061 | Промрукав | Ссылка | Лоток неперфорированный Стандарт 500х50х3000 (1,0 мм) (6 м/уп) | руб. | 2132.41
709 | 56289 | PR16.0062 | Промрукав | Ссылка | Лоток неперфорированный Стандарт 500х80х3000 (1,0 мм) (6 м/уп) | руб. | 2633.68
710 | 52319 | PR08.2892 | Промрукав | Ссылка | Лоток проволочный 100х100х3000 (4,0 мм) | руб. | 750.61
711 | 52320 | PR08.2256 | Промрукав | Ссылка | Лоток проволочный 100х35х3000 (4,0 мм) | руб. | 386.77
712 | 52321 | PR08.2257 | Промрукав | Ссылка | Лоток проволочный 100х60х3000 (4,0 мм) | руб. | 523.6
713 | 52322 | PR08.4081 | Промрукав | Ссылка | Лоток проволочный 100х85х3000 (4,0 мм) | руб. | 588.82
714 | 52323 | PR08.4011 | Промрукав | Ссылка | Лоток проволочный 150х100х3000 (4,0 мм) | руб. | 823.37
715 | 52324 | PR08.2430 | Промрукав | Ссылка | Лоток проволочный 150х35х3000 (4,0 мм) | руб. | 495.7
716 | 52325 | PR08.3121 | Промрукав | Ссылка | Лоток проволочный 150х60х3000 (4,0 мм) | руб. | 561.76
717 | 52326 | PR08.4082 | Промрукав | Ссылка | Лоток проволочный 150х85х3000 (4,0 мм) | руб. | 683.82
718 | 52327 | PR08.2474 | Промрукав | Ссылка | Лоток проволочный 200х100х3000 (4,0 мм) | руб. | 888.56
719 | 52328 | PR08.2258 | Промрукав | Ссылка | Лоток проволочный 200х35х3000 (4,0 мм) | руб. | 561.76
720 | 52329 | PR08.2259 | Промрукав | Ссылка | Лоток проволочный 200х60х3000 (4,0 мм) | руб. | 671.7
721 | 52330 | PR08.4083 | Промрукав | Ссылка | Лоток проволочный 200х85х3000 (4,0 мм) | руб. | 811.33
722 | 52331 | PR08.4078 | Промрукав | Ссылка | Лоток проволочный 300х100х3000 (4,0 мм) | руб. | 1074.31
723 | 52332 | PR08.2262 | Промрукав | Ссылка | Лоток проволочный 300х35х3000 (4,0 мм) | руб. | 742.81
724 | 52333 | PR08.2263 | Промрукав | Ссылка | Лоток проволочный 300х60х3000 (4,0 мм) | руб. | 889.31
725 | 52334 | PR08.4084 | Промрукав | Ссылка | Лоток проволочный 300х85х3000 (4,0 мм) | руб. | 1110.44
726 | 56290 | PR08.4079 | Промрукав | Ссылка | Лоток проволочный 400х100х3000 (4,0 мм) Промрукав | руб. | 1394.55
727 | 56291 | PR08.2267 | Промрукав | Ссылка | Лоток проволочный 400х35х3000 (4,0 мм) | руб. | 1336.23
728 | 56292 | PR08.2268 | Промрукав | Ссылка | Лоток проволочный 400х60х3000 (4,0 мм) | руб. | 1468.44
729 | 56293 | PR08.4085 | Промрукав | Ссылка | Лоток проволочный 400х85х3000 (4,0 мм) | руб. | 1598.13
730 | 56294 | PR08.4080 | Промрукав | Ссылка | Лоток проволочный 500х100х3000 (4,0 мм) | руб. | 1977.19
731 | 56295 | PR08.2891 | Промрукав | Ссылка | Лоток проволочный 500х35х3000 (4,0 мм) | руб. | 1598.13
732 | 56296 | PR08.2882 | Промрукав | Ссылка | Лоток проволочный 500х60х3000 (4,0 мм) | руб. | 1728.11
733 | 56297 | PR08.4086 | Промрукав | Ссылка | Лоток проволочный 500х85х3000 (4,0 мм) | руб. | 1843.44
734 | 56298 | PR08.3090 | Промрукав | Ссылка | Лоток проволочный 600х100х3000 (4,0 мм) | руб. | 2236.54
735 | 56299 | PR08.2498 | Промрукав | Ссылка | Лоток проволочный 600х60х3000 (4,0 мм) | руб. | 1998.25
736 | 56300 | PR08.4087 | Промрукав | Ссылка | Лоток проволочный 600х85х3000 (4,0 мм) | руб. | 2107
737 | 56301 | PR08.2255 | Промрукав | Ссылка | Лоток проволочный 60х60х3000 (4,0 мм) | руб. | 386.74
738 | 56302 | PR08.5690 | Промрукав | Ссылка | Лоток проволочный 60х30х3000 (4,0 мм) | руб. | 353.68
739 | 52335 | PR08.2467 | Промрукав | Ссылка | Крепежный комплект проволочного лотка к элементам системы подвесов (50 шт/уп) | руб. | 65.76
740 | 52336 | PR08.2282 | Промрукав | Ссылка | Пластина соединительная для проволочного лотка | руб. | 114.49
741 | 52337 | PR08.2468 | Промрукав | Ссылка | Соединительный комплект проволочного лотка (50 шт/уп) | руб. | 80.15
742 | 52338 | PR08.5214 | Промрукав | Ссылка | Фиксатор для подвеса проволочного лотка на шпильке | руб. | 76.24
Аксессуары для металлических лотков Промрукав
743 | 40525 | PR16.0090 | Промрукав | Ссылка | Крышка лотка 100 (36 м/уп) | руб. | 150
744 | 51914 | PR16.0089 | Промрукав | Ссылка | Крышка лотка 50х3000 (36 м/уп) | руб. | 227.29
745 | 46733 | PR16.0561 | Промрукав | Ссылка | Крышка лотка 100х3000 (24 м/уп) | руб. | 311.52
746 | 40526 | PR16.0091 | Промрукав | Ссылка | Крышка лотка 150х3000 (24 м/уп) | руб. | 487.41
747 | 40527 | PR16.0092 | Промрукав | Ссылка | Крышка лотка 200х3000 (24 м/уп) | руб. | 515.66
748 | 46734 | PR16.0562 | Промрукав | Ссылка | Крышка лотка 300х3000 (12 м/уп) | руб. | 719.3
749 | 41836 | PR16.0432 | Промрукав | Ссылка | Т-образный ответвитель с крышкой Стандарт 100х50 | руб. | 1559.11
746 | 41842 | PR16.0566 | Промрукав | Ссылка | Т-образный ответвитель с крышкой Стандарт 50х50 | руб. | 1272.35
747 | 56314 | PR16.0438 | Промрукав | Ссылка | Ответвитель Т-образный с крышкой Стандарт 200х50 | руб. | 1947.03
748 | 56315 | PR16.0443 | Промрукав | Ссылка | Ответвитель Т-образный с крышкой Стандарт 300х100 | руб. | 2706.47
749 | 56316 | PR16.0441 | Промрукав | Ссылка | Ответвитель Т-образный с крышкой Стандарт 300х50 | руб. | 2565.76
749 | 41841 | PR16.0567 | Промрукав | Ссылка | Угол вертикальный внешний 45 градусов с крышкой Стандарт 50х50 | руб. | 796.08
750 | 56317 | PR16.0444 | Промрукав | Ссылка | Угол вертикальный внешний 45 градусов с крышкой Стандарт 100х50 | руб. | 882.01
747 | 56318 | PR16.0559 | Промрукав | Ссылка | Угол вертикальный внешний 45 градусов с крышкой Стандарт 300х50 | руб. | 1911.29
750 | 41382 | PR16.0451 | Промрукав | Ссылка | Угол вертикальный внешний 90 градусов с крышкой Стандарт 100х50 | руб. | 1012.37
751 | 41844 | PR16.0545 | Промрукав | Ссылка | Угол вертикальный внешний 90 градусов с крышкой Стандарт 150х50 | руб. | 1186.75
752 | 56319 | PR16.0452 | Промрукав | Ссылка | Угол вертикальный внешний 90 градусов с крышкой Стандарт 200х100 | руб. | 1425.26
753 | 56320 | PR16.0549 | Промрукав | Ссылка | Угол вертикальный внешний 90 градусов с крышкой Стандарт 200х80 | руб. | 1388.61
754 | 56321 | PR16.0550 | Промрукав | Ссылка | Угол вертикальный внешний 90 градусов с крышкой Стандарт 300х50 | руб. | 1751.83
755 | 56322 | PR16.0568 | Промрукав | Ссылка | Угол вертикальный внешний 90 градусов с крышкой Стандарт 50х50 | руб. | 951.86
752 | 41383 | PR16.0445 | Промрукав | Ссылка | Угол вертикальный внутренний 90 градусов с крышкой Стандарт 100х50 | руб. | 1112.72
753 | 56323 | PR16.0528 | Промрукав | Ссылка | Угол вертикальный внутренний 90 градусов с крышкой Стандарт 150х80 | руб. | 1287.78
754 | 56324 | PR16.0532 | Промрукав | Ссылка | Угол вертикальный внутренний 90 градусов с крышкой Стандарт 300х50 | руб. | 1855.93
753 | 56325 | PR16.0427 | Промрукав | Ссылка | Угол горизонтальный 45 градусов с крышкой Стандарт 150х80 | руб. | 1027.51
754 | 56326 | PR16.0524 | Промрукав | Ссылка | Угол горизонтальный 45 градусов с крышкой Стандарт 200х100 | руб. | 1360.8
755 | 56327 | PR16.0413 | Промрукав | Ссылка | Угол горизонтальный 90 градусов с крышкой Стандарт 100х100 | руб. | 1101.66
754 | 41837 | PR16.0411 | Промрукав | Ссылка | Угол горизонтальный 90 градусов с крышкой Стандарт 100х50 | руб. | 1056.48
754 | 41843 | PR16.0572 | Промрукав | Ссылка | Угол горизонтальный 90 градусов с крышкой Стандарт 50х50 | руб. | 822.31
755 | 56328 | PR16.0415 | Промрукав | Ссылка | Угол горизонтальный 90 градусов с крышкой Стандарт 150х80 | руб. | 1248.32
756 | 56329 | PR16.0419 | Промрукав | Ссылка | Угол горизонтальный 90 градусов с крышкой Стандарт 200х100 | руб. | 1587.64
755 | 56330 | PR16.0417 | Промрукав | Ссылка | Угол горизонтальный 90 градусов с крышкой Стандарт 200х50 | руб. | 1510.86
755 | 56331 | PR16.0418 | Промрукав | Ссылка | Угол горизонтальный 90 градусов с крышкой Стандарт 200х80 | руб. | 1545.79
756 | 56332 | PR16.0420 | Промрукав | Ссылка | Угол горизонтальный 90 градусов с крышкой Стандарт 300х50 | руб. | 2281.04
757 | 56333 | PR16.0421 | Промрукав | Ссылка | Угол горизонтальный 90 градусов с крышкой Стандарт 300х80 | руб. | 2338.23
756 | 56334 | PR16.0623 | Промрукав | Ссылка | Угол горизонтальный 90 градусов с крышкой Стандарт 400х80 | руб. | 3339.72
756 | 41838 | PR16.0456 | Промрукав | Ссылка | Х-образный ответвитель с крышкой Стандарт 100х50 | руб. | 2027.82
757 | 56335 | PR16.0465 | Промрукав | Ссылка | Ответвитель Х-образный с крышкой Стандарт 300х50 | руб. | 3533.44
758 | 56336 | PR16.8489 | Промрукав | Ссылка | Ответвитель Х-образный Стандарт 100х50 | руб. | 1131.48
757 | 56337 | PR08.2524 | Промрукав | Ссылка | Пластина заземляющая для крышки лотков | руб. | 154.65
757 | 56338 | PR16.0827 | Промрукав | Ссылка | Пластина соединительная 100 | руб. | 110.54
758 | 56339 | PR16.0825 | Промрукав | Ссылка | Пластина соединительная 50 | руб. | 84.52
759 | 56340 | PR16.1172 | Промрукав | Ссылка | Ответвитель горизонтальный с крышкой Стандарт 50х50 | руб. | 1013.01
758 | 56341 | PR16.1173 | Промрукав | Ссылка | Ответвитель горизонтальный с крышкой Стандарт 100х50 | руб. | 1171.85
758 | 41839 | PR16.0565 | Промрукав | Ссылка | Переходник симметричный с крышкой Стандарт 100х50х50 | руб. | 762.64
759 | 56342 | PR16.0977 | Промрукав | Ссылка | Разделитель лотка 50х3000 (0,55 мм) | руб. | 305.84
760 | 56343 | PR16.0932 | Промрукав | Ссылка | Монтажная пластина для ЭМК 175х110 | руб. | 220.5
759 | 56344 | PR16.1037 | Промрукав | Ссылка | Держатель кабеля 50 | руб. | 67.79
759 | 56345 | PR16.1040 | Промрукав | Ссылка | Держатель кабеля 200 | руб. | 90.21
760 | 56346 | PR16.1039 | Промрукав | Ссылка | Держатель кабеля 150 | руб. | 81.53
761 | 56347 | PR16.1038 | Промрукав | Ссылка | Держатель кабеля 100 | руб. | 75.31
Системы подвеса Промрукав
762 | 51223 | PR08.2624 | Промрукав | Ссылка | Струбцина М10 (комплект) | руб. | 285.8
763 | 51224 | PR08.2625 | Промрукав | Ссылка | Струбцина М12 (комплект) | руб. | 313.88
764 | 41402 | PR08.2623 | Промрукав | Ссылка | Струбцина М8 (комплект) | руб. | 238.54
765 | 54174 | PR08.2621 | Промрукав | Ссылка | Крепление к профнастилу М10 | руб. | 113.66
766 | 54173 | PR08.2620 | Промрукав | Ссылка | Крепление к профнастилу М8 | руб. | 103.47
767 | 41400 | PR08.2462 | Промрукав | Ссылка | Крепление стеновое-напольное 100 | руб. | 199.28
768 | 56348 | PR08.2463 | Промрукав | Ссылка | Крепление стеновое-напольное 150 | руб. | 243.63
769 | 56349 | PR08.2464 | Промрукав | Ссылка | Крепление стеновое-напольное 200 | руб. | 295.46
770 | 46740 | PR08.2291 | Промрукав | Ссылка | Консоль настенная КН-100 | руб. | 221.33
771 | 46741 | PR08.2424 | Промрукав | Ссылка | Консоль настенная КН-150 | руб. | 252.59
772 | 46742 | PR08.2292 | Промрукав | Ссылка | Консоль настенная КН-200 | руб. | 341.76
773 | 56350 | PR08.2293 | Промрукав | Ссылка | Консоль настенная КН-300 | руб. | 466.62
774 | 41401 | PR08.3058 | Промрукав | Ссылка | Консоль настенная усиленная КНУ-100 | руб. | 739.97
775 | 56351 | PR08.3653 | Промрукав | Ссылка | Консоль настенная усиленная КНУ-150 | руб. | 811.83
776 | 56352 | PR08.2650 | Промрукав | Ссылка | Консоль настенная усиленная КНУ-200 | руб. | 825.53
777 | 56353 | PR08.2651 | Промрукав | Ссылка | Консоль настенная усиленная КНУ-300 | руб. | 922.85
778 | 51915 | PR08.3162 | Промрукав | Ссылка | Консоль потолочная КП-100 | руб. | 522.56
779 | 51916 | PR08.5084 | Промрукав | Ссылка | Консоль потолочная КП-150 | руб. | 665.06
780 | 51917 | PR08.3163 | Промрукав | Ссылка | Консоль потолочная КП-200 | руб. | 998.63
781 | 51918 | PR08.5085 | Промрукав | Ссылка | Консоль потолочная КП-300 | руб. | 1218.88
782 | 51919 | PR08.3128 | Промрукав | Ссылка | Консоль потолочная Омега КПО-100 | руб. | 487.01
783 | 51920 | PR08.2297 | Промрукав | Ссылка | Консоль потолочная Омега КПО-150 | руб. | 578.05
784 | 51921 | PR08.2404 | Промрукав | Ссылка | Консоль потолочная Омега КПО-200 | руб. | 623.76
785 | 51922 | PR08.2298 | Промрукав | Ссылка | Консоль потолочная Омега КПО-300 | руб. | 905.86
786 | 51923 | PR16.1097 | Промрукав | Ссылка | Консоль потолочная Омега (безвинтовая) КПОБ-300 | руб. | 775.08
787 | 51924 | PR16.1096 | Промрукав | Ссылка | Консоль потолочная Омега (безвинтовая) КПОБ-200 | руб. | 667.1
788 | 51925 | PR16.1095 | Промрукав | Ссылка | Консоль потолочная Омега (безвинтовая) КПОБ-150 | руб. | 588.65
789 | 51926 | PR16.1094 | Промрукав | Ссылка | Консоль потолочная Омега (безвинтовая) КПОБ-100 | руб. | 509.59
790 | 56354 | PR08.4829 | Промрукав | Ссылка | Скоба для подвеса шпильки | руб. | 142.05
791 | 56355 | PR08.2604 | Промрукав | Ссылка | Профиль П-образный ПП-35х30х200 (2,0 мм) | руб. | 249.76
792 | 56356 | PR08.2303 | Промрукав | Ссылка | Профиль П-образный ПП-35х30х2000 (2,0 мм) | руб. | 2138.22
793 | 56357 | PR08.2409 | Промрукав | Ссылка | Профиль П-образный ПП-35х30х300 (2,0 мм) | руб. | 335.24
794 | 56358 | PR08.2304 | Промрукав | Ссылка | Профиль П-образный ПП-35х30х3000 (2,0 мм) | руб. | 2563.56
795 | 41380 | PR08.2478 | Промрукав | Ссылка | Профиль П-образный ПП-35х30х500 (2,0 мм) | руб. | 458.94
796 | 51933 | PR08.5088 | Промрукав | Ссылка | Консоль универсальная П-образная КУП-35х30х300 | руб. | 1015.61
797 | 51935 | PR08.5089 | Промрукав | Ссылка | Консоль универсальная П-образная КУП-35х30х400 | руб. | 1199.75
798 | 51936 | PR08.5090 | Промрукав | Ссылка | Консоль универсальная П-образная КУП-35х30х500 | руб. | 1371.09
799 | 51937 | PR08.5091 | Промрукав | Ссылка | Консоль универсальная П-образная КУП-35х30х600 | руб. | 1542.42
800 | 41381 | PR08.2285 | Промрукав | Ссылка | Консоль стоечная КС-35х100 | руб. | 234.23
801 | 56359 | PR08.2399 | Промрукав | Ссылка | Консоль стоечная КС-35х150 | руб. | 255.02
802 | 56360 | PR08.2286 | Промрукав | Ссылка | Консоль стоечная КС-35х200 | руб. | 301.66
803 | 56361 | PR08.2287 | Промрукав | Ссылка | Консоль стоечная КС-35х300 | руб. | 402.99
804 | 56362 | PR08.2288 | Промрукав | Ссылка | Консоль стоечная КС-35х400 | руб. | 568.41
805 | 46738 | PR16.0612 | Промрукав | Ссылка | Разделитель лотка 100х3000 | руб. | 508.74
806 | 46739 | PR16.0610 | Промрукав | Ссылка | Разделитель лотка 50х3000 | руб. | 359.78
807 | 56363 | PR16.0611 | Промрукав | Ссылка | Разделитель лотка 80х3000 | руб. | 449.62
808 | 41397 | PR08.2592 | Промрукав | Ссылка | Скоба подвеса лотка сверху 100 | руб. | 382.41
809 | 56364 | PR08.2593 | Промрукав | Ссылка | Скоба подвеса лотка сверху 150 | руб. | 534.66
810 | 56365 | PR08.2594 | Промрукав | Ссылка | Скоба подвеса лотка сверху 200 | руб. | 598.38
811 | 56366 | PR08.2306 | Промрукав | Ссылка | Скоба подвеса лотка сверху 50 | руб. | 293.89
812 | 56030 | PR16.1152 | Промрукав | Ссылка | Траверса монтажная (С-образный профиль) 30х20х800 (1,5 мм) | руб. | 422.68
813 | 56031 | PR16.1151 | Промрукав | Ссылка | Траверса монтажная (С-образный профиль) 30х20х600 (1,5 мм) | руб. | 380.42
814 | 56032 | PR16.1150 | Промрукав | Ссылка | Траверса монтажная (С-образный профиль) 30х20х500 (1,5 мм) | руб. | 367.58
815 | 56033 | PR16.1149 | Промрукав | Ссылка | Траверса монтажная (С-образный профиль) 30х20х400 (1,5 мм) | руб. | 294.04
816 | 54775 | PR16.1159 | Промрукав | Ссылка | Траверса монтажная (С-образный профиль) 30х20х3000 (1,5 мм) | руб. | 1396.34
817 | 56034 | PR16.1148 | Промрукав | Ссылка | Траверса монтажная (С-образный профиль) 30х20х300 (1,5 мм) | руб. | 235.24
818 | 56035 | PR16.1158 | Промрукав | Ссылка | Траверса монтажная (С-образный профиль) 30х20х2500 (1,5 мм) | руб. | 1122.68
819 | 56036 | PR16.1157 | Промрукав | Ссылка | Траверса монтажная (С-образный профиль) 30х20х2000 (1,5 мм) | руб. | 1171.78
820 | 56037 | PR16.1147 | Промрукав | Ссылка | Траверса монтажная (С-образный профиль) 30х20х200 (1,5 мм) | руб. | 188.19
821 | 56038 | PR16.1156 | Промрукав | Ссылка | Траверса монтажная (С-образный профиль) 30х20х1800 (1,5 мм) | руб. | 1104.77
822 | 56039 | PR16.1146 | Промрукав | Ссылка | Траверса монтажная (С-образный профиль) 30х20х150 (1,5 мм) | руб. | 150.54
823 | 56040 | PR16.1155 | Промрукав | Ссылка | Траверса монтажная (С-образный профиль) 30х20х1400 (1,5 мм) | руб. | 843.65
824 | 54776 | PR16.1154 | Промрукав | Ссылка | Траверса монтажная (С-образный профиль) 30х20х1200 (1,5 мм) | руб. | 674.9
825 | 56041 | PR16.1153 | Промрукав | Ссылка | Траверса монтажная (С-образный профиль) 30х20х1000 (1,5 мм) | руб. | 585.87
Кабельный канал металлический "Гефест"
826 | 21531 | ККМО 15х15 | Гефест | Ссылка | Кабельный канал металлический оцинкованный ККМО 15х15 (крышка белая) | руб. | 158.6
827 | 21532 | ККМО 25х20 | Гефест | Ссылка | Кабельный канал металлический оцинкованный ККМО 25х20 (крышка белая) | руб. | 186.9
828 | 34017 | ККМО Угол 15 L | Гефест | Ссылка | Соединитель ККМО Угол 15 L-образный металлический | руб. | 141.8
829 | 34016 | ККМО Угол 15 Т | Гефест | Ссылка | Соединитель ККМО Угол 15 Т-образный металлический | руб. | 141.8
830 | 34014 | ККМО Угол 15 Y-внешний | Гефест | Ссылка | Соединитель ККМО Угол 15 Y-образный внешний металлический | руб. | 141.8
831 | 34015 | ККМО Угол 15 Y-внутренний | Гефест | Ссылка | Соединитель ККМО Угол 15 Y-образный внутренний металлический | руб. | 141.8
832 | 34028 | ККМО Угол 25 L | Гефест | Ссылка | Соединитель ККМО Угол 25 L-образный металлический | руб. | 161.7
833 | 34027 | ККМО Угол 25 Т | Гефест | Ссылка | Соединитель ККМО Угол 25 Т-образный металлический | руб. | 161.7
834 | 34025 | ККМО Угол 25 Y-внешний | Гефест | Ссылка | Соединитель ККМО Угол 25 Y-образный внешний металлический | руб. | 161.7
835 | 34026 | ККМО Угол 25 Y-внутренний | Гефест | Ссылка | Соединитель ККМО Угол 25 Y-образный внутренний металлический | руб. | 161.7
Кабель-каналы магистральные "ЭЛЕКОР" (Россия)
836 | 28753 | CKK10-012-012-1-K01 | IEK | Ссылка | Кабель-канал 12х12 "ЭЛЕКОР" (120 м) | руб. | 43.36
837 | 28430 | CKK10-015-010-1-K01 | IEK | Ссылка | Кабель-канал 15х10 "ЭЛЕКОР" (144 м) | руб. | 43.36
838 | 28754 | CKK10-016-016-1-K01 | IEK | Ссылка | Кабель-канал 16х16 "ЭЛЕКОР" (84 м) | руб. | 55.79
839 | 27803 | CKK10-020-010-1-K01 | IEK | Ссылка | Кабель-канал 20х10 "ЭЛЕКОР" (96 м) | руб. | 55.98
840 | 10843 | CKK10-025-016-1-K01 | IEK | Ссылка | Кабель-канал 25х16 "ЭЛЕКОР" (50 м) | руб. | 84.89
841 | 28755 | CKK10-025-025-1-K01 | IEK | Ссылка | Кабель-канал 25х25 "ЭЛЕКОР" (32 м) | руб. | 113.08
842 | 24667 | CKK10-030-010-2-K01 | IEK | Ссылка | Кабель-канал 30/2х10 "ЭЛЕКОР" (64 м) | руб. | 108.89
843 | 28756 | CKK10-030-025-1-K01 | IEK | Ссылка | Кабель-канал 30х25 "ЭЛЕКОР" (32 м) | руб. | 119.58
844 | 28757 | CKK10-040-016-1-K01 | IEK | Ссылка | Кабель-канал 40х16 "ЭЛЕКОР" (30 м) | руб. | 131.63
845 | 10842 | CKK10-040-016-2-K01 | IEK | Ссылка | Кабель-канал 40/2х16 "ЭЛЕКОР" (30 м) | руб. | 181.61
846 | 10841 | CKK10-040-025-1-K01 | IEK | Ссылка | Кабель-канал 40х25 "ЭЛЕКОР" (24 м) | руб. | 153.01
847 | 30077 | CKK10-040-040-1-K01-024 | IEK | Ссылка | Кабель-канал 40х40 "ЭЛЕКОР" (24 м) | руб. | 200.87
848 | 27717 | CKK10-060-040-1-K01-018 | IEK | Ссылка | Кабель-канал 60х40 "ЭЛЕКОР" (18 м) | руб. | 310.9
849 | 28764 | CKK10-080-060-1-K01-008 | IEK | Ссылка | Кабель-канал 80х60 "ЭЛЕКОР" (8 м) | руб. | 597.75
850 | 28765 | CKK10-100-040-1-K01 | IEK | Ссылка | Кабель-канал 100х40 "ЭЛЕКОР" (8 м) | руб. | 636.01
851 | 7283 | CKK10-100-060-1-K01 | IEK | Ссылка | Кабель-канал 100х60 "ЭЛЕКОР" (8 м) | руб. | 640.82
Кабель-каналы магистральные "ECOLINE" (Россия)
852 | 36294 | CKK11-015-010-1-K01 | IEK | Ссылка | Кабель-канал 15х10 ECOLINE (144 м) | руб. | 31.2
853 | 36312 | CKK11-020-010-1-K01 | IEK | Ссылка | Кабель-канал 20х10 ECOLINE (96 м) | руб. | 40.07
854 | 36313 | CKK11-025-016-1-K01 | IEK | Ссылка | Кабель-канал 25х16 ECOLINE (50 м) | руб. | 62.13
855 | 36314 | CKK11-025-025-1-K01 | IEK | Ссылка | Кабель-канал 25х25 ECOLINE (32 м) | руб. | 81.22
856 | 36315 | CKK11-040-016-1-K01 | IEK | Ссылка | Кабель-канал 40х16 ECOLINE (30 м) | руб. | 94.49
857 | 36295 | CKK11-040-025-1-K01 | IEK | Ссылка | Кабель-канал 40х25 ECOLINE (24 м) | руб. | 117.13
858 | 41158 | CKK11-040-040-1-K01-024 | IEK | Ссылка | Кабель-канал 40х40 ECOLINE (24 м) | руб. | 148.23
Кабель-каналы парапетные "ПРАЙМЕР" (Россия)
859 | 28431 | CKK40-080-040-1-K01 | IEK | Ссылка | Кабель-канал 80х40 "ПРАЙМЕР" парапетный | руб. | 593.77
860 | 27801 | CKK40-100-040-1-K01 | IEK | Ссылка | Кабель-канал 100х40 "ПРАЙМЕР" парапетный | руб. | 712
861 | 27802 | CKK40-100-060-1-K01 | IEK | Ссылка | Кабель-канал 100х60 "ПРАЙМЕР" парапетный | руб. | 847.11
Кабель-каналы перфорированный "ИМПАКТ" (Россия)
862 | 40603 | CKM50-025-025-1-K03 | IEK | Ссылка | Кабель канал перфорированный 25х25 "ИМПАКТ" | руб. | 268.15
863 | 27718 | CKM50-040-040-1-K03 | IEK | Ссылка | Кабель канал перфорированный 40х40 "ИМПАКТ" | руб. | 430.95
864 | 35136 | CKM50-040-060-1-K03 | IEK | Ссылка | Кабель канал перфорированный 40х60 "ИМПАКТ" | руб. | 524.71
865 | 35137 | CKM50-060-040-1-K03 | IEK | Ссылка | Кабель канал перфорированный 60х40 "ИМПАКТ" | руб. | 522.46
866 | 36634 | CKM50-060-060-1-K03 | IEK | Ссылка | Кабель канал перфорированный 60х60 "ИМПАКТ" | руб. | 671.19
Акссесуары к кабель-каналам IEK
867 | 30096 | CKMP10D-N-020-010-K01 | IEK | Ссылка | Внешний угол КМН 20х10 (4 шт./комп.) | руб. | 74.94
868 | 30068 | CKMP10D-N-025-016-K01 | IEK | Ссылка | Внешний угол КМН 25х16 (4 шт./комп.) | руб. | 86.03
869 | 50834 | CKMP10D-N-040-016-K01 | IEK | Ссылка | Внешний угол КМН 40х16 (4 шт./комп.) | руб. | 107.25
870 | 40443 | CKMP10D-N-040-025-K01 | IEK | Ссылка | Внешний угол КМН 40х25 (4 шт./комп.) | руб. | 128.67
871 | 44248 | CKMP10D-N-060-040-K01 | IEK | Ссылка | Внешний угол КМН 60х40 (4 шт./комп.) | руб. | 249.3
872 | 41929 | CKMP10D-N-100-060-K01 | IEK | Ссылка | Внешний угол КМН 100х60 (2 шт./комп.) | руб. | 280.67
873 | 30097 | CKMP10D-V-020-010-K01 | IEK | Ссылка | Внутренний угол КМВ 20х10 (4 шт./комп.) | руб. | 78.68
874 | 30069 | CKMP10D-V-025-016-K01 | IEK | Ссылка | Внутренний угол КМВ 25х16 (4 шт./комп.) | руб. | 86.03
875 | 30076 | CKMP10D-V-040-016-K01 | IEK | Ссылка | Внутренний угол КМВ 40x16 (4 шт./комп.) | руб. | 107.25
876 | 40442 | CKMP10D-V-040-025-K01 | IEK | Ссылка | Внутренний угол КМВ 40x25 (4 шт./комп.) | руб. | 128.67
877 | 44247 | CKMP10D-V-060-040-K01 | IEK | Ссылка | Внутренний угол КМВ 60x40 (4 шт./комп.) | руб. | 249.3
878 | 46216 | CKMP10D-V-100-040-K01 | IEK | Ссылка | Внутренний угол КМВ 100х40 (2 шт./комп.) | руб. | 260.44
879 | 41928 | CKMP10D-V-100-060-K01 | IEK | Ссылка | Внутренний угол КМВ 100х60 (2 шт./комп.) | руб. | 280.67
880 | 30098 | CKMP10D-T-020-010-K01 | IEK | Ссылка | Угол Т-образный КМТ 20х10 (4 шт./комп.) | руб. | 78.68
881 | 30072 | CKMP10D-T-025-016-K01 | IEK | Ссылка | Угол Т-образный КМТ 25х16 (4 шт./комп.) | руб. | 86.03
882 | 50835 | CKMP10D-T-040-016-K01 | IEK | Ссылка | Угол Т-образный КМТ 40x16 (4 шт./комп.) | руб. | 107.25
883 | 44244 | CKMP10D-T-060-040-K01 | IEK | Ссылка | Угол Т-образный КМТ 60x40 (4 шт./комп.) | руб. | 249.3
884 | 30100 | CKMP10D-S-020-010-K01 | IEK | Ссылка | Соединитель КМС 20х10 (4 шт./комп.) | руб. | 60.26
885 | 30073 | CKMP10D-S-025-016-K01 | IEK | Ссылка | Соединитель КМС 25х16 (4 шт./комп.) | руб. | 65.84
886 | 30074 | CKMP10D-S-040-016-K01 | IEK | Ссылка | Соединитель КМС 40x16 (4 шт./комп.) | руб. | 82.12
887 | 39801 | CKMP10D-S-040-025-K01 | IEK | Ссылка | Соединитель КМС 40x25 (4 шт./комп.) | руб. | 98.56
888 | 41932 | CKMP10D-S-100-060-K01 | IEK | Ссылка | Соединитель КМС 100х60 (2 шт./комп.) | руб. | 214.93
889 | 50836 | CKMP10D-Z-020-010-K01 | IEK | Ссылка | Заглушка кабельной трассы КМЗ 20х10 (4 шт./комп.) | руб. | 60.26
890 | 30070 | CKMP10D-Z-025-016-K01 | IEK | Ссылка | Заглушка кабельной трассы КМЗ 25х16 (4 шт./комп.) | руб. | 65.84
891 | 30075 | CKMP10D-Z-040-016-K01 | IEK | Ссылка | Заглушка кабельной трассы КМЗ 40х16 (4 шт./комп.) | руб. | 82.12
892 | 41933 | CKMP10D-Z-040-025-K01 | IEK | Ссылка | Заглушка кабельной трассы КМЗ 40х25 (4 шт./комп.) | руб. | 98.56
893 | 44245 | CKMP10D-Z-060-040-K01 | IEK | Ссылка | Заглушка кабельной трассы КМЗ 60х40 (4 шт./комп.) | руб. | 190.92
894 | 46215 | CKMP10D-Z-100-040-K01 | IEK | Ссылка | Заглушка кабельной трассы КМЗ 100x40 (2 шт./комп.) | руб. | 199.72
895 | 41934 | CKMP10D-Z-100-060-K01 | IEK | Ссылка | Заглушка кабельной трассы КМЗ 100x60 (2 шт./комп.) | руб. | 214.93
896 | 30099 | CKMP10D-P-020-010-K01 | IEK | Ссылка | Поворот на 90 гр. КМП 20x10 (4 шт./комп.) | руб. | 78.68
897 | 30071 | CKMP10D-P-025-016-K01 | IEK | Ссылка | Поворот на 90 гр. КМП 25х16 (4 шт./комп.) | руб. | 86.03
898 | 50837 | CKMP10D-P-040-016-K01 | IEK | Ссылка | Поворот на 90 гр. КМП 40x16 (4 шт./комп.) | руб. | 107.25
899 | 41931 | CKMP10D-P-040-025-K01 | IEK | Ссылка | Поворот на 90 гр. КМП 40x25 (4 шт./комп.) | руб. | 128.67
900 | 44246 | CKMP10D-P-060-040-K01 | IEK | Ссылка | Поворот на 90 гр. КМП 60x40 (4 шт./комп.) | руб. | 249.3
899 | 41930 | CKMP10D-P-100-060-K01 | IEK | Ссылка | Поворот на 90 гр. КМП 100x60 (2 шт./комп.) | руб. | 280.67
Лотки IEK
900 | 36285 | CLN10-050-050-055-3 | IEK | Ссылка | ESCA Лоток неперфорированный 50х50х3000-0,55 IEK | руб. | 317.86
901 | 40129 | CLN10-050-100-055-3 | IEK | Ссылка | ESCA Лоток неперфорированный 50х100х3000-0,55 IEK | руб. | 403.59
902 | 52092 | CLP10-050-050-055-3 | IEK | Ссылка | ESCA Лоток перфорированный 50х50х3000-0,55 IEK | руб. | 317.86
903 | 52093 | CLP10-050-100-055-3 | IEK | Ссылка | ESCA Лоток перфорированный 50х100х3000-0,55 IEK | руб. | 403.59
904 | 52094 | CLP10-035-050-070-3 | IEK | Ссылка | ESCA Лоток перфорированный 35х50х3000-0,7 IEK | руб. | 394.72
905 | 52095 | CLP10-035-100-070-3 | IEK | Ссылка | ESCA Лоток перфорированный 35х100х3000-0,7 IEK | руб. | 453.7
906 | 52096 | CLP10-035-150-070-3 | IEK | Ссылка | ESCA Лоток перфорированный 35х150х3000-0,7 IEK | руб. | 538.52
907 | 52097 | CLP10-035-200-070-3 | IEK | Ссылка | ESCA Лоток перфорированный 35х200х3000-0,7 IEK | руб. | 658.79
908 | 40130 | CLN10-050-050-3 | IEK | Ссылка | Лоток неперфорированный 50х50х3000 | руб. | 396.99
909 | 40131 | CLN10-050-100-3 | IEK | Ссылка | Лоток неперфорированный 50х100х3000 | руб. | 504.13
910 | 40132 | CLN10-050-150-3 | IEK | Ссылка | Лоток неперфорированный 50х150х3000 | руб. | 593.19
911 | 40133 | CLN10-050-200-3 | IEK | Ссылка | Лоток неперфорированный 50х200х3000 | руб. | 797.63
912 | 41118 | CLN10-050-300-3 | IEK | Ссылка | Лоток неперфорированный 50х300х3000 | руб. | 954.52
913 | 52098 | CLP10-080-100-3 | IEK | Ссылка | ESCA Лоток перфорированный 80х100х3000 IEK | руб. | 824.41
914 | 52099 | CLP10-080-150-3 | IEK | Ссылка | ESCA Лоток перфорированный 80х150х3000 IEK | руб. | 1001.81
915 | 52100 | CLP10-080-200-3 | IEK | Ссылка | ESCA Лоток перфорированный 80х200х3000 IEK | руб. | 1137.8
916 | 52101 | CLP10-080-300-3 | IEK | Ссылка | ESCA Лоток перфорированный 80х300х3000 IEK | руб. | 1393.22
917 | 52102 | CLP10-100-100-3 | IEK | Ссылка | ESCA Лоток перфорированный 100х100х3000 IEK | руб. | 946.01
918 | 52103 | CLP10-100-150-3 | IEK | Ссылка | ESCA Лоток перфорированный 100х150х3000 IEK | руб. | 1239.96
919 | 52104 | CLP10-100-200-3 | IEK | Ссылка | ESCA Лоток перфорированный 100х200х3000 IEK | руб. | 1413.37
920 | 52105 | CLP10-100-300-3 | IEK | Ссылка | ESCA Лоток перфорированный 100х300х3000 IEK | руб. | 2262.52
921 | 52106 | CLP10-100-400-3 | IEK | Ссылка | ESCA Лоток перфорированный 100х400х3000 IEK | руб. | 2904.41
922 | 52107 | CLP10-100-500-3 | IEK | Ссылка | ESCA Лоток перфорированный 100х500х3000 IEK | руб. | 3190.77
923 | 40134 | CLP10-050-050-3 | IEK | Ссылка | Лоток перфорированный 50х50х3000 | руб. | 396.99
924 | 40135 | CLP10-050-100-3 | IEK | Ссылка | Лоток перфорированный 50х100х3000 | руб. | 504.13
925 | 40136 | CLP10-050-150-3 | IEK | Ссылка | Лоток перфорированный 50х150х3000 | руб. | 593.19
926 | 40137 | CLP10-050-200-3 | IEK | Ссылка | Лоток перфорированный 50х200х3000 | руб. | 797.63
927 | 41119 | CLP10-050-300-3 | IEK | Ссылка | Лоток перфорированный 50х300х3000 | руб. | 954.52
928 | 52108 | CLN10-080-100-3 | IEK | Ссылка | ESCA Лоток неперфорированный 80х100х3000 IEK | руб. | 824.41
929 | 52109 | CLN10-080-150-3 | IEK | Ссылка | ESCA Лоток неперфорированный 80х150х3000 IEK | руб. | 1001.81
930 | 52110 | CLN10-080-200-3 | IEK | Ссылка | ESCA Лоток неперфорированный 80х200х3000 IEK | руб. | 1137.8
931 | 52111 | CLN10-080-300-3 | IEK | Ссылка | ESCA Лоток неперфорированный 80х300х3000 IEK | руб. | 1393.22
932 | 52112 | CLN10-100-100-3 | IEK | Ссылка | ESCA Лоток неперфорированный 100х100х3000 IEK | руб. | 946.01
933 | 52113 | CLN10-100-150-3 | IEK | Ссылка | ESCA Лоток неперфорированный 100х150х3000 IEK | руб. | 1239.96
934 | 52114 | CLN10-100-200-3 | IEK | Ссылка | ESCA Лоток неперфорированный 100х200х3000 IEK | руб. | 1413.37
935 | 52115 | CLN10-100-300-3 | IEK | Ссылка | ESCA Лоток неперфорированный 100х300х3000 IEK | руб. | 2262.52
936 | 52116 | CLN10-100-400-3 | IEK | Ссылка | ESCA Лоток неперфорированный 100х400х3000 IEK | руб. | 2904.41
937 | 52118 | CLN10-100-500-3 | IEK | Ссылка | ESCA Лоток неперфорированный 100х500х3000 IEK | руб. | 3190.77
938 | 36286 | CLP1K-050-1 | IEK | Ссылка | Крышка на лоток осн. 50мм | руб. | 213.94
939 | 40138 | CLP1K-100-1 | IEK | Ссылка | Крышка на лоток осн. 100мм | руб. | 281.63
940 | 40139 | CLP1K-150-1 | IEK | Ссылка | Крышка на лоток осн. 150мм | руб. | 360.13
941 | 40140 | CLP1K-200-1 | IEK | Ссылка | Крышка на лоток осн. 200мм | руб. | 467.13
942 | 41120 | CLP1K-300-1 | IEK | Ссылка | Крышка на лоток осн. 300мм | руб. | 652.56
943 | 52119 | CLP1K-400-3 | IEK | Ссылка | Крышка на лоток осн. 400мм IEK | руб. | 1190.02
944 | 52121 | CLP1K-500-3 | IEK | Ссылка | Крышка на лоток осн. 500мм IEK | руб. | 1584.97
945 | 52122 | CLP1K-600-3 | IEK | Ссылка | Крышка на лоток осн. 600мм IEK | руб. | 2110.19
946 | 36289 | CLP2P-050-050 | IEK | Ссылка | Поворот на 90 гр. 50х50 | руб. | 768.22
947 | 40141 | CLP2P-050-100 | IEK | Ссылка | Поворот на 90 гр. 50х100 | руб. | 904.6
948 | 40142 | CLP2P-050-150 | IEK | Ссылка | Поворот на 90 гр. 50х150 | руб. | 1091.99
949 | 40143 | CLP2P-050-200 | IEK | Ссылка | Поворот на 90 гр. 50х200 | руб. | 1302.83
950 | 41121 | CLP2P-050-300 | IEK | Ссылка | Поворот на 90 гр. 50х300 | руб. | 1824.86
951 | 41110 | CLW10-VC-100 | IEK | Ссылка | Консоль VC100 | руб. | 279.78
952 | 41111 | CLW10-VC-150 | IEK | Ссылка | Консоль VC150 | руб. | 301.07
953 | 41112 | CLW10-VC-200 | IEK | Ссылка | Консоль VC200 | руб. | 329.51
954 | 41113 | CLW10-VC-300 | IEK | Ссылка | Консоль VC300 | руб. | 471.98
955 | 52124 | CLW10-VC-400 | IEK | Ссылка | Консоль VC 400 | руб. | 642.64
956 | 41114 | CLW10-VR-100 | IEK | Ссылка | Консоль потолочная VR100 | руб. | 528.59
957 | 41115 | CLW10-VR-150-1 | IEK | Ссылка | Консоль потолочная VR150 | руб. | 564.86
958 | 41116 | CLW10-VR-200 | IEK | Ссылка | Консоль потолочная VR200 | руб. | 603.13
959 | 41117 | CLW10-VR-300 | IEK | Ссылка | Консоль потолочная VR300 | руб. | 683.94
960 | 41510 | CLP1CW-100-1 | IEK | Ссылка | Кронштейн настенный осн.100 мм. | руб. | 282.38
961 | 41542 | CLP1CW-150-1 | IEK | Ссылка | Кронштейн настенный осн.150 мм. | руб. | 290.01
962 | 41543 | CLP1CW-200-1 | IEK | Ссылка | Кронштейн настенный осн.200 мм. | руб. | 392.4
963 | 41544 | CLP1CW-300-1 | IEK | Ссылка | Кронштейн настенный осн.300 мм. | руб. | 563.96
964 | 52125 | CLP1CW-400-1 | IEK | Ссылка | Кронштейн настенный осн. 400мм IEK | руб. | 711.13
965 | 52126 | CLP1CW-500-1 | IEK | Ссылка | Кронштейн настенный осн. 500мм IEK | руб. | 973.1
966 | 36291 | CLW10-MS-20 | IEK | Ссылка | Соединительный комплект одинарный MS20 | руб. | 57.16
967 | 36287 | CLP1M-CS-6-10-1 | IEK | Ссылка | Комплект соединительный КС М6х10. | руб. | 12.57
Кабель каналы "DKC"
968 | 52796 | DKC-00302 | DKC | Ссылка | TMR 15х12 Миниканал самоклеющийся (упаковка 144 м) | руб. | 110.91
969 | 33826 | DKC-00303 | DKC | Ссылка | TMC 15x17 Миниканал (упаковка 96 м) | руб. | 72.24
970 | 33804 | DKC-00304 | DKC | Ссылка | TMC 25x17 Миниканал (упаковка 60 м) | руб. | 89.77
971 | 30380 | DKC-00305 | DKC | Ссылка | TMC 40/2x17 Миниканал с перегородкой (упаковка 64 м) | руб. | 111.26
972 | 33827 | DKC-00311 | DKC | Ссылка | TMC 30x10 Миниканалл (упаковка 80 м) | руб. | 60.89
973 | 33828 | DKC-00317 | DKC | Ссылка | TMC 22x10 Миниканал (упаковка 118 м) | руб. | 49.29
974 | 33829 | DKC-00351 | DKC | Ссылка | TMC 40x17 Миниканалл (упаковка 64 м) | руб. | 104.37
975 | 48920 | DKC-00313 | DKC | Ссылка | TMC 50x20 Миниканал (упаковка 48 м) | руб. | 157.31
976 | 48921 | DKC-00314 | DKC | Ссылка | TMC 50/2x20 Миниканал с перегородкой (упаковка 48 м) | руб. | 174.02
977 | 42208 | DKC-01780 | DKC | Ссылка | TA-GN 60x40 Короб с крышкой с направляющими для установки разделителей | руб. | 357.34
978 | 36851 | DKC-01782 | DKC | Ссылка | TA-GN 100x40 Короб с крышкой с направляющими для установки разделителей ( 16 м/уп) | руб. | 452.03
979 | 52784 | DKC-01793 | DKC | Ссылка | ТА-GN 200x80 Короб с крышкой с направляющими для установки разделителей ( 8 м/уп) | руб. | 2863.23
980 | 30387 | DKC-09500 | DKC | Ссылка | Кабель-канал 90х50 мм, с перегородкой, боковой и фронтальной крышками | руб. | 905.27
981 | 52783 | DKC-00323 | DKC | Ссылка | TA-EN 25x30 Короб с крышкой с плоской основой | руб. | 133.22
982 | 40959 | DKC-00324 | DKC | Ссылка | TA-EN 40x40 Короб с крышкой с плоской основой | руб. | 204.35
983 | 25725 | DKC-01107RL | DKC | Ссылка | Короб перфорированный, серый RL6 40x60 | руб. | 375.6
984 | 52346 | DKC-01134RL | DKC | Ссылка | Короб перфорированный, серый RL6 40x40 | руб. | 307.61
985 | 55798 | DKC-01128RL | DKC | Ссылка | Короб перфорированный, серый RL6 60x80 | руб. | 605.22
Аксессуары для миниканалов
986 | 33805 | DKC-00391 | DKC | Ссылка | AIM 25x17 Угол внутренний | руб. | 47.96
987 | 33807 | DKC-00404 | DKC | Ссылка | AEM 25x17 Угол внешний | руб. | 47.96
988 | 33806 | DKC-00415 | DKC | Ссылка | APM 25x17 Угол плоский | руб. | 47.96
989 | 33808 | DKC-00536 | DKC | Ссылка | IM 25x17 Тройник | руб. | 47.96
990 | 33809 | DKC-00578 | DKC | Ссылка | LM 25x17 Заглушка | руб. | 47.96
991 | 33810 | DKC-00591 | DKC | Ссылка | GM 25x17 Соединение на стык | руб. | 75.43
992 | 30382 | DKC-00395 | DKC | Ссылка | AIM 40x17 Угол внутренний | руб. | 60.31
993 | 36234 | DKC-00406 | DKC | Ссылка | AEM 40x17 Угол внешний | руб. | 60.31
994 | 30384 | DKC-00425 | DKC | Ссылка | APM 40x17 Угол плоский | руб. | 60.31
995 | 36235 | DKC-00541 | DKC | Ссылка | IM 40x17 Тройник | руб. | 60.31
996 | 30994 | DKC-00579 | DKC | Ссылка | LM 40x17 Заглушка | руб. | 60.31
997 | 30386 | DKC-00597 | DKC | Ссылка | GM 40x17 Соединение на стык | руб. | 94.96
998 | 48922 | DKC-00651 | DKC | Ссылка | LM 50x20 Заглушка | руб. | 99.59
999 | 48923 | DKC-00652 | DKC | Ссылка | IM 50x20 Тройник | руб. | 99.59
1000 | 48924 | DKC-00653 | DKC | Ссылка | GM 50x20 Соединение на стык | руб. | 105.97
1001 | 48925 | DKC-00654 | DKC | Ссылка | APM 50x20 Угол плоский | руб. | 99.59
1002 | 48926 | DKC-00655 | DKC | Ссылка | AIM 50x20 Угол внутренний | руб. | 99.59
1003 | 48927 | DKC-00656 | DKC | Ссылка | AEM 50x20 Угол внешний | руб. | 99.59
1004 | 30389 | DKC-10133 | DKC | Ссылка | Набор адаптеров для миниканалов | руб. | 60.15
1005 | 42209 | DKC-00869 | DKC | Ссылка | LAN 60x40 Заглушка | руб. | 126.76
1006 | 42210 | DKC-01707 | DKC | Ссылка | NEAV 60x40 Угол внешний изменяемый (70-120°) | руб. | 604.31
1007 | 42211 | DKC-01739 | DKC | Ссылка | NPAN 60x40 Угол плоский | руб. | 344.35
1008 | 42212 | DKC-01755 | DKC | Ссылка | NTAN 60x40 Тройник/отвод | руб. | 298.83
1009 | 36852 | DKC-00873 | DKC | Ссылка | LAN 100x40 Заглушка (10 шт/уп) | руб. | 165.32
1010 | 36853 | DKC-01709 | DKC | Ссылка | NEAV 100x40 Угол внешний изменяемый (70-120°) (1 шт/уп) | руб. | 677.58
1011 | 36854 | DKC-01725 | DKC | Ссылка | NIAV 100x40 Угол внутренний изменяемый (70-120°) (1 шт/уп) | руб. | 592.93
1012 | 36855 | DKC-01741 | DKC | Ссылка | NPAN 100x40 Угол плоский (10 шт/уп) | руб. | 433.43
1013 | 36856 | DKC-01757 | DKC | Ссылка | NTAN 100x40 Тройник/отвод (10 шт/уп) | руб. | 479.33
1014 | 36857 | DKC-01809 | DKC | Ссылка | NEA 100х40 Угол внешний неизменяемый (90°) (8 шт/уп) | руб. | 267.3
1015 | 36858 | DKC-01825 | DKC | Ссылка | NIA 100x40 Угол внутренний неизменяемый (90°) (10 шт/уп) | руб. | 237.54
1016 | 40960 | DKC-00868 | DKC | Ссылка | LAN 40x40 Заглушка | руб. | 113.57
1017 | 41221 | DKC-09503 | DKC | Ссылка | Угол плоский 90х50 мм | руб. | 813.8
1018 | 41220 | DKC-09505 | DKC | Ссылка | Заглушка 90х50 мм | руб. | 121.19
1019 | 41280 | DKC-09506 | DKC | Ссылка | Тройник 90х50 мм | руб. | 741.64
1020 | 42733 | DKC-00874 | DKC | Ссылка | LAN 100x60 Заглушка | руб. | 190.7
Лотки "DKC"
1021 | 56421 | DKC-35020 | DKC | Ссылка | Лоток неперфорированный 50х50 L3000 | руб. | 354.34
1022 | 56422 | DKC-35022 | DKC | Ссылка | Лоток неперфорированный 100х50 L3000 | руб. | 449.88
1023 | 56423 | DKC-35023 | DKC | Ссылка | Лоток неперфорированный 150х50 L3000 | руб. | 529.55
1024 | 56424 | DKC-35024 | DKC | Ссылка | Лоток неперфорированный 200х50 L3000 | руб. | 712.62
1025 | 56425 | DKC-35025 | DKC | Ссылка | Лоток неперфорированный 300х50 L3000 | руб. | 852.86
1026 | 56426 | DKC-35101 | DKC | Ссылка | Лоток неперфорированный 100х100 L3000 | руб. | 844.58
1027 | 56427 | DKC-35102 | DKC | Ссылка | Лоток неперфорированный 150х100 L3000 | руб. | 1106.96
1028 | 56428 | DKC-35103 | DKC | Ссылка | Лоток неперфорированный 200х100 L3000 | руб. | 1261.37
1029 | 56429 | DKC-35104 | DKC | Ссылка | Лоток неперфорированный 300х100 L3000 | руб. | 1905.29
1030 | 56430 | DKC-35105 | DKC | Ссылка | Лоток неперфорированный 400х100 L3000 | руб. | 2492.97
1031 | 56431 | DKC-35106 | DKC | Ссылка | Лоток неперфорированный 500х100 L3000 | руб. | 2587.94
1032 | 56432 | DKC-35107 | DKC | Ссылка | Лоток неперфорированный 600х100 L3000 | руб. | 2878.87
1033 | 34311 | DKC-35262 | DKC | Ссылка | Лоток перфорированный 100х50 L3000 | руб. | 449.88
1034 | 34312 | DKC-35263 | DKC | Ссылка | Лоток перфорированный 150х50 L3000 | руб. | 529.55
1035 | 34313 | DKC-35264 | DKC | Ссылка | Лоток перфорированный 200х50 L3000 | руб. | 712.62
1036 | 34314 | DKC-35265 | DKC | Ссылка | Лоток перфорированный 300х50 L3000 | руб. | 852.86
1037 | 56433 | DKC-35266 | DKC | Ссылка | Лоток перфорированный 400х50 L3000 | руб. | 1263.64
1038 | 56434 | DKC-35267 | DKC | Ссылка | Лоток перфорированный 500х50 L3000 | руб. | 1580.72
1039 | 56435 | DKC-35268 | DKC | Ссылка | Лоток перфорированный 600х50 L3000 | руб. | 2370.38
1040 | 56436 | DKC-35302 | DKC | Ссылка | Лоток перфорированный 100х80 L3000 | руб. | 735.98
1041 | 56437 | DKC-35303 | DKC | Ссылка | Лоток перфорированный 150х80 L3000 | руб. | 894.25
1042 | 56438 | DKC-35304 | DKC | Ссылка | Лоток перфорированный 200х80 L3000 | руб. | 1015.73
1043 | 56439 | DKC-35305 | DKC | Ссылка | Лоток перфорированный 300х80 L3000 | руб. | 1243.83
1044 | 56440 | DKC-35306 | DKC | Ссылка | Лоток перфорированный 400х80 L3000 | руб. | 1674.56
1045 | 56441 | DKC-35307 | DKC | Ссылка | Лоток перфорированный 500х80 L3000 | руб. | 2208.23
1046 | 52881 | DKC-35308 | DKC | Ссылка | Лоток перфорированный 600х80 L3000 | руб. | 2817.03
1047 | 56442 | DKC-35341 | DKC | Ссылка | Лоток перфорированный 100х100 L3000 | руб. | 844.58
1048 | 52880 | DKC-35342 | DKC | Ссылка | Лоток перфорированный 150х100 L3000 | руб. | 1106.96
1049 | 56443 | DKC-35343 | DKC | Ссылка | Лоток перфорированный 200х100 L3000 | руб. | 1261.37
1050 | 37468 | DKC-35344 | DKC | Ссылка | Лоток перфорированный 300х100 L3000 | руб. | 1905.29
1051 | 56444 | DKC-35345 | DKC | Ссылка | Лоток перфорированный 400х100 L3000 | руб. | 2492.97
1052 | 56445 | DKC-35346 | DKC | Ссылка | Лоток перфорированный 500х100 L3000 | руб. | 2587.94
1053 | 56446 | DKC-35347 | DKC | Ссылка | Лоток перфорированный 600х100 L3000 | руб. | 2878.87
1054 | 37467 | DKC-LL1030 | DKC | Ссылка | Лестничный лоток 100х300, L3000 | руб. | 1779.71
1055 | 55815 | DKC-FC1010 | DKC | Ссылка | Проволочный лоток 100х100 L3000 | руб. | 590.31
1056 | 55814 | DKC-FC1015 | DKC | Ссылка | Проволочный лоток 100х150 L3000 | руб. | 641.97
1057 | 42829 | DKC-FC5005 | DKC | Ссылка | Проволочный лоток 50х50 L3000 | руб. | 339.11
1058 | 34308 | DKC-FC5010 | DKC | Ссылка | Проволочный лоток 50х100 L3000 | руб. | 404.03
1059 | 34309 | DKC-FC5015 | DKC | Ссылка | Проволочный лоток 50х150 L3000 | руб. | 470.39
1060 | 34310 | DKC-FC5020 | DKC | Ссылка | Проволочный лоток 50х200 L3000 | руб. | 510.35
1061 | 33143 | DKC-FC5030 | DKC | Ссылка | Проволочный лоток 50х300 L3000 | руб. | 919.05
Аксессуары для лотков
1062 | 56447 | DKC-35520 | DKC | Ссылка | Крышка с заземлением на лоток осн.50 L3000 | руб. | 178.88
1063 | 56448 | DKC-35521 | DKC | Ссылка | Крышка с заземлением на лоток осн.80 L3000 | руб. | 199.74
1064 | 56449 | DKC-35522 | DKC | Ссылка | Крышка с заземлением на лоток осн.100 L3000 | руб. | 235.49
1065 | 56450 | DKC-35523 | DKC | Ссылка | Крышка с заземлением на лоток осн.150 L3000 | руб. | 301.14
1066 | 56451 | DKC-35524 | DKC | Ссылка | Крышка с заземлением на лоток осн.200 L3000 | руб. | 390.66
1067 | 37469 | DKC-35525 | DKC | Ссылка | Крышка с заземлением на лоток осн.300 L3000 | руб. | 545.64
1068 | 56452 | DKC-35526 | DKC | Ссылка | Крышка с заземлением на лоток осн.400 L3000 | руб. | 900.36
1069 | 56453 | DKC-35527 | DKC | Ссылка | Крышка с заземлением на лоток осн.500 L3000 | руб. | 1199.19
1070 | 52882 | DKC-35528 | DKC | Ссылка | Крышка с заземлением на лоток осн.600 L3000 | руб. | 1596.57
1071 | 37470 | DKC-LG1000 | DKC | Ссылка | Соединитель усиленный горизонтальный, GTO 100 L | руб. | 224.93
1072 | 37471 | DKC-LP5000 | DKC | Ссылка | Стеновое крепление лотка (кронштейн) | руб. | 636.8
1073 | 37472 | DKC-30268 | DKC | Ссылка | Заглушка сборная ТС 300х100 | руб. | 563.73
1074 | 56454 | DKC-36002K | DKC | Ссылка | Угол CPO 90 горизонтальный 90° 100х50 в комплекте с крепежными элементами и соединительными пластинами, необходимыми для монтажа | руб. | 1773.84
1075 | 56455 | DKC-36003K | DKC | Ссылка | Угол CPO 90 горизонтальный 90° 150х50 в комплекте с крепежными элементами и соединительными пластинами, необходимыми для монтажа | руб. | 1988.6
1076 | 56042 | DKC-36004K | DKC | Ссылка | Угол CPO 90 горизонтальный 90° 200х50 в комплекте с крепежными элементами и соединительными пластинами, необходимыми для монтажа | руб. | 2230.25
1077 | 56456 | DKC-36005K | DKC | Ссылка | Угол CPO 90 горизонтальный 90° 300х50 в комплекте с крепежными элементами и соединительными пластинами, необходимыми для монтажа | руб. | 2828.56
1078 | 56457 | DKC-36022K | DKC | Ссылка | Угол CPO 90 горизонтальный 90° 100х80 в комплекте с крепежными элементами и соединительными пластинами, необходимыми для монтажа | руб. | 1952.57
1079 | 56458 | DKC-36023K | DKC | Ссылка | Угол CPO 90 горизонтальный 90° 150х80 в комплекте с крепежными элементами и соединительными пластинами, необходимыми для монтажа | руб. | 2160.86
1080 | 56459 | DKC-36024K | DKC | Ссылка | Угол CPO 90 горизонтальный 90° 200х80 в комплекте с крепежными элементами и соединительными пластинами, необходимыми для монтажа | руб. | 2414.88
1081 | 56460 | DKC-36025K | DKC | Ссылка | Угол CPO 90 горизонтальный 90° 300х80 в комплекте с крепежными элементами и соединительными пластинами, необходимыми для монтажа | руб. | 3043.67
1082 | 56461 | DKC-36041K | DKC | Ссылка | Угол CPO 90 горизонтальный 90° 100х100 в комплекте с крепежными элементами и соединительными пластинами, необходимыми для монтажа | руб. | 2034.9
1083 | 56462 | DKC-36042K | DKC | Ссылка | Угол CPO 90 горизонтальный 90° 150х100 в комплекте с крепежными элементами и соединительными пластинами, необходимыми для монтажа | руб. | 2272.64
1084 | 56463 | DKC-36043K | DKC | Ссылка | Угол CPO 90 горизонтальный 90° 200х100 в комплекте с крепежными элементами и соединительными пластинами, необходимыми для монтажа | руб. | 2538.23
1085 | 37473 | DKC-36044K | DKC | Ссылка | Угол CPO 90 горизонтальный 90° 300х100 в комплекте с крепежными элементами и соединительными пластинами, необходимыми для монтажа | руб. | 3184.52
1086 | 56465 | DKC-36120K | DKC | Ссылка | Ответвитель DPT Т-образный горизонтальный 50х50 в комплекте с крепежными элементами и соединительными пластинами, необходимыми для м | руб. | 2654.24
1087 | 56466 | DKC-36122K | DKC | Ссылка | Ответвитель DPT Т-образный горизонтальный 100х50 в комплекте с крепежными элементами и соединит. пластинами, необходимыми для монтажа | руб. | 2890.61
1088 | 56467 | DKC-36123K | DKC | Ссылка | Ответвитель DPT Т-образный горизонтальный 150х50 в комплекте с крепежными элементами и соединительными пластинами, необходимыми для | руб. | 3053.07
1089 | 56141 | DKC-36124K | DKC | Ссылка | Ответвитель DPT Т-образный горизонтальный 200х50 в комплекте с крепежными элементами и соединит. пластинами, необходимыми для монтажа | руб. | 3344.6
1090 | 56468 | DKC-36125K | DKC | Ссылка | Ответвитель DPT Т-образный горизонтальный 300х50 в комплекте с крепежными элементами и соединительными пластинами, необходимыми для | руб. | 4037.87
1091 | 56469 | DKC-36142K | DKC | Ссылка | Ответвитель DPT Т-образный горизонтальный 100х80 в комплекте с крепежными элементами и соединительными пластинами, необходимыми для | руб. | 3077.16
1092 | 56470 | DKC-36144K | DKC | Ссылка | Ответвитель DPT Т-образный горизонтальный 200х80 в комплекте с крепежными элементами и соединит. пластинами, необходимыми для монтажа | руб. | 3626.06
1093 | 56471 | DKC-36143K | DKC | Ссылка | Ответвитель DPT Т-образный горизонтальный 150х80 в комплекте с крепежными элементами и соединительными пластинами, необходимыми для | руб. | 3324.45
1094 | 56472 | DKC-36145K | DKC | Ссылка | Ответвитель DPT Т-образный горизонтальный 300х80 в комплекте с крепежными элементами и соединительными пластинами, необходимыми для монтажа | руб. | 4327.94
1095 | 56473 | DKC-36161K | DKC | Ссылка | Ответвитель DPT T-образный горизонтальный 100х100 в комплекте с крепежными элементами и соединительными пластинами, необходимыми для | руб. | 3223.26
1096 | 56474 | DKC-36162K | DKC | Ссылка | Ответвитель DPT T-образный горизонтальный 150х100 в комплекте с крепежными элементами и соединительными пластинами, необходимыми для | руб. | 3471.54
1097 | 56475 | DKC-36163K | DKC | Ссылка | Ответвитель DPT T-образный горизонтальный 200х100 в комплекте с крепежными элементами и соединительными пластинами, необходимыми для | руб. | 3809.62
1098 | 56476 | DKC-36164K | DKC | Ссылка | Ответвитель DPT T-образный горизонтальный 300х100 в комплекте с крепежными элементами и соединительными пластинами, необходимыми для | руб. | 4504.28
1099 | 37474 | DKC-37395 | DKC | Ссылка | Накладка CGC для крышки лотка осн.300 | руб. | 183.07
1100 | 37475 | DKC-38005 | DKC | Ссылка | Крышка на угол CPO 90 горизонтальный 90° осн.300 | руб. | 1880.12
1101 | 37476 | DKC-37355 | DKC | Ссылка | Накладка CGB для лотка осн.300 | руб. | 133.28
1102 | 37480 | DKC-37305 | DKC | Ссылка | Пластина соединительная GTO H100 | руб. | 108.58
1103 | 33146 | DKC-FC37304 | DKC | Ссылка | Безвинтовое крепление для проволочного лотка | руб. | 325.14
1104 | 56477 | DKC-BPL2903 | DKC | Ссылка | П-образный профиль PSL, L300, толщ.1,5 мм | руб. | 182.12
1105 | 56478 | DKC-BPL2905 | DKC | Ссылка | П-образный профиль PSL, L500, толщ.1,5 мм | руб. | 303.4
1106 | 56479 | DKC-BPL2908 | DKC | Ссылка | П-образный профиль PSL, L800, толщ.1,5 мм | руб. | 453.59
1107 | 56480 | DKC-BPL2910 | DKC | Ссылка | П-образный профиль PSL, L1000, толщ.1,5 мм | руб. | 595.25
1108 | 56481 | DKC-BPL2915 | DKC | Ссылка | П-образный профиль PSL, L1500, толщ.1,5 мм | руб. | 892.9
1109 | 40521 | DKC-BPL2920 | DKC | Ссылка | П-образный профиль PSL, L2000, толщ.1,5 мм, цена за метр | руб. | 595.25
1110 | 56482 | DKC-BPM2905 | DKC | Ссылка | П-образный профиль PSM, L500, толщ.2,5 мм | руб. | 423.84
1111 | 56483 | DKC-BPM2910 | DKC | Ссылка | П-образный профиль PSM, L1000, толщ.2,5 мм | руб. | 801.3
1112 | 56484 | DKC-BPM2915 | DKC | Ссылка | П-образный профиль PSM, L1500, толщ.2,5 мм | руб. | 1247.3
1113 | 56485 | DKC-BPM2920 | DKC | Ссылка | П-образный профиль PSM, L2000, толщ.2,5 мм, цена за метр | руб. | 801.3
1114 | 52884 | DKC-BPM2930 | DKC | Ссылка | П-образный профиль PSM, L3000, толщ.2,5 мм, цена за метр | руб. | 801.3
1115 | 56486 | DKC-BBN5010 | DKC | Ссылка | Консоль универсальная осн. 100 мм | руб. | 214.6
1116 | 56487 | DKC-BBN5015 | DKC | Ссылка | Консоль универсальная осн. 150 мм | руб. | 233.34
1117 | 56488 | DKC-BBN5020 | DKC | Ссылка | Консоль универсальная осн. 200 мм | руб. | 281.37
1118 | 56489 | DKC-BBN5030 | DKC | Ссылка | Консоль универсальная осн. 300 мм | руб. | 319.78
1119 | 56490 | DKC-BBN6020 | DKC | Ссылка | Консоль универсальная усиленная осн. 200 мм | руб. | 360.68
1120 | 56491 | DKC-BBN6030 | DKC | Ссылка | Консоль универсальная усиленная осн. 300 мм | руб. | 420.23
1121 | 42847 | DKC-BBN6040 | DKC | Ссылка | Консоль универсальная усиленная осн. 400 мм | руб. | 790.04
1122 | 41657 | DKC-FC34105 | DKC | Ссылка | Консоль с опорой ML облегченная осн. 100 | руб. | 590.62
1123 | 34663 | DKC-CM070620 | DKC | Ссылка | Крюк болт для механического соединения проволочного лотка (уп. 50 шт.) | руб. | 31.32
1124 | 56492 | DKC-CM300600 | DKC | Ссылка | Струбцина М6 | руб. | 278.45
1125 | 40520 | DKC-CM300800 | DKC | Ссылка | Струбцина М8 | руб. | 312.14
1126 | 56493 | DKC-CM301000 | DKC | Ссылка | Струбцина М10 | руб. | 343.43
1127 | 33151 | DKC-CM350001 | DKC | Ссылка | Крепежный комплект №1 для монтажа пров.лотка (уп. 50 шт.) | руб. | 47.19
1128 | 34666 | DKC-CM350003 | DKC | Ссылка | Крепежный комплект №3 для монтажа пров.лотка (уп. 50 шт.) | руб. | 54.5
Электроустановочные изделия DKC
1129 | 21687 | DKC-45005 | DKC | Ссылка | Розетка силовая 2Р+Е, со шторками, «Viva», 2 мод., цвет белый | руб. | 605.58
1130 | 33156 | DKC-75010W | DKC | Ссылка | Рамка на 2 модуля (одноместная), белая, RAL9016, Bravo | руб. | 94.41
1131 | 33157 | DKC-75012W | DKC | Ссылка | Рамка на 2+2 модуля (двухместная), белая, RAL9010, Bravo | руб. | 188.68
1132 | 22019 | DKC-75013W | DKC | Ссылка | Рамка на 2+2+2 модуля (трехместная), белая, RAL9010, Bravo | руб. | 282.93
1133 | 33158 | DKC-75014W | DKC | Ссылка | Рамка на 2+2+2+2 модуля (четырехместная), белая, RAL9010, Bravo | руб. | 363.74
1134 | 22018 | DKC-75020W | DKC | Ссылка | Каркас на 2 модуля (одноместный), белый, RAL 9016, Bravo | руб. | 202.49
1135 | 33155 | DKC-76482B | DKC | Ссылка | Электрическая розетка с заземлением, со шторками, белая, 2 мод., Bravo | руб. | 490.22
1136 | 33154 | DKC-76482R | DKC | Ссылка | Электрическая розетка, с заземлением, со шторками, красная, 2 мод., Bravo | руб. | 524.51
1137 | 33153 | DKC-76642B | DKC | Ссылка | Компьютерная розетка RJ-45, кат.5Е (разъем АМР), белая, 2мод, Bravo | руб. | 1142.45
1138 | 33152 | DKC-76643B | DKC | Ссылка | Компьютерная розетка RJ-45, кат.5Е (2 разъема АМР), белая, 2 мод., Bravo | руб. | 2246.48
1139 | 21646 | DKC-76654B | DKC | Ссылка | Комп.роз. RJ45 кат.5e, Brava, белая, 1мод | руб. | 610.55
1140 | 41224 | DKC-76656B | DKC | Ссылка | Ком.роз. двойная RJ45 кат.5e, Brava, белая, 2мод | руб. | 1245.86
1141 | 31650 | DKC-F0000M | DKC | Ссылка | Каркас под 2 модуля Brava, белый | руб. | 92.2
1142 | 31651 | DKC-F00011 | DKC | Ссылка | Рамка универсальная на 2 модуля, цвет белый | руб. | 97.88
1143 | 41223 | DKC-F00013 | DKC | Ссылка | Рамка универсальная на 4 модуля, цвет белый | руб. | 139.7
AntiFire Полимерные трубы и Фитинги
Трубы AntiFire SDR 7,4
1144 | 55504 | AntiFire-051000 | AntiFire | Ссылка | Труба PP-R FR FireResistant SDR 7.4 D20 L4м AntiFire (для ГВС и ХВС) | руб. | 547
1145 | 55505 | AntiFire-051001 | AntiFire | Ссылка | Труба PP-R FR FireResistant SDR 7.4 D25 L4м AntiFire (для ГВС и ХВС) | руб. | 735
1146 | 55506 | AntiFire-051002 | AntiFire | Ссылка | Труба PP-R FR FireResistant SDR 7.4 D32 L4м AntiFire | руб. | 909
1147 | 55507 | AntiFire-051003 | AntiFire | Ссылка | Труба PP-R FR FireResistant SDR 7.4 D40 L4м AntiFire | руб. | 1406
1148 | 55508 | AntiFire-051004 | AntiFire | Ссылка | Труба PP-R FR FireResistant SDR 7.4 D50 L4м AntiFire | руб. | 2218
1149 | 55509 | AntiFire-051005 | AntiFire | Ссылка | Труба PP-R FR FireResistant SDR 7.4 D63 L4м | руб. | 3180
1150 | 55510 | AntiFire-051006 | AntiFire | Ссылка | Труба PP-R FR FireResistant SDR 7.4 D75 L4м | руб. | 4637
1151 | 55511 | AntiFire-051007 | AntiFire | Ссылка | Труба PP-R FR FireResistant SDR 7.4 D90 L4м | руб. | 6618
1152 | 55512 | AntiFire-051008 | AntiFire | Ссылка | Труба PP-R FR FireResistant SDR 7.4 D110 L4м | руб. | 9397
Трубы AntiFire SDR 9
1153 | 55517 | AntiFire-304053 | AntiFire | Ссылка | Труба PP-R FR (Fire Resistant) SDR 9 D63 L4м | руб. | 3020
1154 | 55518 | AntiFire-304054 | AntiFire | Ссылка | Труба PP-R FR (Fire Resistant) SDR 9 D75 L4м | руб. | 4304
1155 | 55519 | AntiFire-304055 | AntiFire | Ссылка | Труба PP-R FR (Fire Resistant) SDR 9 D90 L4м | руб. | 6453
1156 | 55520 | AntiFire-304056 | AntiFire | Ссылка | Труба PP-R FR (Fire Resistant) SDR 9 D110 L4м | руб. | 9208
Фитинги полипропиленовые
Бурт
1157 | 55521 | AntiFire-051034 | AntiFire | Ссылка | Бурт ПП D32 раструбный | руб. | 190.6
1158 | 55522 | AntiFire-051039 | AntiFire | Ссылка | Бурт ПП D50 раструбный | руб. | 220.1
1159 | 55523 | AntiFire-051266 | AntiFire | Ссылка | Бурт ПП D50 трубный | руб. | 346.5
1160 | 55524 | AntiFire-051040 | AntiFire | Ссылка | Бурт ПП D63 трубный | руб. | 352.3
1161 | 55525 | AntiFire-051029 | AntiFire | Ссылка | Бурт ПП D75 трубный | руб. | 411.4
Муфта
1162 | 55526 | AntiFire-051123 | AntiFire | Ссылка | Муфта ПП D20 | руб. | 14.2
1163 | 55527 | AntiFire-051124 | AntiFire | Ссылка | Муфта ПП D25 | руб. | 24.3
1164 | 55528 | AntiFire-051125 | AntiFire | Ссылка | Муфта ПП D32 | руб. | 29.6
1165 | 55529 | AntiFire-051126 | AntiFire | Ссылка | Муфта ПП D40 | руб. | 40.9
1166 | 55530 | AntiFire-051127 | AntiFire | Ссылка | Муфта ПП D50 | руб. | 86.3
1167 | 55531 | AntiFire-051128 | AntiFire | Ссылка | Муфта ПП D63 | руб. | 152.2
1168 | 55532 | AntiFire-051129 | AntiFire | Ссылка | Муфта ПП D75 | руб. | 224.3
1169 | 55533 | AntiFire-051130 | AntiFire | Ссылка | Муфта ПП D90 | руб. | 416.8
1170 | 55534 | AntiFire-051131 | AntiFire | Ссылка | Муфта ПП D110 | руб. | 757.5
Муфта переходная
1171 | 55535 | AntiFire-051133 | AntiFire | Ссылка | Муфта ПП переходная D25-20 | руб. | 38.3
1172 | 55536 | AntiFire-051274 | AntiFire | Ссылка | Муфта ПП переходная D32-20 | руб. | 35.6
1173 | 55537 | AntiFire-051134 | AntiFire | Ссылка | Муфта ПП переходная D32-25 | руб. | 34.7
1174 | 55538 | AntiFire-051028 | AntiFire | Ссылка | Муфта ПП переходная D40-20 | руб. | 69.1
1175 | 55539 | AntiFire-051027 | AntiFire | Ссылка | Муфта ПП переходная D40-25 | руб. | 63.6
1176 | 55540 | AntiFire-051026 | AntiFire | Ссылка | Муфта ПП переходная D40-32 | руб. | 72.9
1177 | 55541 | AntiFire-051135 | AntiFire | Ссылка | Муфта ПП переходная D50-40 | руб. | 119.7
1178 | 55542 | AntiFire-051025 | AntiFire | Ссылка | Муфта ПП переходная D63-40 | руб. | 312.6
1179 | 55543 | AntiFire-051275 | AntiFire | Ссылка | Муфта ПП переходная D63-50 | руб. | 235
1180 | 55544 | AntiFire-051024 | AntiFire | Ссылка | Муфта ПП переходная D75-40 | руб. | 217.9
1181 | 55545 | AntiFire-051250 | AntiFire | Ссылка | Муфта ПП переходная D75-50 | руб. | 223
1182 | 55546 | AntiFire-051251 | AntiFire | Ссылка | Муфта ПП переходная D75-63 | руб. | 258.9
1183 | 55547 | AntiFire-051252 | AntiFire | Ссылка | Муфта ПП переходная D90-63 | руб. | 353.3
1184 | 55548 | AntiFire-051253 | AntiFire | Ссылка | Муфта ПП переходная D90-75 | руб. | 391.8
1185 | 55549 | AntiFire-051276 | AntiFire | Ссылка | Муфта ПП переходная D110-75 | руб. | 692.6
1186 | 55550 | AntiFire-051277 | AntiFire | Ссылка | Муфта ПП переходная D110-90 | руб. | 671.9
1187 | 55551 | AntiFire-034377 | AntiFire | Ссылка | Муфта ПП переходная D125-110 | руб. | 1599.5
Пробка
1188 | 55552 | AntiFire-051136 | AntiFire | Ссылка | Пробка ПП D20 | руб. | 30.1
1189 | 55553 | AntiFire-051137 | AntiFire | Ссылка | Пробка ПП D25 | руб. | 39.3
1190 | 55554 | AntiFire-051138 | AntiFire | Ссылка | Пробка ПП D32 | руб. | 30.7
1191 | 55555 | AntiFire-051139 | AntiFire | Ссылка | Пробка ПП D40 | руб. | 46.2
1192 | 55556 | AntiFire-051140 | AntiFire | Ссылка | Пробка ПП D50 | руб. | 69.1
1193 | 55557 | AntiFire-051141 | AntiFire | Ссылка | Пробка ПП D63 | руб. | 127.6
1194 | 55558 | AntiFire-051142 | AntiFire | Ссылка | Пробка ПП D75 | руб. | 219.9
1195 | 55559 | AntiFire-051143 | AntiFire | Ссылка | Пробка ПП D90 | руб. | 339.1
1196 | 55560 | AntiFire-051278 | AntiFire | Ссылка | Пробка ПП D110 | руб. | 574.2
Тройник
1197 | 55561 | AntiFire-051144 | AntiFire | Ссылка | Тройник ПП D20х20х20 | руб. | 35.3
1198 | 55562 | AntiFire-051145 | AntiFire | Ссылка | Тройник ПП D25х25х25 | руб. | 76.8
1199 | 55563 | AntiFire-051146 | AntiFire | Ссылка | Тройник ПП D32х32х32 | руб. | 48
1200 | 55564 | AntiFire-051147 | AntiFire | Ссылка | Тройник ПП D40х40х40 | руб. | 83.7
1201 | 55565 | AntiFire-051148 | AntiFire | Ссылка | Тройник ПП D50х50х50 | руб. | 217.1
1202 | 55566 | AntiFire-051149 | AntiFire | Ссылка | Тройник ПП D63х63х63 | руб. | 325.6
1203 | 55567 | AntiFire-051150 | AntiFire | Ссылка | Тройник ПП D75х75х75 | руб. | 496.9
1204 | 55568 | AntiFire-051151 | AntiFire | Ссылка | Тройник ПП D90х90х90 | руб. | 833.1
1205 | 55569 | AntiFire-051152 | AntiFire | Ссылка | Тройник ПП D110х110х110 | руб. | 1322.4
Тройник переходный
1206 | 55570 | AntiFire-051156 | AntiFire | Ссылка | Тройник ПП переходный D25х20х25 | руб. | 44.9
1207 | 55571 | AntiFire-051023 | AntiFire | Ссылка | Тройник ПП переходный D25х25х32 | руб. | 45.5
1208 | 55572 | AntiFire-051158 | AntiFire | Ссылка | Тройник ПП переходный D32х20х32 | руб. | 46
1209 | 55573 | AntiFire-051159 | AntiFire | Ссылка | Тройник ПП переходный D32х25х32 | руб. | 47
1210 | 55574 | AntiFire-051022 | AntiFire | Ссылка | Тройник ПП переходный D40х20х40 | руб. | 74.3
1211 | 55575 | AntiFire-051160 | AntiFire | Ссылка | Тройник ПП переходный D40х25х40 | руб. | 80.7
1212 | 55576 | AntiFire-051161 | AntiFire | Ссылка | Тройник ПП переходный D40х32х40 | руб. | 109.3
1213 | 55577 | AntiFire-051020 | AntiFire | Ссылка | Тройник ПП переходный D50х25х50 | руб. | 138.9
1214 | 55578 | AntiFire-051162 | AntiFire | Ссылка | Тройник ПП переходный D50х32х50 | руб. | 187.2
1215 | 55579 | AntiFire-051163 | AntiFire | Ссылка | Тройник ПП переходный D50х40х50 | руб. | 191.7
1216 | 55580 | AntiFire-051018 | AntiFire | Ссылка | Тройник ПП переходный D63х25х63 | руб. | 221.4
1217 | 55581 | AntiFire-051164 | AntiFire | Ссылка | Тройник ПП переходный D63х32х63 | руб. | 248.5
1218 | 55582 | AntiFire-051165 | AntiFire | Ссылка | Тройник ПП переходный D63х40х63 | руб. | 277.9
1219 | 55583 | AntiFire-051021 | AntiFire | Ссылка | Тройник ПП переходный D75х25х75 | руб. | 433.8
1220 | 55584 | AntiFire-051019 | AntiFire | Ссылка | Тройник ПП переходный D75х32х75 | руб. | 458.8
1221 | 55585 | AntiFire-051166 | AntiFire | Ссылка | Тройник ПП переходный D75х40х75 | руб. | 494.4
1222 | 55586 | AntiFire-051167 | AntiFire | Ссылка | Тройник ПП переходный D75х50х75 | руб. | 601.4
1223 | 55587 | AntiFire-051153 | AntiFire | Ссылка | Тройник ПП переходный D75х63х75 | руб. | 710.8
1224 | 55588 | AntiFire-034374 | AntiFire | Ссылка | Тройник ПП переходный D90х50х90 | руб. | 932.2
1225 | 55589 | AntiFire-051154 | AntiFire | Ссылка | Тройник ПП переходный D90х63х90 | руб. | 1022.6
1226 | 55590 | AntiFire-034372 | AntiFire | Ссылка | Тройник ПП переходный D90х75х90 | руб. | 1103.6
1227 | 55591 | AntiFire-051279 | AntiFire | Ссылка | Тройник ПП переходный D110х50х110 | руб. | 1394.9
1228 | 55592 | AntiFire-051103 | AntiFire | Ссылка | Тройник ПП переходный D110х63х110 | руб. | 1646.7
1229 | 55593 | AntiFire-051280 | AntiFire | Ссылка | Тройник ПП переходный D110х75х110 | руб. | 1932.2
Крестовина
1230 | 55594 | AntiFire-051255 | AntiFire | Ссылка | Крестовина ПП D20 | руб. | 50.9
1231 | 55595 | AntiFire-051110 | AntiFire | Ссылка | Крестовина ПП D25 | руб. | 82.6
1232 | 55596 | AntiFire-051111 | AntiFire | Ссылка | Крестовина ПП D32 | руб. | 114.9
Угольник ПП 45гр
1233 | 55597 | AntiFire-051112 | AntiFire | Ссылка | Угольник ПП 45гр. D20 | руб. | 28.4
1234 | 55598 | AntiFire-051113 | AntiFire | Ссылка | Угольник ПП 45гр. D25 | руб. | 28.3
1235 | 55599 | AntiFire-051114 | AntiFire | Ссылка | Угольник ПП 45гр. D32 | руб. | 39.7
1236 | 55600 | AntiFire-051115 | AntiFire | Ссылка | Угольник ПП 45гр. D40 | руб. | 70
1237 | 55601 | AntiFire-033393 | AntiFire | Ссылка | Угольник ПП 45гр. D50 | руб. | 123.1
1238 | 55602 | AntiFire-033340 | AntiFire | Ссылка | Угольник ПП 45гр. D63 | руб. | 183.9
Угольник ПП 90гр
1239 | 55603 | AntiFire-051116 | AntiFire | Ссылка | Угольник ПП 90гр. D20 | руб. | 39.1
1240 | 55604 | AntiFire-051117 | AntiFire | Ссылка | Угольник ПП 90гр. D25 | руб. | 40.1
1241 | 55605 | AntiFire-051118 | AntiFire | Ссылка | Угольник ПП 90гр. D32 | руб. | 36.5
1242 | 55606 | AntiFire-051119 | AntiFire | Ссылка | Угольник ПП 90гр. D40 | руб. | 67.6
1243 | 55607 | AntiFire-051120 | AntiFire | Ссылка | Угольник ПП 90гр. D50 | руб. | 121.2
1244 | 55608 | AntiFire-051121 | AntiFire | Ссылка | Угольник ПП 90гр. D63 | руб. | 192.4
1245 | 55609 | AntiFire-051281 | AntiFire | Ссылка | Угольник ПП 90гр. D75 | руб. | 353.7
1246 | 55610 | AntiFire-051122 | AntiFire | Ссылка | Угольник ПП 90гр. D90 | руб. | 620.2
1247 | 55611 | AntiFire-051256 | AntiFire | Ссылка | Угольник ПП 90гр. D110 | руб. | 1067.1
Седло вварное
1248 | 55612 | AntiFire-051282 | AntiFire | Ссылка | Седло вварное ПП D40-20 | руб. | 38.2
1249 | 55613 | AntiFire-051283 | AntiFire | Ссылка | Седло вварное ПП D40-25 | руб. | 42
1250 | 55614 | AntiFire-051095 | AntiFire | Ссылка | Седло вварное ПП D50-20 | руб. | 45.9
1251 | 55615 | AntiFire-051269 | AntiFire | Ссылка | Седло вварное ПП D50-25 | руб. | 41.6
1252 | 55616 | AntiFire-051270 | AntiFire | Ссылка | Седло вварное ПП D63-20 | руб. | 44.7
1253 | 55617 | AntiFire-051093 | AntiFire | Ссылка | Седло вварное ПП D63-25 | руб. | 35.6
1254 | 55618 | AntiFire-051092 | AntiFire | Ссылка | Седло вварное ПП D63-32 | руб. | 36
1255 | 55619 | AntiFire-051090 | AntiFire | Ссылка | Седло вварное ПП D75-20 | руб. | 34.4
1256 | 55620 | AntiFire-051091 | AntiFire | Ссылка | Седло вварное ПП D75-25 | руб. | 49.5
1257 | 55621 | AntiFire-051284 | AntiFire | Ссылка | Седло вварное ПП D75-32 | руб. | 62.5
1258 | 55622 | AntiFire-051258 | AntiFire | Ссылка | Седло вварное ПП D90-20 | руб. | 79.9
1259 | 55623 | AntiFire-051187 | AntiFire | Ссылка | Седло вварное ПП D90-25 | руб. | 85
1260 | 55624 | AntiFire-051271 | AntiFire | Ссылка | Седло вварное ПП D90-32 | руб. | 90
1261 | 55625 | AntiFire-051189 | AntiFire | Ссылка | Седло вварное ПП D90-40 | руб. | 142.7
1262 | 55626 | AntiFire-051094 | AntiFire | Ссылка | Седло вварное ПП D110-20 | руб. | 106.9
1263 | 55627 | AntiFire-051096 | AntiFire | Ссылка | Седло вварное ПП D110-25 | руб. | 106
1264 | 55628 | AntiFire-051078 | AntiFire | Ссылка | Седло вварное ПП D110-32 | руб. | 121.6
1265 | 55629 | AntiFire-051286 | AntiFire | Ссылка | Седло вварное ПП D110-40 | руб. | 182.5
Фитинги комбинированные
Бурт с накидной гайкой
1266 | 55630 | AntiFire-051067 | AntiFire | Ссылка | Бурт с накидной гайкой D20 3/4" | руб. | 316.1
1267 | 55631 | AntiFire-051066 | AntiFire | Ссылка | Бурт с накидной гайкой D32-1 1/4" | руб. | 525.4
Кран шаровый
1268 | 55632 | AntiFire-051041 | AntiFire | Ссылка | Кран шаровый ПП D20 | руб. | 484.1
1269 | 55633 | AntiFire-051042 | AntiFire | Ссылка | Кран шаровый ПП D25 | руб. | 506.2
1270 | 55634 | AntiFire-051043 | AntiFire | Ссылка | Кран шаровый ПП D32 | руб. | 1093.4
1271 | 55635 | AntiFire-051044 | AntiFire | Ссылка | Кран шаровый ПП D40 | руб. | 1723.1
Муфта комбинированная под ключ
1272 | 55636 | AntiFire-051058 | AntiFire | Ссылка | Муфта комбинир. ПП под ключ D25-3/4"ВР | руб. | 325.8
1273 | 55637 | AntiFire-051059 | AntiFire | Ссылка | Муфта комбинир. ПП под ключ D25-3/4"НР | руб. | 387.7
1274 | 55638 | AntiFire-051061 | AntiFire | Ссылка | Муфта комбинир. ПП под ключ D32-1"ВР | руб. | 787.8
1275 | 55639 | AntiFire-051060 | AntiFire | Ссылка | Муфта комбинир. ПП под ключ D32-1"НР | руб. | 898.8
1276 | 55640 | AntiFire-051062 | AntiFire | Ссылка | Муфта комбинир. ПП под ключ D40-1 1/4"ВР | руб. | 1149
1277 | 55641 | AntiFire-051063 | AntiFire | Ссылка | Муфта комбинир. ПП под ключ D40-1 1/4"НР | руб. | 1162.9
1278 | 55642 | AntiFire-051064 | AntiFire | Ссылка | Муфта комбинир. ПП под ключ D50-1 1/2"ВР | руб. | 1270.4
1279 | 55643 | AntiFire-051065 | AntiFire | Ссылка | Муфта комбинир. ПП под ключ D50-1 1/2"НР | руб. | 1316.5
Муфта комбинированная
1280 | 55644 | AntiFire-051267 | AntiFire | Ссылка | Муфта комбинир. ПП D20-1/2"ВР | руб. | 206.4
1281 | 55645 | AntiFire-051049 | AntiFire | Ссылка | Муфта комбинир. ПП D20-1/2"НР | руб. | 231
1282 | 55646 | AntiFire-051050 | AntiFire | Ссылка | Муфта комбинир. ПП D20-3/4"ВР | руб. | 380.9
1283 | 55647 | AntiFire-051051 | AntiFire | Ссылка | Муфта комбинир. ПП D20-3/4"НР | руб. | 436.7
1284 | 55648 | AntiFire-051268 | AntiFire | Ссылка | Муфта комбинир. ПП D25-1/2"ВР | руб. | 205.4
1285 | 55649 | AntiFire-051052 | AntiFire | Ссылка | Муфта комбинир. ПП D25-1/2"НР | руб. | 242.2
1286 | 55650 | AntiFire-051053 | AntiFire | Ссылка | Муфта комбинир. ПП D25-3/4"ВР | руб. | 425.2
1287 | 55651 | AntiFire-051054 | AntiFire | Ссылка | Муфта комбинир. ПП D25-3/4"НР | руб. | 358.1
1288 | 55652 | AntiFire-051075 | AntiFire | Ссылка | Муфта комбинир. ПП D32-1"ВР | руб. | 501.2
1289 | 55653 | AntiFire-051076 | AntiFire | Ссылка | Муфта комбинир. ПП D32-1"НР | руб. | 579.8
1290 | 55654 | AntiFire-051055 | AntiFire | Ссылка | Муфта комбинир. ПП D32-3/4"ВР | руб. | 350.4
1291 | 55655 | AntiFire-051056 | AntiFire | Ссылка | Муфта комбинир. ПП D32-3/4"НР | руб. | 385
1292 | 55656 | AntiFire-304061 | AntiFire | Ссылка | Муфта комбинир. ПП D32-1/2"ВР | руб. | 242.5
1293 | 55657 | AntiFire-051057 | AntiFire | Ссылка | Муфта комбинир. ПП D40-1"ВР | руб. | 483.3
Муфта с накидной гайкой
1294 | 55658 | AntiFire-051087 | AntiFire | Ссылка | Муфта ПП с накидной гайкой D20-1" | руб. | 472.4
1295 | 55659 | AntiFire-051088 | AntiFire | Ссылка | Муфта ПП с накидной гайкой D20-1/2" | руб. | 289.6
1296 | 55660 | AntiFire-051084 | AntiFire | Ссылка | Муфта ПП с накидной гайкой D25 -1" | руб. | 531.4
1297 | 55661 | AntiFire-051081 | AntiFire | Ссылка | Муфта ПП с накидной гайкой D32-1" | руб. | 466
1298 | 55662 | AntiFire-051079 | AntiFire | Ссылка | Муфта ПП с накидной гайкой D40-1 1/4" | руб. | 766.2
Тройник с накидной гайкой
1299 | 55663 | AntiFire-051196 | AntiFire | Ссылка | Тройник ПП с накидной гайкой D20-1/2"-20 | руб. | 396.6
1300 | 55664 | AntiFire-051203 | AntiFire | Ссылка | Тройник ПП с накидной гайкой D32-1"-25 | руб. | 509.2
1301 | 55665 | AntiFire-051202 | AntiFire | Ссылка | Тройник ПП с накидной гайкой D32-3/4"-32 | руб. | 375.6
1302 | 55666 | AntiFire-051205 | AntiFire | Ссылка | Тройник ПП с накидной гайкой D40-3/4"-40 | руб. | 468.7
Муфта комбинированная разъемная
1303 | 55667 | AntiFire-051261 | AntiFire | Ссылка | Муфта комбинир. раз. ПП D20-1/2"ВР | руб. | 540.8
1304 | 55668 | AntiFire-051207 | AntiFire | Ссылка | Муфта комбинир. раз. ПП D20-1/2"НР | руб. | 588.4
1305 | 55669 | AntiFire-051208 | AntiFire | Ссылка | Муфта комбинир. раз. ПП D20-3/4"ВР | руб. | 746.1
1306 | 55670 | AntiFire-051209 | AntiFire | Ссылка | Муфта комбинир. раз. ПП D20-3/4"НР | руб. | 658.4
1307 | 55671 | AntiFire-051216 | AntiFire | Ссылка | Муфта комбинир. раз. ПП D25-1"ВР | руб. | 860.2
1308 | 55672 | AntiFire-051217 | AntiFire | Ссылка | Муфта комбинир. раз. ПП D25-1"НР | руб. | 903.3
1309 | 55673 | AntiFire-051212 | AntiFire | Ссылка | Муфта комбинир. раз. ПП D25-1/2"ВР | руб. | 691.6
1310 | 55674 | AntiFire-051214 | AntiFire | Ссылка | Муфта комбинир. раз. ПП D25-3/4"ВР | руб. | 759.2
1311 | 55675 | AntiFire-051215 | AntiFire | Ссылка | Муфта комбинир. раз. ПП D25-3/4"НР | руб. | 791.1
1312 | 55676 | AntiFire-051222 | AntiFire | Ссылка | Муфта комбинир. раз. ПП D32-1 1/4"ВР | руб. | 1304.3
1313 | 55677 | AntiFire-051223 | AntiFire | Ссылка | Муфта комбинир. раз. ПП D32-1 1/4"НР | руб. | 1346.4
1314 | 55678 | AntiFire-051220 | AntiFire | Ссылка | Муфта комбинир. раз. ПП D32-1 ВР | руб. | 923.6
1315 | 55679 | AntiFire-051221 | AntiFire | Ссылка | Муфта комбинир. раз. ПП D32-1 НР | руб. | 1200.2
1316 | 55680 | AntiFire-051219 | AntiFire | Ссылка | Муфта комбинир. раз. ПП D32-3/4 "НР | руб. | 1096.1
1317 | 55681 | AntiFire-051218 | AntiFire | Ссылка | Муфта комбинир. раз. ПП D32-3/4"ВР | руб. | 817.7
1318 | 55682 | AntiFire-051227 | AntiFire | Ссылка | Муфта комбинир. раз. ПП D40-1 "ВР | руб. | 1185.6
1319 | 55683 | AntiFire-051225 | AntiFire | Ссылка | Муфта комбинир. раз. ПП D40-1 1/2"ВР | руб. | 1273.5
1320 | 55684 | AntiFire-051224 | AntiFire | Ссылка | Муфта комбинир. раз. ПП D40-1 1/2"НР | руб. | 1538
1321 | 55685 | AntiFire-051273 | AntiFire | Ссылка | Муфта комбинир. раз. ПП D40-1 1/4"ВР | руб. | 1302.8
1322 | 55686 | AntiFire-051272 | AntiFire | Ссылка | Муфта комбинир. раз. ПП D40-1 1/4"НР | руб. | 1430.3
1323 | 55687 | AntiFire-051226 | AntiFire | Ссылка | Муфта комбинир. раз. ПП D40-1"НР | руб. | 1116.1
1324 | 55688 | AntiFire-051228 | AntiFire | Ссылка | Муфта комбинир. раз. ПП D50-2 "ВР | руб. | 2206.8
1325 | 55689 | AntiFire-051229 | AntiFire | Ссылка | Муфта комбинир. раз. ПП D50-2 "НР | руб. | 2472.4
1326 | 55690 | AntiFire-051230 | AntiFire | Ссылка | Муфта комбинир. раз. ПП D63-2"ВР | руб. | 2305
1327 | 55691 | AntiFire-051265 | AntiFire | Ссылка | Муфта комбинир. раз. ПП D63-2"НР | руб. | 2605.3
Муфта комбинированная разъемная раструбная
1328 | 55692 | AntiFire-051232 | AntiFire | Ссылка | Муфта комбинир. раз. растр. ПП D20-1/2"ВР | руб. | 736.7
1329 | 55693 | AntiFire-051240 | AntiFire | Ссылка | Муфта комбинир. раз. растр. ПП D25-1"ВР | руб. | 1108.5
1330 | 55694 | AntiFire-051236 | AntiFire | Ссылка | Муфта комбинир. раз. растр. ПП D25-1/2"ВР | руб. | 1147.5
1331 | 55695 | AntiFire-051237 | AntiFire | Ссылка | Муфта комбинир. раз. растр. ПП D25-1/2"НР | руб. | 1190.6
1332 | 55696 | AntiFire-051262 | AntiFire | Ссылка | Муфта комбинир. раз. растр. ПП D32-1 1/4"ВР | руб. | 2300.4
1333 | 55697 | AntiFire-051244 | AntiFire | Ссылка | Муфта комбинир. раз. растр. ПП D32-1"ВР | руб. | 1405.8
1334 | 55698 | AntiFire-051242 | AntiFire | Ссылка | Муфта комбинир. раз. растр. ПП D32-3/4"ВР | руб. | 1553.7
1335 | 55699 | AntiFire-051243 | AntiFire | Ссылка | Муфта комбинир. раз. растр. ПП D32-3/4"НР | руб. | 1960.4
1336 | 55700 | AntiFire-051287 | AntiFire | Ссылка | Муфта комбинир. раз. растр. ПП D40-1 1/4"ВР | руб. | 1841.5
1337 | 55701 | AntiFire-051246 | AntiFire | Ссылка | Муфта комбинир. раз. растр. ПП D40-1 1/4"НР | руб. | 2110.2
1338 | 55702 | AntiFire-051288 | AntiFire | Ссылка | Муфта комбинир. раз. растр. ПП D50-1 1/2"ВР | руб. | 2308.8
1339 | 55703 | AntiFire-051289 | AntiFire | Ссылка | Муфта комбинир. раз. растр. ПП D50-1 1/2"НР | руб. | 2624.3
Тройник комбинированный
1340 | 55704 | AntiFire-051177 | AntiFire | Ссылка | Тройник комбинир. ПП D20х1/2"х20 ВР | руб. | 224.7
1341 | 55705 | AntiFire-051077 | AntiFire | Ссылка | Тройник комбинир. ПП D20х1/2х20" НР | руб. | 259.7
1342 | 55706 | AntiFire-051073 | AntiFire | Ссылка | Тройник комбинир. ПП D20х3/4х20" НР | руб. | 468.5
1343 | 55707 | AntiFire-051072 | AntiFire | Ссылка | Тройник комбинир. ПП D25х1/2"х25 HР | руб. | 327.9
1344 | 55708 | AntiFire-051178 | AntiFire | Ссылка | Тройник комбинир. ПП D25х1/2"х25 ВР | руб. | 269.8
1345 | 55709 | AntiFire-051071 | AntiFire | Ссылка | Тройник комбинир. ПП D25х3/4"х25 ВР | руб. | 468.5
1346 | 55710 | AntiFire-051070 | AntiFire | Ссылка | Тройник комбинир. ПП D25х3/4"х25 НР | руб. | 400
1347 | 55711 | AntiFire-051179 | AntiFire | Ссылка | Тройник комбинир. ПП D32х1/2"х32 ВР | руб. | 302.7
1348 | 55712 | AntiFire-051069 | AntiFire | Ссылка | Тройник комбинир. ПП D32х1/2"х32 НР | руб. | 334.5
1349 | 55713 | AntiFire-051186 | AntiFire | Ссылка | Тройник комбинир. ПП D40х1/2"х40 ВР | руб. | 338.4
Угольник комбинированный
1350 | 55714 | AntiFire-051102 | AntiFire | Ссылка | Угольник комбинир. ПП D20-1/2" НР | руб. | 218
1351 | 55715 | AntiFire-051180 | AntiFire | Ссылка | Угольник комбинир. ПП D20-1/2" ВР | руб. | 204.7
1352 | 55716 | AntiFire-051101 | AntiFire | Ссылка | Угольник комбинир. ПП D20-3/4" ВР | руб. | 344.8
1353 | 55717 | AntiFire-051100 | AntiFire | Ссылка | Угольник комбинир. ПП D20-3/4" НР | руб. | 363
1354 | 55718 | AntiFire-051181 | AntiFire | Ссылка | Угольник комбинир. ПП D25-1/2" ВР | руб. | 253.2
1355 | 55719 | AntiFire-051099 | AntiFire | Ссылка | Угольник комбинир. ПП D25-1/2" НР | руб. | 263.1
1356 | 55720 | AntiFire-051098 | AntiFire | Ссылка | Угольник комбинир. ПП D25-3/4" ВР | руб. | 358.5
1357 | 55721 | AntiFire-051097 | AntiFire | Ссылка | Угольник комбинир. ПП D25-3/4" НР | руб. | 394.8
1358 | 55722 | AntiFire-051290 | AntiFire | Ссылка | Угольник комбинир. ПП D32-1/2" ВР | руб. | 358.8
Седло вварное комбинированное
1359 | 55723 | AntiFire-051191 | AntiFire | Ссылка | Седло вварное ПП D40/25 мм 1/2 ВР | руб. | 126.7
1360 | 55724 | AntiFire-051192 | AntiFire | Ссылка | Седло вварное ПП D50/25 мм 1/2 ВР | руб. | 158.5
1361 | 55725 | AntiFire-051182 | AntiFire | Ссылка | Седло вварное ПП D63/25 мм 1/2 ВР | руб. | 189.2
1362 | 55726 | AntiFire-051183 | AntiFire | Ссылка | Седло вварное ПП D75/25 мм 1/2 ВР | руб. | 217.1
1363 | 55727 | AntiFire-051184 | AntiFire | Ссылка | Седло вварное ПП D90/25 мм 1/2 ВР | руб. | 258.1
1364 | 55728 | AntiFire-051185 | AntiFire | Ссылка | Седло вварное ПП D110/25 мм 1/2 ВР | руб. | 268.6
Фланец
1365 | 55729 | AntiFire-034255 | AntiFire | Ссылка | Фланец стальной D63 | руб. | 1853.4
1366 | 55730 | AntiFire-051291 | AntiFire | Ссылка | Фланец стальной D75 | руб. | 2369.9
1367 | 55731 | AntiFire-051292 | AntiFire | Ссылка | Фланец стальной D90 | руб. | 2578.9
1368 | 55732 | AntiFire-051293 | AntiFire | Ссылка | Фланец стальной D110 | руб. | 3050.7
Бурт под фланец
1369 | 55733 | AntiFire-033713 | AntiFire | Ссылка | Бурт под фланец ПП D63 | руб. | 230.4
1370 | 55734 | AntiFire-051297 | AntiFire | Ссылка | Бурт под фланец ПП D75 | руб. | 271.1
1371 | 55735 | AntiFire-304035 | AntiFire | Ссылка | Бурт под фланец ПП D90 | руб. | 357.2
1372 | 55736 | AntiFire-304034 | AntiFire | Ссылка | Бурт под фланец ПП D110 | руб. | 515.7

## Материалы
|  | 2025-02-07 |  |  | СОДЕРЖАНИЕ
№ | Код | Наименование | Фирма | Инфо | Краткие характеристики | у.е. | Цена 1
ЭЛЕКТРОУСТАНОВОЧНЫЕ ИЗДЕЛИЯ, КОММУТАЦИЯ И МАТЕРИАЛЫ ДЛЯ МОНТАЖА.
Клеммные коробки
1 | 28580 | УК-2П (SLT) | SLT | Ссылка | Коробка разветвительная низковольтная на винте, 4 контакта, 62x62x20 мм. | руб. | 33.75
2 | 37789 | УК-2Р | SLT | Ссылка | Коробка разветвительная низковольтная на винте, 4 контакта, 62x62x20 мм. комплектуется двумя резисторами (300 Ом, 0,5 Вт) | руб. | 41.25
3 | 30867 | КК-8 (SLT) | SLT | Ссылка | Коробка разветвительная низковольтная на защелках, 4 контакта, 62x62x21 мм. | руб. | 48.75
4 | 35781 | КС-4 (SLT) | SLT | Ссылка | Коробка разветвительная низковольтная на винте, 4 контакта, 42x42x21 мм. | руб. | 33.75
5 | 37071 | КРН-4 (SLT) | SLT | Ссылка | Коробка разветвительная низковольтная на защелках, 4 контакта, 43x43x19 мм. | руб. | 33.75
6 | 35782 | КРТП-10 (SLT) | SLT | Ссылка | Коробка распределительная телефонная плоская на 2х10 пар проводов, 125х113х27мм. | руб. | 218.75
7 | 34391 | КС-2 | М-К | Ссылка | Коробка соединительная, 2 пары клемм, 39 х 39 х 20 мм | руб. | 93.09
8 | 34392 | КС-3 | М-К | Ссылка | Коробка соединительная, 3 пары клемм, 39 х 39 х 20 мм | руб. | 93.09
9 | 34393 | КС-4 | М-К | Ссылка | Коробка соединительная, 4 пары клемм, 39 х 39 х 20 мм | руб. | 93.09
10 | 52279 | КМ-1010(П)-IP55 | Гефест | Ссылка | Коробка монтажная общепромышленные, из АБС пластика, 95х95х52, IP55 | руб. | 932
11 | 52280 | КМ-1212(П)-IP55 | Гефест | Ссылка | Коробка монтажная общепромышленные, из АБС пластика, 122х122х66, IP55 | руб. | 1179
12 | 52281 | КМ-1010(П)-IP66(П6-12) | Гефест | Ссылка | Коробка монтажная общепромышленные, из АБС пластика, 95х95х52, IP66 | руб. | 1069
13 | 52282 | КМ-1212(П)-IP66(П6-12) | Гефест | Ссылка | Коробка монтажная общепромышленные, из АБС пластика, 122х122х66, IP66 | руб. | 1419
14 | 52283 | КМ-1010(П)-IP66(Р8-13) | Гефест | Ссылка | Коробка монтажная общепромышленные, из АБС пластика, 95х95х52, IP66 | руб. | 932
15 | 52284 | КМ-1212(П)-IP66(Р8-13) | Гефест | Ссылка | Коробка монтажная общепромышленные, из АБС пластика, 122х122х66, IP66 | руб. | 1179
16 | 52285 | КМ-1212(П)-IP66(БВ) | Гефест | Ссылка | Коробка монтажная общепромышленные, из АБС пластика, 122х122х66, IP66 | руб. | 1023
17 | 37428 | КМ IP55-1515 | Гефест | Ссылка | Коробка монтажная общепромышленные, оцинкованная сталь 1,2мм, IP55, 150х150х62 мм | руб. | 2467
18 | 37429 | КМ IP55-1530 | Гефест | Ссылка | Коробка монтажная общепромышленные, оцинкованная сталь 1,2мм, IP55, 150х300х62 мм | руб. | 3772
19 | 37423 | КМ IP55-2020 | Гефест | Ссылка | Коробка монтажная общепромышленные, оцинкованная сталь 1,2мм, IP55, 200х200х62 мм | руб. | 2912
20 | 37424 | КМ IP55-2040 | Гефест | Ссылка | Коробка монтажная общепромышленные, оцинкованная сталь 1,2мм, IP55, 200х400х62 мм | руб. | 3746
21 | 37430 | КМ IP66-1515 | Гефест | Ссылка | Коробка монтажная общепромышленные, оцинкованная сталь 1,2мм, IP66, 150х150х60 мм, 8 вводов | руб. | 3714
22 | 37431 | КМ IP66-1530 | Гефест | Ссылка | Коробка монтажная общепромышленные, оцинкованная сталь 1,2мм, IP66, 150х300х60 мм, 12 вводов | руб. | 5301
23 | 37432 | КМ IP66-2020 | Гефест | Ссылка | Коробка монтажная общепромышленные, оцинкованная сталь 1,2мм, IP66, 200х200х60 мм, 12 вводов | руб. | 4626
24 | 37433 | КМ IP66-2040 | Гефест | Ссылка | Коробка монтажная общепромышленные, оцинкованная сталь 1,2мм, IP66, 200х400х60 мм, 18 вводов | руб. | 6167
25 | 49296 | КМ IP66(Р)-2020 | Гефест | Ссылка | Коробка монтажная общепромышленные, оцинкованная сталь 1,2мм, IP66, 200х200х62 мм, 12 вводов (8-13), (Р) - резиновый ввод | руб. | 3132
26 | 44806 | КСРП-1 | СпецПрибор | Ссылка | Коробка общепромышленная соединительная, один кабельный ввод PG9 | руб. | 1212
27 | 44807 | КСРП-1-К | СпецПрибор | Ссылка | Коробка общепромышленная соединительная, один кабельный ввод PG9, клеммная колодка | руб. | 1608
28 | 44808 | КСРП-1Т | СпецПрибор | Ссылка | Коробка общепромышленная соединительная, один кабельный ввод PG7, для термокабеля | руб. | 1212
29 | 44809 | КСРП-1Т-К | СпецПрибор | Ссылка | Коробка общепромышленная соединительная, один кабельный ввод PG7, клеммная колодка, для термокабеля | руб. | 1608
30 | 44810 | КСРП-2 | СпецПрибор | Ссылка | Коробка общепромышленная соединительная, два кабельных ввода PG9 | руб. | 1308
31 | 44811 | КСРП-2-К | СпецПрибор | Ссылка | Коробка общепромышленная соединительная, два кабельных ввода PG9, клеммная колодка | руб. | 1740
32 | 44812 | КСРП-2У | СпецПрибор | Ссылка | Коробка общепромышленная соединительная, два кабельных ввода PG9 | руб. | 1308
33 | 44814 | КСРП-2У-К | СпецПрибор | Ссылка | Коробка общепромышленная соединительная, два кабельных ввода PG9, клеммная колодка | руб. | 1740
34 | 44815 | КСРП-2ТО | СпецПрибор | Ссылка | Коробка общепромышленная соединительная, два кабельных ввода PG7, для термокабеля (ввода расположены на одной стороне) | руб. | 1308
35 | 44816 | КСРП-2ТО-К | СпецПрибор | Ссылка | Коробка общепромышленная соединительная, два кабельных ввода PG7, клеммная колодка, для термокабеля (ввода расположены на одной стороне) | руб. | 1740
36 | 44818 | КСРП-3 | СпецПрибор | Ссылка | Коробка общепромышленная соединительная, три кабельных ввода PG9 | руб. | 1392
37 | 44820 | КСРП-3-К | СпецПрибор | Ссылка | Коробка общепромышленная соединительная, три кабельных ввода PG9, клеммная колодка | руб. | 1944
38 | 44821 | КСРП-3ТО | СпецПрибор | Ссылка | Коробка общепромышленная соединительная, три кабельных ввода PG7, для термокабеля (ввода расположены на одной стороне) | руб. | 1428
39 | 44822 | КСРП-3ТО-К | СпецПрибор | Ссылка | Коробка общепромышленная соединительная, три кабельных ввода PG7, клеммная колодка, для термокабеля (ввода расположены на одной стороне) | руб. | 2004
40 | 44823 | КСРП-4 | СпецПрибор | Ссылка | Коробка общепромышленная соединительная, четыре кабельных ввода PG9 | руб. | 1476
41 | 44824 | КСРП-4-К | СпецПрибор | Ссылка | Коробка общепромышленная соединительная, четыре кабельных ввода PG9, клеммная колодка | руб. | 2040
42 | 44825 | КСРП-2Т | СпецПрибор | Ссылка | Коробка общепромышленная соединительная, два кабельных ввода PG7, для термокабеля | руб. | 1308
43 | 44826 | КСРП-2Т-К | СпецПрибор | Ссылка | Коробка общепромышленная соединительная, два кабельных ввода PG7, клеммная колодка, для термокабеля. | руб. | 1740
44 | 44827 | КСРП-4Т | СпецПрибор | Ссылка | Коробка общепромышленная соединительная, четыре кабельных ввода PG7, для термокабеля | руб. | 1476
45 | 44828 | КСРП-4Т-К | СпецПрибор | Ссылка | Коробка общепромышленная соединительная, четыре кабельных ввода PG7, для термокабеля, клеммная колодка. | руб. | 2040
46 | 44829 | КСРП-6Т | СпецПрибор | Ссылка | Коробка общепромышленная соединительная, шесть кабельных ввода PG7, для термокабеля | руб. | 1656
47 | 44830 | КСРП-6Т-К | СпецПрибор | Ссылка | Коробка общепромышленная соединительная, шесть кабельных ввода PG7, для термокабеля, клеммная колодка. | руб. | 2232
Гибкий переход
48 | 34394 | УС-4х4/200 | М-К | Ссылка | Гибкий переход, кабель в гофрорукаве, длина 200мм, 4 пары клемм. | руб. | 311.84
49 | 34395 | УС-4х4/300 | М-К | Ссылка | Гибкий переход, кабель в гофрорукаве, длина 300мм, 4 пары клемм. | руб. | 319.59
50 | 34396 | УС-4х4/400 | М-К | Ссылка | Гибкий переход, кабель в гофрорукаве, длина 400мм, 4 пары клемм. | руб. | 328.91
51 | 49518 | ST-DL110-WT | Smartec | Ссылка | Кабелепереход кулачковый | руб. | 420
52 | 49523 | ST-DL220-WT | Smartec | Ссылка | Кабелепереход гибкий металлический, пластиковые белые фиксаторы, длина 430 мм, диаметр 10 мм. | руб. | 400
53 | 49524 | ST-DL240 | Smartec | Ссылка | Кабелепереход гибкий металлический, металлические фиксаторы, длина 430 мм, диаметр 10 мм. | руб. | 680
54 | 49525 | ST-DL340 | Smartec | Ссылка | Кабелепереход усиленный, длина 450 мм, диаметр 13 мм. | руб. | 1140
55 | 49526 | ST-DL440 | Smartec | Ссылка | Кабелепереход скрытого монтажа, длина 320 мм, диаметр 13 мм. | руб. | 1630
53 | 49527 | ST-DL441 | Smartec | Ссылка | Кабелепереход скрытого монтажа, длина 540 мм, диаметр 13 мм. | руб. | 2130
Коробки монтажные огнестойкие
54 | 52286 | КМ-О-1010(П)(8к)-IP55 | Гефест | Ссылка | Коробка монтажная огнестойкая из АБС пластика, 95х95х52, IP55 | руб. | 1104
55 | 52287 | КМ-О-1212(П)(18к)-IP55 | Гефест | Ссылка | Коробка монтажная огнестойкая из АБС пластика, 122х122х66, IP55 | руб. | 1740
56 | 52288 | КМ-О-1010(П)(8к)-IP66(П6-12) | Гефест | Ссылка | Коробка монтажная огнестойкая из АБС пластика, 95х95х52, IP66 | руб. | 1240
57 | 52289 | КМ-О-1212(П)(18к)-IP66(П6-12) | Гефест | Ссылка | Коробка монтажная огнестойкая из АБС пластика, 122х122х66, IP66 | руб. | 1980
58 | 16717 | КМ-О (2к)-IP41 | Гефест | Ссылка | Коробка монтажная огнестойкая IP41, фарфоровый клеммник 2 контакта, до - 3 мм кв., 72х72х36 мм | руб. | 320
59 | 16718 | КМ-О (4к)-IP41 | Гефест | Ссылка | Коробка монтажная огнестойкая IP41, фарфоровый клеммник 4 контакта, до - 3 мм кв., 72х72х36 мм | руб. | 350
60 | 16719 | КМ-О (6к)-IP41 | Гефест | Ссылка | Коробка монтажная огнестойкая IP41, фарфоровый клеммник 6 контактов, до - 3 мм кв., 72х72х36 мм | руб. | 380
61 | 16720 | КМ-О (8к)-IP41 | Гефест | Ссылка | Коробка монтажная огнестойкая IP41, фарфоровый клеммник 8 контактов, до - 3 мм кв., 72х72х36 мм | руб. | 410
62 | 16721 | КМ-О (2к*6,0)-IP41 | Гефест | Ссылка | Коробка монтажная огнестойкая IP41, фарфоровый клеммник 2 контакта, до - 6 мм кв., 72х72х36 мм | руб. | 336
63 | 16722 | КМ-О (4к*6,0)-IP41 | Гефест | Ссылка | Коробка монтажная огнестойкая IP41, фарфоровый клеммник 4 контакта, до - 6 мм кв., 72х72х36 мм | руб. | 382
64 | 36874 | КМ-О (2к*10,0)-IP41 | Гефест | Ссылка | Коробка монтажная огнестойкая IP41, фарфоровый клеммник 2 контакта, до - 10 мм кв., 72х72х36 мм | руб. | 423
65 | 36875 | КМ-О (4к*10,0)-IP41 | Гефест | Ссылка | Коробка монтажная огнестойкая IP41, фарфоровый клеммник 4 контакта, до - 10 мм кв., 72х72х36 мм | руб. | 556
66 | 16723 | КМ-О (6к)-IP41-d | Гефест | Ссылка | Коробка монтажная огнестойкая IP41, фарфоровый клеммник 6 контактов, до - 3 мм кв., 142x72х36 мм | руб. | 642
67 | 36876 | КМ-О (8к)-IP41-d | Гефест | Ссылка | Коробка монтажная огнестойкая IP41, фарфоровый клеммник 8 контактов, до - 3 мм кв., 142x72х36 мм | руб. | 678
68 | 36877 | КМ-О (10к)-IP41-d | Гефест | Ссылка | Коробка монтажная огнестойкая IP41, фарфоровый клеммник 10 контактов, до - 3 мм кв., 142x72х36 мм | руб. | 712
69 | 16959 | КМ-О (12к)-IP41-d | Гефест | Ссылка | Коробка монтажная огнестойкая IP41, фарфоровый клеммник 12 контактов, до - 3 мм кв., 142x72х36 мм | руб. | 748
70 | 48905 | КМ-О (14к)-IP41-d | Гефест | Ссылка | Коробка монтажная огнестойкая IP41, фарфоровый клеммник 14 контактов, до - 3 мм кв., 142x72х36 мм | руб. | 780
71 | 48906 | КМ-О (16к)-IP41-d | Гефест | Ссылка | Коробка монтажная огнестойкая IP41, фарфоровый клеммник 16 контактов, до - 3 мм кв., 142x72х36 мм | руб. | 835
72 | 48907 | КМ-О (18к)-IP41-d | Гефест | Ссылка | Коробка монтажная огнестойкая IP41, фарфоровый клеммник 18 контактов, до - 3 мм кв., 142x72х36 мм | руб. | 867
73 | 48908 | КМ-О (20к)-IP41-d | Гефест | Ссылка | Коробка монтажная огнестойкая IP41, фарфоровый клеммник 20 контактов, до - 3 мм кв., 142x72х36 мм | руб. | 899
74 | 48909 | КМ-О (22к)-IP41-d | Гефест | Ссылка | Коробка монтажная огнестойкая IP41, фарфоровый клеммник 22 контакта, до - 3 мм кв., 142x72х36 мм | руб. | 932
75 | 16960 | КМ-О (24к)-IP41-d | Гефест | Ссылка | Коробка монтажная огнестойкая IP41, фарфоровый клеммник 24 контакта, до - 3 мм кв., 142x72х36 мм | руб. | 964
76 | 36878 | КМ-О (6к*6,0)-IP41-d | Гефест | Ссылка | Коробка монтажная огнестойкая IP41, фарфоровый клеммник 6 контактов, до - 6 мм кв., 142x72х36 мм | руб. | 694
77 | 20682 | КМ-О (8к*6,0)-IP41-d | Гефест | Ссылка | Коробка монтажная огнестойкая IP41, фарфоровый клеммник 8 контактов, до - 6 мм кв., 142x72х36 мм | руб. | 747
78 | 36879 | КМ-О (10к*6,0)-IP41-d | Гефест | Ссылка | Коробка монтажная огнестойкая IP41, фарфоровый клеммник 10 контактов, до - 6 мм кв., 142x72х36 мм | руб. | 799
79 | 20683 | КМ-О (12к*6,0)-IP41-d | Гефест | Ссылка | Коробка монтажная огнестойкая IP41, фарфоровый клеммник 12 контактов, до - 6 мм кв., 142x72х36 мм | руб. | 852
80 | 48910 | КМ-О (4к*10,0)-IP41-d | Гефест | Ссылка | Коробка монтажная огнестойкая IP41, фарфоровый клеммник 4 контакта, до - 10 мм кв., 142x72х36 мм | руб. | 942
81 | 48911 | КМ-О (8к*10,0)-IP41-d | Гефест | Ссылка | Коробка монтажная огнестойкая IP41, фарфоровый клеммник 8 контактов, до - 10 мм кв., 142x72х36 мм | руб. | 1096
82 | 16724 | КМ-О (2к)-IP41-m | Гефест | Ссылка | Коробка монтажная огнестойкая IP41, фарфоровый клеммник 2 контакта, до - 3 мм кв., 50х50х23 мм | руб. | 266
83 | 16725 | КМ-О (4к)-IP41-m | Гефест | Ссылка | Коробка монтажная огнестойкая IP41, фарфоровый клеммник 4 контакта, до - 3 мм кв., 50х50х23 мм | руб. | 294
84 | 16728 | КМ-О (4к)-IP41+ОТТВ | Гефест | Ссылка | Коробка монтажная огнестойкая IP41, фарфоровый клеммник 4 контакта, до - 3 мм кв., с ограничителем тока с тепловым взводом, 72х72х36 мм | руб. | 450
85 | 40412 | ОТТВ | Гефест | Ссылка | Ограничитель тока с тепловым взводом | руб. | 131
86 | 36880 | КМ-О (8к)-IP55 0808 | Гефест | Ссылка | Коробка монтажная огнестойкая IP55, 4 ввода, фарфоровый клеммник 8 контактов, до - 3 мм кв., 86х86х62 мм, Сталь оцинкованная 1,2 мм с полимерным покрытием (белый) | руб. | 1980
87 | 36881 | КМ-О (12к)-IP55 0812 | Гефест | Ссылка | Коробка монтажная огнестойкая IP55, 6 вводов, фарфоровый клеммник 12 контакта, до - 3 мм кв., 86х126х62 мм, Сталь оцинкованная 1,2 мм с полимерным покрытием (белый) | руб. | 2167
88 | 36882 | КМ-О (14к)-IP55 1010 | Гефест | Ссылка | Коробка монтажная огнестойкая IP55, 4 ввода, фарфоровый клеммник 14 контакта, до - 3 мм кв., 103х103х62 мм, Сталь оцинкованная 1,2 мм с полимерным покрытием (белый) | руб. | 2128
89 | 30429 | КМ-О (12к)-IP55 1212 | Гефест | Ссылка | Коробка монтажная огнестойкая IP55, 8 вводов, фарфоровый клеммник 12 контакта, до - 3 мм кв., 123х123х60 мм, Сталь оцинкованная 1,2 мм с полимерным покрытием (белый) | руб. | 2303
90 | 37582 | КМ-О (16к)-IP55 1224 12 Вв | Гефест | Ссылка | Коробка монтажная огнестойкая IP55, 12 вводов, фарфоровый клеммник 16контакта, до - 3 мм кв., 123х240х60 мм, Сталь оцинкованная 1,2 мм с полимерным покрытием (белый) | руб. | 2815
91 | 37583 | КМ-О (16к)-IP55 1515 8 Вв | Гефест | Ссылка | Коробка монтажная огнестойкая IP55, 8 вводов, фарфоровый клеммник 16 контактов до - 3 мм кв., 150х150х60 мм, Сталь оцинкованная 1,2 мм с полимерным покрытием (белый) | руб. | 2650
92 | 37584 | КМ-О (28к)-IP55 1530 14 Вв | Гефест | Ссылка | Коробка монтажная огнестойкая IP55, 14 вводов, фарфоровый клеммник 28 контактов до - 3 мм кв., 150х300х60 мм, Сталь оцинкованная 1,2 мм с полимерным покрытием (белый) | руб. | 3967
93 | 37585 | КМ-О (32к)-IP55 2020 12 Вв | Гефест | Ссылка | Коробка монтажная огнестойкая IP55, 12 вводов, фарфоровый клеммник 32 контакта, до - 3 мм кв., 200х200х60 мм, Сталь оцинкованная 1,2 мм с полимерным покрытием (белый) | руб. | 3435
94 | 37586 | КМ-О (64к)-IP55 2040 20 Вв | Гефест | Ссылка | Коробка монтажная огнестойкая IP55, 20 вводов, фарфоровый клеммник 64 контакта, до - 3 мм кв., 200х400х60 мм, Сталь оцинкованная 1,2 мм с полимерным покрытием (белый) | руб. | 4620
95 | 53581 | КМ-О (12к)-IP55 0812нерж | Гефест | Ссылка | Коробка монтажная огнестойкая IP55, 6 вводов, фарфоровый клеммник 12 контакта, до - 3 мм кв., 86х126х62 мм, Материал: Сталь нержавеющая 1,2 мм | руб. | 4278
96 | 21331 | КМ-О(2к)-IP66, 2Вв | Гефест | Ссылка | Коробка монтажная огнестойкая стальная IP66, два ввода, фарфоровый клеммник 2 контакта, до - 3 мм кв., 80х80х68 мм | руб. | 2524
97 | 21158 | КМ-О(2к)-IP66, 3Вв | Гефест | Ссылка | Коробка монтажная огнестойкая стальная IP66, три ввода, фарфоровый клеммник 2 контакта, до - 3 мм кв., 80х80х68 мм | руб. | 2646
98 | 21159 | КМ-О(2к)-IP66, 4Вв | Гефест | Ссылка | Коробка монтажная огнестойкая стальная IP66, четыре ввода, фарфоровый клеммник 2 контакта, до - 3 мм кв., 80х80х68 мм | руб. | 2768
99 | 20333 | КМ-О(4к)-IP66, 2Вв | Гефест | Ссылка | Коробка монтажная огнестойкая стальная IP66, два ввода, фарфоровый клеммник 4 контакта, до - 3 мм кв., 80х80х68 мм, два ввода | руб. | 2564
100 | 34814 | КМ-О(4к)-IP66, 3Вв | Гефест | Ссылка | Коробка монтажная огнестойкая стальная IP66, три ввода, фарфоровый клеммник 4 контакта, до - 3 мм кв., 80х80х68 мм | руб. | 2686
101 | 21330 | КМ-О(4к)-IP66, 4Вв | Гефест | Ссылка | Коробка монтажная огнестойкая стальная IP66, четыре ввода, фарфоровый клеммник 4 контакта, до - 3 мм кв., 80х80х68 мм | руб. | 2808
102 | 26867 | КМ-О(4к*6)-IP66, 3Вв | Гефест | Ссылка | Коробка монтажная огнестойкая стальная IP66, три ввода, фарфоровый клеммник 4 контакта, до - 6 мм кв., 80х80х68 мм, | руб. | 2717
103 | 21344 | КМ-О(4к*6)-IP66, 4Вв | Гефест | Ссылка | Коробка монтажная огнестойкая стальная IP66, четыре ввода, фарфоровый клеммник 4 контакта, до - 6 мм кв., 80х80х68 мм, | руб. | 2839
104 | 34815 | КМ-О(6к)-IP66, 2Вв | Гефест | Ссылка | Коробка монтажная огнестойкая стальная IP66, два ввода, фарфоровый клеммник 6 контактов, до - 3 мм кв., 80х80х68 мм | руб. | 2589
105 | 34816 | КМ-О(6к)-IP66, 3Вв | Гефест | Ссылка | Коробка монтажная огнестойкая стальная IP66, три ввода, фарфоровый клеммник 6 контактов, до - 3 мм кв., 80х80х68 мм | руб. | 2711
106 | 34817 | КМ-О(6к)-IP66, 4Вв | Гефест | Ссылка | Коробка монтажная огнестойкая стальная IP66, четыре ввода, фарфоровый клеммник 6 контактов, до - 3 мм кв., 80х80х68 мм | руб. | 2833
107 | 54847 | КМ-О (8к)-IP66-d, 6Вв | Гефест | Ссылка | Коробка монтажная огнестойкая стальная IP66, шесть вводов, фарфоровый клеммник 12 контактов, 120х80х62 мм | руб. | 4682
108 | 42766 | КМ-О (2к)-IP66-100х100, 2Вв | Гефест | Ссылка | Коробка монтажная огнестойкая стальная IP66, 100х100х68 мм, два ввода, фарфоровый клеммник 2 контакта, до - 3 мм кв. | руб. | 3184
109 | 42767 | КМ-О (2к)-IP66-100х100, 4Вв | Гефест | Ссылка | Коробка монтажная огнестойкая стальная IP66, 100х100х68 мм, четыре ввода, фарфоровый клеммник 2 контакта, до - 3 мм кв. | руб. | 3428
110 | 42768 | КМ-О (4к)-IP66-100х100, 2Вв | Гефест | Ссылка | Коробка монтажная огнестойкая стальная IP66, 100х100х68 мм, два ввода, фарфоровый клеммник 4 контакта, до - 3 мм кв. | руб. | 3209
111 | 42769 | КМ-О (4к)-IP66-100х100, 4Вв | Гефест | Ссылка | Коробка монтажная огнестойкая стальная IP66, 100х100х68 мм, четыре ввода, фарфоровый клеммник 4 контакта, до - 3 мм кв. | руб. | 3453
112 | 42770 | КМ-О (6к)-IP66-100х100, 2Вв | Гефест | Ссылка | Коробка монтажная огнестойкая стальная IP66, 100х100х68 мм, два ввода, фарфоровый клеммник 6 контактов, до - 3 мм кв. | руб. | 3234
113 | 42771 | КМ-О (6к)-IP66-100х100, 4Вв | Гефест | Ссылка | Коробка монтажная огнестойкая стальная IP66, 100х100х68 мм, четыре ввода, фарфоровый клеммник 6 контактов, до - 3 мм кв. | руб. | 3478
114 | 35257 | КМ-О (8к)-IP66 0808, 4Вв | Гефест | Ссылка | Коробка монтажная огнестойкая стальная IP66, четыре ввода, фарфоровый клеммник 8 контактов, до - 3 мм кв., 86х86х62 мм | руб. | 2351
115 | 37575 | КМ-О (8к*6,0)-IP66 0808, 4Вв | Гефест | Ссылка | Коробка монтажная огнестойкая стальная IP66, четыре ввода, фарфоровый клеммник 8 контактов, до - 6 мм кв., 86х86х62 мм | руб. | 2425
116 | 37576 | КМ-О (8к*10,0)-IP66 0808, 4Вв | Гефест | Ссылка | Коробка монтажная огнестойкая стальная IP66, четыре ввода, фарфоровый клеммник 8 контактов, до - 10 мм кв., 86х86х62 мм | руб. | 2798
117 | 35256 | КМ-О(12к)-IP66-0812, 6Вв | Гефест | Ссылка | Коробка монтажная огнестойкая стальная IP66, шесть вводов, фарфоровый клеммник 12 контактов, до - 3 мм кв., 86х126х62 мм | руб. | 2772
118 | 37577 | КМ-О(12к*6,0)-IP66-0812, 6Вв | Гефест | Ссылка | Коробка монтажная огнестойкая стальная IP66, шесть вводов, фарфоровый клеммник 12 контактов, до - 6 мм кв., 86х126х62 мм | руб. | 2884
119 | 35258 | КМ-О(14к)-IP66 1010, 4Вв | Гефест | Ссылка | Коробка монтажная огнестойкая стальная IP66, четыре ввода, фарфоровый клеммник 14 контактов, до - 3 мм кв., 103х103х62 мм | руб. | 2499
120 | 37578 | КМ-О (12к)-IP66 1212, 8Вв | Гефест | Ссылка | Коробка монтажная огнестойкая стальная IP66, восемь вводов, фарфоровый клеммник 12 контактов, до - 3 мм кв., 123х123х60 мм | руб. | 3142
121 | 37579 | КМ-О (16к)-IP66 1224, 12Вв | Гефест | Ссылка | Коробка монтажная огнестойкая стальная IP66, двенадцать вводов, фарфоровый клеммник 16 контактов, до - 3 мм кв., 123х240х60 мм | руб. | 4155
122 | 37580 | КМ-О (16к)-IP66 1515, 8Вв | Гефест | Ссылка | Коробка монтажная огнестойкая стальная IP66, восемь вводов, фарфоровый клеммник 16 контактов, до - 3 мм кв., 150х150х60 мм | руб. | 3489
123 | 37382 | 40-0450-FR1.5-4 | Промрукав | Ссылка | Коробка огнестойкая для кабель-канала Е15-Е120 75х75х30 | руб. | 1005.03
124 | 46630 | 40-0450-FR1.5-4-П | Промрукав | Ссылка | Коробка огнестойкая для кабель-канала Е15-Е120 с термопредохранителем 75х75х30 | руб. | 1080.71
125 | 34684 | 40-0450-FR1.5-6 | Промрукав | Ссылка | Коробка огнестойкая для кабель-канала Е15-Е120 75х75х30 | руб. | 1180.84
126 | 46631 | 40-0450-FR1.5-8 | Промрукав | Ссылка | Коробка огнестойкая для кабель-канала Е15-Е120 75х75х30 | руб. | 1356.62
127 | 33960 | 40-0450-FR2.5-4 | Промрукав | Ссылка | Коробка огнестойкая для кабель-канала 40-0450-FR2.5-4 Е15-Е120 75х75х30 | руб. | 1052.19
128 | 46484 | 40-0450-FR2.5-4-П | Промрукав | Ссылка | Коробка огнестойкая для кабель-канала Е15-Е120 с термопредохранителем 75х75х30 | руб. | 1127.93
129 | 46632 | 40-0450-FR2.5-6 | Промрукав | Ссылка | Коробка огнестойкая для кабель-канала Е15-Е120 75х75х30 | руб. | 1251.59
130 | 44105 | 40-0450-FR2.5-8 | Промрукав | Ссылка | Коробка огнестойкая для кабель-канала Е15-Е120 75х75х30 | руб. | 1450.93
131 | 44952 | 40-0450-FR6.0-2 | Промрукав | Ссылка | Коробка огнестойкая для кабель-канала Е15-Е120 75х75х30 | руб. | 884.24
132 | 44953 | 40-0450-FR6.0-4 | Промрукав | Ссылка | Коробка огнестойкая для кабель-канала Е15-Е120 75х75х30 | руб. | 1115.11
133 | 46633 | 40-0450-FR6.0-4-П | Промрукав | Ссылка | Коробка огнестойкая для кабель-канала Е15-Е120 с термопредохранителем 75х75х30 | руб. | 1190.79
134 | 34044 | 40-0210-FR1.5-4 | Промрукав | Ссылка | Коробка огнестойкая для о/п Е15-Е120 80х80х40 | руб. | 2297.46
135 | 46634 | 40-0210-FR1.5-4-П | Промрукав | Ссылка | Коробка огнестойкая для о/п Е15-Е120 с термопредохранителем 80х80х40 | руб. | 2407.17
136 | 36000 | 40-0210-FR1.5-6 | Промрукав | Ссылка | Коробка огнестойкая для о/п Е15-Е120 80х80х40 | руб. | 2583.63
137 | 38665 | 40-0210-FR2.5-4 | Промрукав | Ссылка | Коробка огнестойкая для о/п Е15-Е120 80х80х40 | руб. | 2374.25
138 | 46635 | 40-0210-FR2.5-4-П | Промрукав | Ссылка | Коробка огнестойкая для о/п Е15-Е120 с термопредохранителем 80х80х40 | руб. | 2483.96
139 | 38668 | 40-0210-FR2.5-6 | Промрукав | Ссылка | Коробка огнестойкая для о/п Е15-Е120 80х80х40 | руб. | 2698.88
140 | 36002 | 40-0300-FR1.5-4 | Промрукав | Ссылка | Коробка огнестойкая для о/п Е15-Е120 100х100х50 | руб. | 1504.8
141 | 36003 | 40-0300-FR1.5-6 | Промрукав | Ссылка | Коробка огнестойкая для о/п Е15-Е120 100х100х50 | руб. | 1674.1
142 | 46485 | 40-0300-FR1.5-8 | Промрукав | Ссылка | Коробка огнестойкая для о/п Е15-Е120 100х100х50 | руб. | 1706.84
143 | 46487 | 40-0300-FR2.5-4 | Промрукав | Ссылка | Коробка огнестойкая для о/п Е15-Е120 100х100х50 | руб. | 1291.84
144 | 46488 | 40-0300-FR2.5-6 | Промрукав | Ссылка | Коробка огнестойкая для о/п Е15-Е120 100х100х50 | руб. | 1548.72
145 | 46636 | 40-0300-FR2.5-8 | Промрукав | Ссылка | Коробка огнестойкая для о/п Е15-Е120 100х100х50 | руб. | 1790.99
146 | 36004 | 40-0300-FR6.0-4 | Промрукав | Ссылка | Коробка огнестойкая для о/п Е15-Е120 100х100х50 | руб. | 1342.33
147 | 46637 | 40-0300-FR6.0-6 | Промрукав | Ссылка | Коробка огнестойкая для о/п Е15-Е120 100х100х50 | руб. | 1697.3
148 | 46638 | 40-0300-FR6.0-8 | Промрукав | Ссылка | Коробка огнестойкая для о/п Е15-Е120 100х100х50 | руб. | 1903.22
149 | 35997 | 40-0310-FR1.5-4 | Промрукав | Ссылка | Коробка огнестойкая для о/п Е15-Е120 150х110х70 | руб. | 2596.56
150 | 35998 | 40-0310-FR1.5-6 | Промрукав | Ссылка | Коробка огнестойкая для о/п Е15-Е120 150х110х70 | руб. | 2858.15
151 | 36461 | 40-0310-FR1.5-8 | Промрукав | Ссылка | Коробка огнестойкая для о/п Е15-Е120 150х110х70 | руб. | 3119.82
152 | 40612 | 40-0310-FR2.5-4 | Промрукав | Ссылка | Коробка огнестойкая для о/п Е15-Е120 150х110х70 | руб. | 2666.76
153 | 46489 | 40-0310-FR2.5-6 | Промрукав | Ссылка | Коробка огнестойкая для о/п Е15-Е120 150х110х70 | руб. | 2963.48
154 | 41337 | 40-0310-FR2.5-8 | Промрукав | Ссылка | Коробка огнестойкая для о/п Е15-Е120 150х110х70 | руб. | 3260.24
155 | 35999 | 40-0310-FR6.0-4 | Промрукав | Ссылка | Коробка огнестойкая для о/п Е15-Е120 150х110х70 | руб. | 2760.36
156 | 46639 | 40-0310-FR6.0-6 | Промрукав | Ссылка | Коробка огнестойкая для о/п Е15-Е120 150х110х70 | руб. | 3043.04
157 | 46490 | 40-0340-FR1.5-4 | Промрукав | Ссылка | Коробка огнестойкая для о/п Е15-Е120 120х80х50 | руб. | 2431.26
158 | 46640 | 40-0340-FR1.5-6 | Промрукав | Ссылка | Коробка огнестойкая для о/п Е15-Е120 120х80х50 | руб. | 2721.98
159 | 46491 | 40-0340-FR2.5-4 | Промрукав | Ссылка | Коробка огнестойкая для о/п Е15-Е120 120х80х50 | руб. | 2509.25
160 | 46641 | 40-0340-FR2.5-6 | Промрукав | Ссылка | Коробка огнестойкая для о/п Е15-Е120 120х80х50 | руб. | 2839.08
161 | 46642 | 40-0340-FR6.0-4 | Промрукав | Ссылка | Коробка огнестойкая для о/п Е15-Е120 120х80х50 | руб. | 2509.25
162 | 46492 | 40-0460-FR10.0-4 | Промрукав | Ссылка | Коробка огнестойкая для кабель-канала Е15-Е120 85х85х45 | руб. | 1158.11
163 | 46643 | 40-0460-FR10.0-6 | Промрукав | Ссылка | Коробка огнестойкая для кабель-канала Е15-Е120 85х85х45 | руб. | 1390.71
164 | 46644 | 40-0460-FR10.0-8 | Промрукав | Ссылка | Коробка огнестойкая для кабель-канала Е15-Е120 85х85х45 | руб. | 1623.22
165 | 46645 | 40-0460-FR16.0-4 | Промрукав | Ссылка | Коробка огнестойкая для кабель-канала Е15-Е120 85х85х45 | руб. | 1402.02
166 | 46646 | 40-0460-FR2.5-10 | Промрукав | Ссылка | Коробка огнестойкая для кабель-канала Е15-Е120 85х85х45 | руб. | 1560.24
167 | 46647 | 40-0460-FR2.5-12 | Промрукав | Ссылка | Коробка огнестойкая для кабель-канала Е15-Е120 85х85х45 | руб. | 1733.67
168 | 40925 | 40-0460-FR2.5-4 | Промрукав | Ссылка | Коробка огнестойкая для кабель-канала Е15-Е120 85х85х45 | руб. | 1039.99
169 | 46648 | 40-0460-FR2.5-4-П | Промрукав | Ссылка | Коробка огнестойкая для кабель-канала Е15-Е120 с термопредохранителем 85х85х45 | руб. | 1087.06
170 | 42944 | 40-0460-FR2.5-6 | Промрукав | Ссылка | Коробка огнестойкая для кабель-канала Е15-Е120 85х85х45 | руб. | 1213.43
171 | 45700 | 40-0460-FR2.5-8 | Промрукав | Ссылка | Коробка огнестойкая для кабель-канала Е15-Е120 85х85х45 | руб. | 1386.86
172 | 46649 | 40-0460-FR6.0-10 | Промрукав | Ссылка | Коробка огнестойкая для кабель-канала Е15-Е120 85х85х45 | руб. | 1560.24
173 | 43864 | 40-0460-FR6.0-12 | Промрукав | Ссылка | Коробка огнестойкая для кабель-канала Е15-Е120 85х85х45 | руб. | 1733.67
174 | 46493 | 40-0460-FR6.0-4 | Промрукав | Ссылка | Коробка огнестойкая для кабель-канала Е15-Е120 85х85х45 | руб. | 1039.99
175 | 46650 | 40-0460-FR6.0-4-П | Промрукав | Ссылка | Коробка огнестойкая для кабель-канала Е15-Е120 с термопредохранителем 85х85х45 | руб. | 1087.06
176 | 46651 | 40-0460-FR6.0-6 | Промрукав | Ссылка | Коробка огнестойкая для кабель-канала Е15-Е120 85х85х45 | руб. | 1213.43
177 | 42551 | 40-0460-FR6.0-8 | Промрукав | Ссылка | Коробка огнестойкая для кабель-канала Е15-Е120 85х85х45 | руб. | 1386.86
178 | 46494 | 40-0470-FR10.0-4 | Промрукав | Ссылка | Коробка огнестойкая для кабель-канала Е15-Е120 103х103х45 | руб. | 1826.38
179 | 46652 | 40-0470-FR10.0-8 | Промрукав | Ссылка | Коробка огнестойкая для кабель-канала Е15-Е120 103х103х45 | руб. | 2226.35
180 | 46653 | 40-0470-FR16.0-4 | Промрукав | Ссылка | Коробка огнестойкая для кабель-канала Е15-Е120 103х103х45 | руб. | 2167.43
181 | 46654 | 40-0470-FR2.5-12 | Промрукав | Ссылка | Коробка огнестойкая для кабель-канала Е15-Е120 103х103х45 | руб. | 2320.75
182 | 46655 | 40-0470-FR2.5-16 | Промрукав | Ссылка | Коробка огнестойкая для кабель-канала Е15-Е120 103х103х45 | руб. | 2618.92
183 | 44845 | 40-0470-FR2.5-8 | Промрукав | Ссылка | Коробка огнестойкая для кабель-канала Е15-Е120 103х103х45 | руб. | 2022.64
184 | 46656 | 40-0470-FR6.0-12 | Промрукав | Ссылка | Коробка огнестойкая для кабель-канала Е15-Е120 103х103х45 | руб. | 2476.69
185 | 46657 | 40-0470-FR6.0-16 | Промрукав | Ссылка | Коробка огнестойкая для кабель-канала Е15-Е120 103х103х45 | руб. | 2618.92
186 | 46495 | 40-0470-FR6.0-8 | Промрукав | Ссылка | Коробка огнестойкая для кабель-канала Е15-Е120 103х103х45 | руб. | 2126.59
187 | 46658 | 40-0450-FR10.0-4 | Промрукав | Ссылка | Коробка огнестойкая для кабель-канала Е15-Е120 75х75х30 | руб. | 1090.5
188 | 46496 | 40-0450-FR6.0-6 | Промрукав | Ссылка | Коробка огнестойкая для кабель-канала Е15-Е120 75х75х30 | руб. | 1154.97
189 | 46659 | 40-0450-FR6.0-8 | Промрукав | Ссылка | Коробка огнестойкая для кабель-канала Е15-Е120 75х75х30 | руб. | 1389.26
190 | 46660 | 40-0470-FR10.0-6 | Промрукав | Ссылка | Коробка огнестойкая для кабель-канала Е15-Е120 103х103х45 | руб. | 1875.23
191 | 44844 | 40-0470-FR2.5-6 | Промрукав | Ссылка | Коробка огнестойкая для кабель-канала Е15-Е120 103х103х45 | руб. | 1581.76
192 | 45463 | 40-0470-FR6.0-6 | Промрукав | Ссылка | Коробка огнестойкая для кабель-канала Е15-Е120 103х103х45 | руб. | 1735.3
193 | 46497 | 40-0210-FR6.0-4 | Промрукав | Ссылка | Коробка огнестойкая для о/п Е15-Е120 80х80х40 | руб. | 2393.5
194 | 42550 | 40-0210-FR6.0-6 | Промрукав | Ссылка | Коробка огнестойкая для о/п Е15-Е120 80х80х40 | руб. | 2741.2
195 | 46498 | 40-0300-FR10.0-4 | Промрукав | Ссылка | Коробка огнестойкая для о/п Е15-Е120 100х100х50 | руб. | 1639.7
196 | 46661 | 40-0310-FR1.5-10 | Промрукав | Ссылка | Коробка огнестойкая для о/п Е15-Е120 150х110х70 | руб. | 3587.98
197 | 46499 | 40-0310-FR10.0-4 | Промрукав | Ссылка | Коробка огнестойкая для о/п Е15-Е120 150х110х70 | руб. | 2553.07
198 | 46662 | 40-0310-FR10.0-6 | Промрукав | Ссылка | Коробка огнестойкая для о/п Е15-Е120 150х110х70 | руб. | 2555.88
199 | 46663 | 40-0310-FR2.5-10 | Промрукав | Ссылка | Коробка огнестойкая для о/п Е15-Е120 150х110х70 | руб. | 3587.98
200 | 46664 | 40-0310-FR6.0-10 | Промрукав | Ссылка | Коробка огнестойкая для о/п Е15-Е120 150х110х70 | руб. | 3602.58
201 | 46665 | 40-0310-FR6.0-8 | Промрукав | Ссылка | Коробка огнестойкая для о/п Е15-Е120 150х110х70 | руб. | 2193.98
202 | 46666 | 40-0340-FR10.0-4 | Промрукав | Ссылка | Коробка огнестойкая для о/п Е15-Е120 120х80х50 | руб. | 2805.85
203 | 46667 | 40-0340-FR6.0-6 | Промрукав | Ссылка | Коробка огнестойкая для о/п Е15-Е120 120х80х50 | руб. | 2920.43
204 | 55387 | 40-0351-FR6.0-8 | Промрукав | Ссылка | Коробка огнестойкая для о/п E15-E120 для о/п RAL2004 150х110х90 | руб. | 2303.69
205 | 55388 | 40-0351-FR6.0-6 | Промрукав | Ссылка | Коробка огнестойкая для о/п E15-E120 для о/п RAL2004 150х110х90 | руб. | 3195.19
206 | 55389 | 40-0351-FR6.0-4 | Промрукав | Ссылка | Коробка огнестойкая для о/п E15-E120 для о/п RAL2004 150х110х90 | руб. | 2898.37
207 | 55390 | 40-0351-FR6.0-10 | Промрукав | Ссылка | Коробка огнестойкая для о/п E15-E120 для о/п RAL2004 150х110х90 | руб. | 3782.7
208 | 55391 | 40-0351-FR2.5-8 | Промрукав | Ссылка | Коробка огнестойкая для о/п E15-E120 для о/п RAL2004 150х110х90 | руб. | 3423.27
209 | 55392 | 40-0351-FR2.5-6 | Промрукав | Ссылка | Коробка огнестойкая для о/п E15-E120 для о/п RAL2004 150х110х90 | руб. | 3111.66
210 | 55393 | 40-0351-FR2.5-4 | Промрукав | Ссылка | Коробка огнестойкая для о/п E15-E120 для о/п RAL2004 150х110х90 | руб. | 2800.09
211 | 55394 | 40-0351-FR2.5-10 | Промрукав | Ссылка | Коробка огнестойкая для о/п E15-E120 для о/п RAL2004 150х110х90 | руб. | 3767.39
212 | 55395 | 40-0351-FR10.0-6 | Промрукав | Ссылка | Коробка огнестойкая для о/п E15-E120 для о/п RAL2004 150х110х90 | руб. | 2683.67
213 | 55396 | 40-0351-FR10.0-4 | Промрукав | Ссылка | Коробка огнестойкая для о/п E15-E120 для о/п RAL2004 150х110х90 | руб. | 2680.74
214 | 55397 | 40-0351-FR1.5-8 | Промрукав | Ссылка | Коробка огнестойкая для о/п E15-E120 для о/п RAL2004 150х110х90 | руб. | 3275.83
215 | 55398 | 40-0351-FR1.5-6 | Промрукав | Ссылка | Коробка огнестойкая для о/п E15-E120 для о/п RAL2004 150х110х90 | руб. | 3001.06
216 | 55399 | 40-0351-FR1.5-4 | Промрукав | Ссылка | Коробка огнестойкая для о/п E15-E120 для о/п RAL2004 150х110х90 | руб. | 2726.39
217 | 55400 | 40-0351-FR1.5-10 | Промрукав | Ссылка | Коробка огнестойкая для о/п E15-E120 для о/п RAL2004 150х110х90 | руб. | 3767.39
218 | 41845 | 40-0450-FR6.0-4-4-Р | Промрукав | Ссылка | Коробка огнестойкая разветвительная для кабель-канала Е15-Е60 75х75х30 | руб. | 1338.14
219 | 46668 | 40-0450-FR6.0-4-6-Р | Промрукав | Ссылка | Коробка огнестойкая разветвительная для кабель-канала Е15-Е60 75х75х30 | руб. | 1806.48
220 | 46486 | 40-0450-FR6.0-4-8-Р | Промрукав | Ссылка | Коробка огнестойкая разветвительная для кабель-канала Е15-Е60 75х75х30 | руб. | 2258.07
221 | 46500 | 40-0460-FR6.0-4-4-Р | Промрукав | Ссылка | Коробка огнестойкая разветвительная для кабель-канала Е15-Е60 85х85х45 | руб. | 1376.14
222 | 46501 | 40-0460-FR6.0-4-6-Р | Промрукав | Ссылка | Коробка огнестойкая разветвительная для кабель-канала Е15-Е60 85х85х45 | руб. | 1857.79
223 | 46669 | 40-0460-FR6.0-4-8-Р | Промрукав | Ссылка | Коробка огнестойкая разветвительная для кабель-канала Е15-Е60 85х85х45 | руб. | 2322.23
224 | 46670 | 40-0300-FR6.0-4-П | Промрукав | Ссылка | Коробка огнестойкая для о/п Е15-Е120 с термопредохранителем 100х100х50 | руб. | 1595.9
225 | 46671 | 60-0210-FR10.0-4 | Промрукав | Ссылка | Коробка огнестойкая для о/п двухкомпонентная Е15-Е120 80х80х40 | руб. | 2245.84
226 | 46184 | 60-0210-FR2.5-4 | Промрукав | Ссылка | Коробка огнестойкая для о/п двухкомпонентная Е15-Е120 80х80х40 | руб. | 2198.38
227 | 46164 | 60-0210-FR2.5-6 | Промрукав | Ссылка | Коробка огнестойкая для о/п двухкомпонентная Е15-Е120 80х80х40 | руб. | 2498.96
228 | 46672 | 60-0210-FR6.0-4 | Промрукав | Ссылка | Коробка огнестойкая для о/п двухкомпонентная Е15-Е120 80х80х40 | руб. | 2216.21
229 | 46673 | 60-0210-FR6.0-4-4-Р | Промрукав | Ссылка | Коробка огнестойкая для о/п двухкомпонентная Е15-Е60 80х80х40 | руб. | 2437.85
230 | 43497 | 60-0210-FR6.0-6 | Промрукав | Ссылка | Коробка огнестойкая для о/п двухкомпонентная Е15-Е120 80х80х40 | руб. | 2538.17
231 | 46674 | 60-0300-FR10.0-4 | Промрукав | Ссылка | Коробка огнестойкая для о/п двухкомпонентная Е15-Е120 100х100х50 | руб. | 1925.06
232 | 46675 | 60-0300-FR10.0-8 | Промрукав | Ссылка | Коробка огнестойкая для о/п двухкомпонентная Е15-Е120 100х100х50 | руб. | 2654.5
233 | 46676 | 60-0300-FR2.5-12 | Промрукав | Ссылка | Коробка огнестойкая для о/п двухкомпонентная Е15-Е120 100х100х50 | руб. | 2725.09
234 | 46502 | 60-0300-FR2.5-4 | Промрукав | Ссылка | Коробка огнестойкая для о/п двухкомпонентная Е15-Е120 100х100х50 | руб. | 1820.06
235 | 46503 | 60-0300-FR2.5-8 | Промрукав | Ссылка | Коробка огнестойкая для о/п двухкомпонентная Е15-Е120 100х100х50 | руб. | 2270.91
236 | 46677 | 60-0300-FR6.0-12 | Промрукав | Ссылка | Коробка огнестойкая для о/п двухкомпонентная Е15-Е120 100х100х50 | руб. | 2997.58
237 | 46678 | 60-0300-FR6.0-4 | Промрукав | Ссылка | Коробка огнестойкая для о/п двухкомпонентная Е15-Е120 100х100х50 | руб. | 1702.07
238 | 46679 | 60-0300-FR6.0-4-4-Р | Промрукав | Ссылка | Коробка огнестойкая для о/п двухкомпонентная Е15-Е60 100х100х50 | руб. | 2080.29
239 | 46680 | 60-0300-FR6.0-4-8-Р | Промрукав | Ссылка | Коробка огнестойкая для о/п двухкомпонентная Е15-Е60 100х100х50 | руб. | 2288.32
240 | 46504 | 60-0300-FR6.0-8 | Промрукав | Ссылка | Коробка огнестойкая для о/п двухкомпонентная Е15-Е120 100х100х50 | руб. | 2413.18
241 | 43492 | 70-0360-FR10.0-4 | Промрукав | Ссылка | Коробка металлическая огнестойкая Е15-Е120 110х110х65 | руб. | 4855.37
242 | 43493 | 70-0360-FR2.5-4 | Промрукав | Ссылка | Коробка металлическая огнестойкая Е15-Е120 110х110х65 | руб. | 4792.85
243 | 43494 | 70-0360-FR2.5-8 | Промрукав | Ссылка | Коробка металлическая огнестойкая Е15-Е120 110х110х65 | руб. | 5037.34
244 | 43495 | 70-0360-FR6.0-4 | Промрукав | Ссылка | Коробка металлическая огнестойкая Е15-Е120 110х110х65 | руб. | 4825.68
245 | 43496 | 70-0360-FR6.0-8 | Промрукав | Ссылка | Коробка металлическая огнестойкая Е15-Е120 110х110х65 | руб. | 5103.01
246 | 46681 | 60-0303-9005-FR10.0-4 | Промрукав | Ссылка | Коробка огнестойкая для о/п двухкомпонентная Е15-Е120 100х100х40 | руб. | 1925.06
247 | 46682 | 60-0303-9005-FR10.0-8 | Промрукав | Ссылка | Коробка огнестойкая для о/п двухкомпонентная Е15-Е120 100х100х40 | руб. | 2654.5
248 | 46683 | 60-0303-9005-FR2.5-12 | Промрукав | Ссылка | Коробка огнестойкая для о/п двухкомпонентная Е15-Е120 100х100х40 | руб. | 2725.09
249 | 46505 | 60-0303-9005-FR2.5-4 | Промрукав | Ссылка | Коробка огнестойкая для о/п двухкомпонентная Е15-Е120 100х100х40 | руб. | 1820.06
250 | 46506 | 60-0303-9005-FR2.5-8 | Промрукав | Ссылка | Коробка огнестойкая для о/п двухкомпонентная Е15-Е120 100х100х40 | руб. | 2270.91
251 | 46684 | 60-0303-9005-FR6.0-12 | Промрукав | Ссылка | Коробка огнестойкая для о/п двухкомпонентная Е15-Е120 100х100х40 | руб. | 2997.58
252 | 46507 | 60-0303-9005-FR6.0-4 | Промрукав | Ссылка | Коробка огнестойкая для о/п двухкомпонентная Е15-Е120 100х100х40 | руб. | 1702.07
253 | 46685 | 60-0303-9005-FR6.0-4-4-Р | Промрукав | Ссылка | Коробка огнестойкая для о/п двухкомпонентная Е15-Е60 100х100х40 | руб. | 2080.29
254 | 46686 | 60-0303-9005-FR6.0-4-8-Р | Промрукав | Ссылка | Коробка огнестойкая для о/п двухкомпонентная Е15-Е60 100х100х40 | руб. | 2288.32
255 | 46687 | 60-0303-9005-FR6.0-8 | Промрукав | Ссылка | Коробка огнестойкая для о/п двухкомпонентная Е15-Е120 100х100х40 | руб. | 2413.18
256 | 46688 | 60-0303-FR10.0-4 | Промрукав | Ссылка | Коробка огнестойкая для о/п двухкомпонентная Е15-Е120 100х100х40 | руб. | 1925.06
257 | 46689 | 60-0303-FR10.0-8 | Промрукав | Ссылка | Коробка огнестойкая для о/п двухкомпонентная Е15-Е120 100х100х40 | руб. | 2654.5
258 | 46690 | 60-0303-FR2.5-12 | Промрукав | Ссылка | Коробка огнестойкая для о/п двухкомпонентная Е15-Е120 100х100х40 | руб. | 2725.09
259 | 45192 | 60-0303-FR2.5-4 | Промрукав | Ссылка | Коробка огнестойкая для о/п двухкомпонентная Е15-Е120 100х100х40 | руб. | 1820.06
260 | 45193 | 60-0303-FR2.5-8 | Промрукав | Ссылка | Коробка огнестойкая для о/п двухкомпонентная Е15-Е120 100х100х40 | руб. | 2270.91
261 | 45194 | 60-0303-FR6.0-12 | Промрукав | Ссылка | Коробка огнестойкая для о/п двухкомпонентная Е15-Е120 100х100х40 | руб. | 2997.58
262 | 45195 | 60-0303-FR6.0-4 | Промрукав | Ссылка | Коробка огнестойкая для о/п двухкомпонентная Е15-Е120 100х100х40 | руб. | 1702.07
263 | 46508 | 60-0303-FR6.0-4-4-Р | Промрукав | Ссылка | Коробка огнестойкая для о/п двухкомпонентная Е15-Е60 100х100х40 | руб. | 2080.29
264 | 46691 | 60-0303-FR6.0-4-8-Р | Промрукав | Ссылка | Коробка огнестойкая для о/п двухкомпонентная Е15-Е60 100х100х40 | руб. | 2288.32
265 | 45196 | 60-0303-FR6.0-8 | Промрукав | Ссылка | Коробка огнестойкая для о/п двухкомпонентная Е15-Е120 100х100х40 | руб. | 2413.18
266 | 22953 | МЕТА 7403-2 | МЕТА | Ссылка | Коробка коммутационная огнестойкая 2 конт, 75х75х28мм, IP41 | руб. | 229
267 | 22954 | МЕТА 7403-4 | МЕТА | Ссылка | Коробка коммутационная огнестойкая 4 конт, 75х75х28мм, IP41 | руб. | 274
268 | 25420 | МЕТА 7403-6 | МЕТА | Ссылка | Коробка коммутационная огнестойкая 6 конт, 75х75х28мм, IP41 | руб. | 348
269 | 22955 | МЕТА 7403-8 | МЕТА | Ссылка | Коробка коммутационная огнестойкая 8 конт, 75х75х28мм, IP41 | руб. | 408
270 | 22956 | МЕТА 7403-12 | МЕТА | Ссылка | Коробка коммутационная огнестойкая 12 конт, 75х75х28мм, IP41 | руб. | 668
271 | 25421 | МЕТА 7403-4 исп.И | МЕТА | Ссылка | Коробка коммутационная огнестойкая 4 конт, изолятором короткого замыкания 75х75х28мм, IP41 | руб. | 390
272 | 41523 | UKF10-75-75-028-2-4-09 | IEK | Ссылка | Коробка распаячная огнестойкая ПС 75х75х28мм 2P 4мм2 IP44 | руб. | 2043.4
273 | 41524 | UKF10-75-75-028-4-4-09 | IEK | Ссылка | Коробка распаячная огнестойкая ПС 75х75х28мм 4P 4мм2 IP44 | руб. | 2084.53
274 | 41525 | UKF20-100-100-050-6-4-09 | IEK | Ссылка | Коробка распаячная огнестойкая ПС 100х100х50мм 6P 4мм2 IP44 гл. с. | руб. | 2354.99
275 | 41528 | UKF20-100-100-050-6-6-09 | IEK | Ссылка | Коробка распаячная огнестойкая ПС 100х100х50мм 6P 6мм2 IP44 гл. с. | руб. | 2234.69
276 | 41531 | UKF30-100-100-050-4-4-09 | IEK | Ссылка | Коробка распаячная огнестойкая ПС 100х100х50мм 4P 4мм2 IP55 6 вв. | руб. | 1853.39
277 | 41506 | UKF30-100-100-050-4-6-09 | IEK | Ссылка | Коробка распаячная огнестойкая ПС 100х100х50мм 4P 6мм2 IP55 6 вв. | руб. | 2250.61
278 | 41532 | UKF30-100-100-050-6-4-09 | IEK | Ссылка | Коробка распаячная огнестойкая ПС 100х100х50мм 6P 4мм2 IP55 6 вв. | руб. | 2438.73
279 | 41533 | UKF30-100-100-050-6-6-09 | IEK | Ссылка | Коробка распаячная огнестойкая ПС 100х100х50мм 6P 6мм2 IP55 6 вв. | руб. | 2445.15
280 | 41507 | UKF30-150-110-070-4-6-09 | IEK | Ссылка | Коробка распаячная огнестойкая ПС 150х110х70мм 4P 6мм2 IP55 10 вв. | руб. | 1850
281 | 41527 | UKF30-150-110-070-6-6-09 | IEK | Ссылка | Коробка распаячная огнестойкая ПС 150х110х70мм 6P 6мм2 IP55 10 вв. | руб. | 3139.47
282 | 36835 | DKC-FSB10404 | DKC | Ссылка | Коробка пластиковая FS с гладкими стенками и клеммниками, IP56,100х100х50мм, 4р, 450V,6A, 4мм.кв | руб. | 977.69
283 | 36836 | DKC-FSB10506 | DKC | Ссылка | Коробка пластиковая FS с гладкими стенками и клеммниками, IP56,100х100х50мм, 5р, 450V,10A, 6мм.кв. | руб. | 1190.02
284 | 36837 | DKC-FSB10510 | DKC | Ссылка | Коробка пластиковая FS с гладкими стенками и клеммниками, IP56,100х100х50мм, 5р, 450V,20A,10мм.кв | руб. | 1312.7
285 | 36838 | DKC-FSB10604 | DKC | Ссылка | Коробка пластиковая FS с гладкими стенками и клеммниками, IP56,100х100х50мм, 6р, 450V,6A, 4мм.кв | руб. | 1259.02
286 | 36839 | DKC-FSB11404 | DKC | Ссылка | Коробка пластиковая FS с кабельными вводами и клеммниками, IP55,100х100х50мм, 4р, 450V,6A, 4мм.кв | руб. | 1026.15
287 | 36840 | DKC-FSB11506 | DKC | Ссылка | Коробка пластиковая FS с кабельными вводами и клеммниками,IP55,100х100х50мм, 5р, 450V,10A, 6мм.кв. | руб. | 1238.49
288 | 36841 | DKC-FSB11510 | DKC | Ссылка | Коробка пластиковая FS с кабельными вводами и клеммниками,IP55,100х100х50мм, 5р, 450V,20A,10мм.кв | руб. | 1361.16
289 | 36842 | DKC-FSB11604 | DKC | Ссылка | Коробка пластиковая FS с кабельными вводами и клеммниками,IP55,100х100х50мм, 6р, 450V,6A, 4мм.кв | руб. | 1307.49
290 | 42599 | DKC-FSB414004 | DKC | Ссылка | Коробка пластиковая FS с кабельными вводами и клеммниками, IP55, 240х190х90 мм, 40р, 450V, 6A, 4 мм2 | руб. | 6993.91
291 | 43510 | DKC-FSB412004 | DKC | Ссылка | Коробка пластиковая FS с кабельными вводами и клеммниками, IP55, 240х190х90 мм, 20р, 450V, 6A, 4 мм2 | руб. | 3803.59
Коробки распределительные Промрукав
292 | 36227 | 40-0100 | Промрукав | Ссылка | Коробка распределительная для о/п безгалогенная (HF) 65х40, 4 - Ø 20, (200шт/кор) | руб. | 58.09
293 | 40213 | 40-0120 | Промрукав | Ссылка | Коробка распределительная для о/п безгалогенная (HF) 80х50, 4 - Ø 20, (102шт/кор) | руб. | 66.68
294 | 40214 | 40-0200 | Промрукав | Ссылка | Коробка распределительная для о/п безгалогенная (HF) 70х70х40, 6 - Ø 20, (132шт/кор) | руб. | 70.01
295 | 40514 | 60-0200 | Промрукав | Ссылка | Коробка распределительная для прямого монтажа двухкомпонентная безгалогенная (HF) 70х70х40 (150шт/кор) | руб. | 102.63
296 | 40515 | 60-0200-9005 | Промрукав | Ссылка | Коробка распределительная для прямого монтажа двухкомпонентная безгалогенная (HF) черная 70х70х40 (150шт/кор) | руб. | 102.63
297 | 40215 | 40-0210 | Промрукав | Ссылка | Коробка распределительная для о/п безгалогенная (HF) 80х80х40, 7 - Ø 20, (105шт/кор) | руб. | 80.48
298 | 40516 | 60-0210 | Промрукав | Ссылка | Коробка распределительная для прямого монтажа двухкомпонентная безгалогенная (HF) 80х80х40 (132шт/кор) | руб. | 131.31
299 | 40517 | 60-0210-9005 | Промрукав | Ссылка | Коробка распределительная для прямого монтажа двухкомпонентная безгалогенная (HF) черная 80х80х40 (132шт/кор) | руб. | 131.31
300 | 40216 | 40-0300 | Промрукав | Ссылка | Коробка распределительная для о/п безгалогенная (HF) 100х100х50, 6 - Ø 25, (60шт/кор) | руб. | 191.01
301 | 54777 | 40-0300-9005 | Промрукав | Ссылка | Коробка распределительная для о/п безгалогенная (HF) черная 100х100х50 (60шт/кор) | руб. | 194.72
302 | 54778 | 40-0301-9005 | Промрукав | Ссылка | Коробка распределительная безгалогенная (HF) черная 100х100х50 без гермовводов. (60шт/кор) | руб. | 204.45
303 | 54779 | 40-0301 | Промрукав | Ссылка | Коробка распределительная безгалогенная (HF) 100х100х50 без гермовводов. (60шт/кор) | руб. | 200.56
304 | 40518 | 60-0300 | Промрукав | Ссылка | Коробка распределительная для прямого монтажа двухкомпонентная безгалогенная (HF) 100х100х50 (66шт/кор) | руб. | 164.49
305 | 40519 | 60-0300-9005 | Промрукав | Ссылка | Коробка распределительная для прямого монтажа двухкомпонентная безгалогенная (HF) черная 100х100х50 (66шт/кор) | руб. | 164.49
306 | 53672 | 60-0302-9005 | Промрукав | Ссылка | Коробка распределительная 60-0302-9005 для прямого монтажа двухкомпонентная безгалогенная (HF) черная 100х100х30 (48 шт/уп) | руб. | 139.81
307 | 53673 | 60-0302 | Промрукав | Ссылка | Коробка распределительная 60-0302 для прямого монтажа двухкомпонентная безгалогенная (HF) 100х100х30 (48 шт/уп) | руб. | 139.81
308 | 44238 | 60-0110 | Промрукав | Ссылка | Коробка распределительная для прямого монтажа двухкомпонентная безгалогенная (HF) 70х50 (168шт/кор) | руб. | 84.07
309 | 48883 | 40-0302 | Промрукав | Ссылка | Коробка распределительная для прямого монтажа безгалогенная (HF) серая 100х100х50 (60шт/кор) | руб. | 147.39
310 | 40217 | 40-0310 | Промрукав | Ссылка | Коробка распределительная для о/п безгалогенная (HF) 150х110х70, 10 - Ø 25, (28шт/кор) | руб. | 384.18
311 | 40218 | 40-0320 | Промрукав | Ссылка | Коробка распределительная для о/п безгалогенная (HF) 200х150х75, 10 - Ø 32, (16шт/кор) | руб. | 620.01
312 | 41752 | 40-0330 | Промрукав | Ссылка | Коробка распределительная для о/п безгалогенная (HF) 260х175х90 (7шт/кор) | руб. | 847.92
313 | 41127 | 40-0450 | Промрукав | Ссылка | Коробка универсальная для кабель-канала безгалогенная (HF) 75х75х30 (90шт/кор) | руб. | 75.8
314 | 41128 | 40-0460 | Промрукав | Ссылка | Коробка универсальная для кабель-канала безгалогенная (HF) 85х85х45 (152шт/кор) | руб. | 129.61
315 | 46799 | PR08.5950 | Промрукав | Ссылка | Компаунд полиуретановый электроизоляционный марка 10 (400г/уп) | руб. | 2819.46
316 | 46800 | PR80.0163 | Промрукав | Ссылка | Монтажная пластина для наружного монтажа ЭМК | руб. | 318.2
317 | 55381 | PR08.26169 | Промрукав | Ссылка | Коробка протяжная металлическая У-996 IP54 грунтованная с уплотнителем 200х200х80 мм | руб. | 804.2
318 | 55382 | PR08.26168 | Промрукав | Ссылка | Коробка протяжная металлическая У-996 IP31 грунтованная без уплотнителя 200х200х80 мм | руб. | 708.79
319 | 55383 | PR08.26167 | Промрукав | Ссылка | Коробка протяжная металлическая У-995 IP54 грунтованная с уплотнителем 150х150х100 мм | руб. | 578.65
320 | 55384 | PR08.26166 | Промрукав | Ссылка | Коробка протяжная металлическая У-995 IP31 грунтованная без уплотнителя 150х150х100 мм | руб. | 510.33
321 | 55385 | PR08.9805 | Промрукав | Ссылка | Коробка протяжная металлическая У-994 IP54 грунтованная с уплотнителем 110х110х80 мм | руб. | 371.94
322 | 55386 | PR08.9803 | Промрукав | Ссылка | Коробка протяжная металлическая У-994 IP31 грунтованная без уплотнителя 110х110х80 мм | руб. | 325.92
Коробки ответвительные настенные DKC
323 | 48167 | DKC-54010 | DKC | Ссылка | Коробка ответвительная с гладкими стенками, IP56, 150х110х70мм | руб. | 321.22
324 | 48168 | DKC-54020 | DKC | Ссылка | Коробка ответвительная с гладкими стенками и матовой крышкой, IP56,150х110х70мм | руб. | 400.38
325 | 53637 | DKC-54000 | DKC | Ссылка | Коробка ответвительная с 10 кабельными вводами д.25мм, IP55, 150х110х70мм | руб. | 307.12
326 | 47966 | DKC-54100 | DKC | Ссылка | Коробка ответвительная с 10 кабельными вводами д.32мм, IP55, 190х140х70мм | руб. | 547.25
327 | 33160 | DKC-54110 | DKC | Ссылка | Коробка ответвительная с гладкими стенками, IP56, 190х140х70мм | руб. | 410.81
328 | 48169 | DKC-54130 | DKC | Ссылка | Коробка ответвительная с гладкими стенками, IP56, 190х145х135мм | руб. | 1166.9
Кабельные вводы (сальники) PG
329 | 27267 | PG 7 (3,5-6мм) | FortisFlex | Ссылка | Кабельный ввод (сальник) (3,5-6мм) | руб. | 11.84
330 | 27266 | PG 9 (4-8 мм) | FortisFlex | Ссылка | Кабельный ввод (сальник) (4-8 мм) | руб. | 13.84
331 | 22917 | PG 11 (5-10 мм) | FortisFlex | Ссылка | Кабельный ввод (сальник) (5-10 мм) | руб. | 18.59
332 | 22918 | PG 13.5(6-12 мм) | FortisFlex | Ссылка | Кабельный ввод (сальник) (6-12 мм) | руб. | 21.64
333 | 22920 | PG 16 (10-14 мм) | FortisFlex | Ссылка | Кабельный ввод (сальник) (10-14 мм) | руб. | 28.12
334 | 22915 | PG 21 (13-18 мм) | FortisFlex | Ссылка | Кабельный ввод (сальник) (13-18 мм) | руб. | 41.89
335 | 49288 | PG 29 (18-25 мм) | FortisFlex | Ссылка | Кабельный ввод (сальник) (18-25 мм) | руб. | 68.75
Нейлоновые кабельные стяжки (цена за упаковку)
335 | 48235 | КСС 3х60 (б) | FortisFlex | Ссылка | Стяжки нейлоновые 3х60 мм, белые (100 шт) | руб. | 30.44
336 | 27004 | КСС 3х100 (б) | FortisFlex | Ссылка | Стяжки нейлоновые 3х100 мм, белые (100 шт) | руб. | 55
337 | 27005 | КСС 3х150 (б) | FortisFlex | Ссылка | Стяжки нейлоновые 3х150 мм, белые (100 шт) | руб. | 78.52
338 | 27014 | КСС 3х200 (б) | FortisFlex | Ссылка | Стяжки нейлоновые 3х200 мм, белые (100 шт) | руб. | 107.83
339 | 48252 | КСС 4х150 (б) | FortisFlex | Ссылка | Стяжки нейлоновые 4х150 мм, белые (100 шт) | руб. | 122.59
340 | 27006 | КСС 4х200 (б) | FortisFlex | Ссылка | Стяжки нейлоновые 4х200 мм, белые (100 шт) | руб. | 170.66
341 | 27007 | КСС 4х300 (б) | FortisFlex | Ссылка | Стяжки нейлоновые 4х300 мм, белые (100 шт) | руб. | 257.15
342 | 52434 | КСС 4х370 (б) | FortisFlex | Ссылка | Стяжки нейлоновые 4х370 мм, белые (100 шт) | руб. | 317.44
343 | 48254 | КСС 5х200 (б) | FortisFlex | Ссылка | Стяжки нейлоновые 5х200 мм, белые (100 шт) | руб. | 224.88
344 | 48256 | КСС 5х300 (б) | FortisFlex | Ссылка | Стяжки нейлоновые 5х300 мм, белые (100 шт) | руб. | 347.63
345 | 27015 | КСС 5х400 (б) | FortisFlex | Ссылка | Стяжки нейлоновые 5х400 мм, белые (100 шт) | руб. | 496.93
346 | 48258 | КСС 5х500 (б) | FortisFlex | Ссылка | Стяжки нейлоновые 5х500 мм, белые (100 шт) | руб. | 648.98
347 | 48260 | КСС 8х200 (б) | FortisFlex | Ссылка | Стяжки нейлоновые 8х200 мм, белые (100 шт) | руб. | 483.04
348 | 48262 | КСС 8х300 (б) | FortisFlex | Ссылка | Стяжки нейлоновые 8х300 мм, белые (100 шт) | руб. | 657.5
349 | 48263 | КСС 8х400 (б) | FortisFlex | Ссылка | Стяжки нейлоновые 8х400 мм, белые (100 шт) | руб. | 905.83
350 | 48264 | КСС 8х500 (б) | FortisFlex | Ссылка | Стяжки нейлоновые 8х500 мм, белые (100 шт) | руб. | 1091.34
351 | 48265 | КСС 3х60 (ч) | FortisFlex | Ссылка | Стяжки нейлоновые 3х60 мм, черные (100 шт) | руб. | 30.44
352 | 27021 | КСС 3х100 (ч) | FortisFlex | Ссылка | Стяжки нейлоновые 3х100 мм, черные (100 шт) | руб. | 55
353 | 27020 | КСС 3х150 (ч) | FortisFlex | Ссылка | Стяжки нейлоновые 3х150 мм, черные (100 шт) | руб. | 78.52
354 | 27019 | КСС 3х200 (ч) | FortisFlex | Ссылка | Стяжки нейлоновые 3х200 мм, черные (100 шт) | руб. | 107.83
355 | 48266 | КСС 4х150 (ч) | FortisFlex | Ссылка | Стяжки нейлоновые 4х150 мм, черные (100 шт) | руб. | 122.59
356 | 27018 | КСС 4х200 (ч) | FortisFlex | Ссылка | Стяжки нейлоновые 4х200 мм, черные (100 шт) | руб. | 170.66
357 | 27017 | КСС 4х300 (ч) | FortisFlex | Ссылка | Стяжки нейлоновые 4х300 мм, черные (100 шт) | руб. | 257.15
358 | 52481 | КСС 4х370 (ч) | FortisFlex | Ссылка | Стяжки нейлоновые 4х370 мм, черные (100 шт) | руб. | 317.44
359 | 48267 | КСС 5х200 (ч) | FortisFlex | Ссылка | Стяжки нейлоновые 5х200 мм, черные (100 шт) | руб. | 224.88
360 | 48268 | КСС 5х300 (ч) | FortisFlex | Ссылка | Стяжки нейлоновые 5х300 мм, черные (100 шт) | руб. | 347.63
361 | 27016 | КСС 5х400 (ч) | FortisFlex | Ссылка | Стяжки нейлоновые 5х400 мм, черные (100 шт) | руб. | 496.93
362 | 48269 | КСС 5х500 (ч) | FortisFlex | Ссылка | Стяжки нейлоновые 5х500 мм, черные (100 шт) | руб. | 648.98
363 | 48270 | КСС 8х200 (ч) | FortisFlex | Ссылка | Стяжки нейлоновые 8х200 мм, черные (100 шт) | руб. | 483.04
364 | 48271 | КСС 8х300 (ч) | FortisFlex | Ссылка | Стяжки нейлоновые 8х300 мм, черные (100 шт) | руб. | 657.5
365 | 48272 | КСС 8х400 (ч) | FortisFlex | Ссылка | Стяжки нейлоновые 8х400 мм, черные (100 шт) | руб. | 905.83
366 | 48273 | КСС 8х500 (ч) | FortisFlex | Ссылка | Стяжки нейлоновые 8х500 мм, черные (100 шт) | руб. | 1091.34
367 | 48233 | КСС "NORD" 3х100 (б) | FortisFlex | Ссылка | Стяжки нейлоновые низкотемпературные 3х100 мм, белые (100 шт), от -60°C до +85°C | руб. | 61.36
368 | 48274 | КСС "NORD" 3х150 (б) | FortisFlex | Ссылка | Стяжки нейлоновые низкотемпературные 3х150 мм, белые (100 шт), от -60°C до +85°C | руб. | 92.34
369 | 48275 | КСС "NORD" 3х200 (б) | FortisFlex | Ссылка | Стяжки нейлоновые низкотемпературные 3х200 мм, белые (100 шт), от -60°C до +85°C | руб. | 115.93
370 | 48276 | КСС "NORD" 4х150 (б) | FortisFlex | Ссылка | Стяжки нейлоновые низкотемпературные 4х150 мм, белые (100 шт), от -60°C до +85°C | руб. | 133.54
371 | 48277 | КСС "NORD" 4х200 (б) | FortisFlex | Ссылка | Стяжки нейлоновые низкотемпературные 4х200 мм, белые (100 шт), от -60°C до +85°C | руб. | 189.34
372 | 48278 | КСС "NORD" 4х250 (б) | FortisFlex | Ссылка | Стяжки нейлоновые низкотемпературные 4х250 мм, белые (100 шт), от -60°C до +85°C | руб. | 242.86
373 | 48279 | КСС "NORD" 4х300 (б) | FortisFlex | Ссылка | Стяжки нейлоновые низкотемпературные 4х300 мм, белые (100 шт), от -60°C до +85°C | руб. | 284.26
374 | 48280 | КСС "NORD" 4х370 (б) | FortisFlex | Ссылка | Стяжки нейлоновые низкотемпературные 4х370 мм, белые (100 шт), от -60°C до +85°C | руб. | 351.13
375 | 48281 | КСС "NORD" 5х200 (б) | FortisFlex | Ссылка | Стяжки нейлоновые низкотемпературные 5х200 мм, белые (100 шт), от -60°C до +85°C | руб. | 246.2
376 | 48282 | КСС "NORD" 5х250 (б) | FortisFlex | Ссылка | Стяжки нейлоновые низкотемпературные 5х250 мм, белые (100 шт), от -60°C до +85°C | руб. | 310.02
377 | 48283 | КСС "NORD" 5х300 (б) | FortisFlex | Ссылка | Стяжки нейлоновые низкотемпературные 5х300 мм, белые (100 шт), от -60°C до +85°C | руб. | 386.6
378 | 48284 | КСС "NORD" 5х400 (б) | FortisFlex | Ссылка | Стяжки нейлоновые низкотемпературные 5х400 мм, белые (100 шт), от -60°C до +85°C | руб. | 549.72
379 | 48285 | КСС "NORD" 5х500 (б) | FortisFlex | Ссылка | Стяжки нейлоновые низкотемпературные 5х500 мм, белые (100 шт), от -60°C до +85°C | руб. | 713.53
380 | 48286 | КСС "NORD" 8х300 (б) | FortisFlex | Ссылка | Стяжки нейлоновые низкотемпературные 8х300 мм, белые (100 шт), от -60°C до +85°C | руб. | 784.86
381 | 48287 | КСС "NORD" 8х350 (б) | FortisFlex | Ссылка | Стяжки нейлоновые низкотемпературные 8х350 мм, белые (100 шт), от -60°C до +85°C | руб. | 981.22
382 | 48288 | КСС "NORD" 8х400 (б) | FortisFlex | Ссылка | Стяжки нейлоновые низкотемпературные 8х400 мм, белые (100 шт), от -60°C до +85°C | руб. | 1088.14
383 | 48289 | КСС "NORD" 8х500 (б) | FortisFlex | Ссылка | Стяжки нейлоновые низкотемпературные 8х500 мм, белые (100 шт), от -60°C до +85°C | руб. | 1314.4
384 | 48290 | КСС "NORD" 3х100 (ч) | FortisFlex | Ссылка | Стяжки нейлоновые низкотемпературные 3х100 мм, черные (100 шт), от -60°C до +85°C | руб. | 61.36
385 | 48291 | КСС "NORD" 3х150 (ч) | FortisFlex | Ссылка | Стяжки нейлоновые низкотемпературные 3х150 мм, черные (100 шт), от -60°C до +85°C | руб. | 92.34
386 | 48292 | КСС "NORD" 3х200 (ч) | FortisFlex | Ссылка | Стяжки нейлоновые низкотемпературные 3х200 мм, черные (100 шт), от -60°C до +85°C | руб. | 115.93
387 | 48293 | КСС "NORD" 4х150 (ч) | FortisFlex | Ссылка | Стяжки нейлоновые низкотемпературные 4х150 мм, черные (100 шт), от -60°C до +85°C | руб. | 133.54
388 | 48294 | КСС "NORD" 4х200 (ч) | FortisFlex | Ссылка | Стяжки нейлоновые низкотемпературные 4х200 мм, черные (100 шт), от -60°C до +85°C | руб. | 189.34
389 | 48295 | КСС "NORD" 4х250 (ч) | FortisFlex | Ссылка | Стяжки нейлоновые низкотемпературные 4х250 мм, черные (100 шт), от -60°C до +85°C | руб. | 242.86
390 | 48296 | КСС "NORD" 4х300 (ч) | FortisFlex | Ссылка | Стяжки нейлоновые низкотемпературные 4х300 мм, черные (100 шт), от -60°C до +85°C | руб. | 284.26
391 | 48297 | КСС "NORD" 4х370 (ч) | FortisFlex | Ссылка | Стяжки нейлоновые низкотемпературные 4х370 мм, черные (100 шт), от -60°C до +85°C | руб. | 351.13
392 | 48298 | КСС "NORD" 5х200 (ч) | FortisFlex | Ссылка | Стяжки нейлоновые низкотемпературные 5х200 мм, черные (100 шт), от -60°C до +85°C | руб. | 246.2
393 | 48299 | КСС "NORD" 5х250 (ч) | FortisFlex | Ссылка | Стяжки нейлоновые низкотемпературные 5х250 мм, черные (100 шт), от -60°C до +85°C | руб. | 310.02
394 | 48300 | КСС "NORD" 5х300 (ч) | FortisFlex | Ссылка | Стяжки нейлоновые низкотемпературные 5х300 мм, черные (100 шт), от -60°C до +85°C | руб. | 386.6
395 | 48301 | КСС "NORD" 5х400 (ч) | FortisFlex | Ссылка | Стяжки нейлоновые низкотемпературные 5х400 мм, черные (100 шт), от -60°C до +85°C | руб. | 549.72
396 | 48302 | КСС "NORD" 5х500 (ч) | FortisFlex | Ссылка | Стяжки нейлоновые низкотемпературные 5х500 мм, черные (100 шт), от -60°C до +85°C | руб. | 713.53
397 | 48303 | КСС "NORD" 8х300 (ч) | FortisFlex | Ссылка | Стяжки нейлоновые низкотемпературные 8х300 мм, черные (100 шт), от -60°C до +85°C | руб. | 784.86
398 | 48304 | КСС "NORD" 8х350 (ч) | FortisFlex | Ссылка | Стяжки нейлоновые низкотемпературные 8х350 мм, черные (100 шт), от -60°C до +85°C | руб. | 981.22
399 | 48305 | КСС "NORD" 8х400 (ч) | FortisFlex | Ссылка | Стяжки нейлоновые низкотемпературные 8х400 мм, черные (100 шт), от -60°C до +85°C | руб. | 1088.14
400 | 48306 | КСС "NORD" 8х500 (ч) | FortisFlex | Ссылка | Стяжки нейлоновые низкотемпературные 8х500 мм, черные (100 шт), от -60°C до +85°C | руб. | 1314.4
401 | 48234 | КСТ 3х100 | FortisFlex | Ссылка | Стяжки нейлоновые термостойкие 3х100 мм, (100 шт), от -40 °С до +120 °С | руб. | 68.23
402 | 48307 | КСТ 4х150 | FortisFlex | Ссылка | Стяжки нейлоновые термостойкие 4х150 мм, (100 шт), от -40 °С до +120 °С | руб. | 155.32
403 | 48308 | КСТ 5х200 | FortisFlex | Ссылка | Стяжки нейлоновые термостойкие 5х200 мм, (100 шт), от -40 °С до +120 °С | руб. | 290.87
404 | 48309 | КСТ 5х300 | FortisFlex | Ссылка | Стяжки нейлоновые термостойкие 5х300 мм, (100 шт), от -40 °С до +120 °С | руб. | 450.11
405 | 48310 | КСТ 5х400 | FortisFlex | Ссылка | Стяжки нейлоновые термостойкие 5х400 мм, (100 шт), от -40 °С до +120 °С | руб. | 619.08
406 | 48311 | КСУ 6х180 | FortisFlex | Ссылка | Кабельные стяжки всепогодные усиленные с двойным замком 6х180 (100шт.) | руб. | 526.1
407 | 47747 | КСУ 9х180 | FortisFlex | Ссылка | Кабельные стяжки всепогодные усиленные с двойным замком 9х180 (100шт.) | руб. | 752.39
408 | 41338 | КСУ 9х260 | FortisFlex | Ссылка | Кабельные стяжки всепогодные усиленные с двойным замком 9х260 (100шт.) | руб. | 1236.43
409 | 47746 | КСУ 9х350 | FortisFlex | Ссылка | Кабельные стяжки всепогодные усиленные с двойным замком 9х350 (100шт.) | руб. | 1701.37
410 | 27022 | КСО 4х110 (б) | FortisFlex | Ссылка | Стяжки нейлоновые с отверстием под винт 3,6х110 мм, белые (100 шт) | руб. | 151.45
411 | 27023 | КСО 4х150 (б) | FortisFlex | Ссылка | Стяжки нейлоновые с отверстием под винт 3,6х150 белые (100 шт) | руб. | 184.14
412 | 27024 | КСО 5х220 (б) | FortisFlex | Ссылка | Стяжки нейлоновые с отверстием под винт 4,8х220 белые (100 шт) | руб. | 367.87
413 | 48693 | КСО 8х380 (б) | FortisFlex | Ссылка | Стяжки нейлоновые с отверстием под винт 7.6х380 белые (100 шт) | руб. | 831.59
414 | 35077 | КСО 4х110 (ч) | FortisFlex | Ссылка | Стяжки нейлоновые с отверстием под винт 3,6х110 мм, черные (100 шт) | руб. | 151.45
415 | 35078 | КСО 4х150 (ч) | FortisFlex | Ссылка | Стяжки нейлоновые с отверстием под винт 3,6х150 черные (100 шт) | руб. | 184.14
416 | 35079 | КСО 5х220 (ч) | FortisFlex | Ссылка | Стяжки нейлоновые с отверстием под винт 4,8х220 черные (100 шт) | руб. | 367.87
417 | 48694 | КСО 8х380 (ч) | FortisFlex | Ссылка | Стяжки нейлоновые с отверстием под винт 7,6х380 черные (100 шт) | руб. | 831.59
418 | 27300 | TG-01 | КВТ | Ссылка | Инструмент для монтажа нейлоновых стяжек с регулятором усилия затяжки и автоматической обрезкой | руб. | 1814.3
419 | 50318 | TG-03 | КВТ | Ссылка | Инструмент для монтажа нейлоновых стяжек серия ПРОФИ со встроенным лезвием для обрезки | руб. | 1230.7
Кабельные стяжки и ленты из нержавеющей стали
420 | 48236 | СКС (304) 4.6х100 | FortisFlex | Ссылка | Стяжки кабельные стальные 4,6х100, (уп. 100 шт.) цена за штуку | руб. | 7.96
421 | 27297 | СКС (304) 4.6х150 | FortisFlex | Ссылка | Стяжки кабельные стальные 4,6х150, (уп. 100 шт.) цена за штуку | руб. | 8.83
422 | 27263 | СКС (304) 4.6х200 | FortisFlex | Ссылка | Стяжки кабельные стальные 4,6х200, (уп. 100 шт.) цена за штуку | руб. | 9.77
423 | 39911 | СКС (304) 4.6х250 | FortisFlex | Ссылка | Стяжки кабельные стальные 4,6х250, (уп. 100 шт.) цена за штуку | руб. | 10.84
424 | 27264 | СКС (304) 4.6х300 | FortisFlex | Ссылка | Стяжки кабельные стальные 4,6х300, (уп. 100 шт.) цена за штуку | руб. | 11.88
425 | 48237 | СКС (304) 4.6х350 | FortisFlex | Ссылка | Стяжки кабельные стальные 4,6х350, (уп. 100 шт.) цена за штуку | руб. | 12.95
426 | 27265 | СКС (304) 4.6х400 | FortisFlex | Ссылка | Стяжки кабельные стальные 4,6х400, (уп. 100 шт.) цена за штуку | руб. | 13.92
427 | 35084 | СКС (304) 4.6х500 | FortisFlex | Ссылка | Стяжки кабельные стальные 4,6х500, (уп. 100 шт.) цена за штуку | руб. | 15.88
428 | 48238 | СКС (304) 4.6х600 | FortisFlex | Ссылка | Стяжки кабельные стальные 4,6х600, (уп. 100 шт.) цена за штуку | руб. | 18.06
429 | 48239 | СКС (304) 4.6х800 | FortisFlex | Ссылка | Стяжки кабельные стальные 4,6х800, (уп. 100 шт.) цена за штуку | руб. | 22.03
430 | 48240 | СКС (304) 4.6х1000 | FortisFlex | Ссылка | Стяжки кабельные стальные 4,6х1000, (уп. 100 шт.) цена за штуку | руб. | 26.04
425 | 38372 | СКС (304) 7.9х150 | FortisFlex | Ссылка | Стяжки кабельные стальные 7,9х150 мм, (уп. 100 шт.) цена за штуку | руб. | 12.56
427 | 38666 | СКС (304) 7.9х200 | FortisFlex | Ссылка | Стяжки кабельные стальные 7,9х200 мм, (уп. 100 шт.) цена за штуку | руб. | 14.02
428 | 48241 | СКС (304) 7.9х250 | FortisFlex | Ссылка | Стяжки кабельные стальные 7,9х250 мм, (уп. 100 шт.) цена за штуку | руб. | 15.67
427 | 37489 | СКС (304) 7.9х300 | FortisFlex | Ссылка | Стяжки кабельные стальные 7,9х300 мм, (уп. 100 шт.) цена за штуку | руб. | 17.15
428 | 48242 | СКС (304) 7.9х350 | FortisFlex | Ссылка | Стяжки кабельные стальные 7,9х350 мм, (уп. 100 шт.) цена за штуку | руб. | 18.8
428 | 35085 | СКС (304) 7.9х400 | FortisFlex | Ссылка | Стяжки кабельные стальные 7,9х400 мм, (уп. 100 шт.) цена за штуку | руб. | 20.3
427 | 35080 | СКС (304) 7.9х500 | FortisFlex | Ссылка | Стяжки кабельные стальные 7,9х500 мм, (уп. 100 шт.) цена за штуку | руб. | 23.41
428 | 35081 | СКС (304) 7.9х600 | FortisFlex | Ссылка | Стяжки кабельные стальные 7,9х600 мм, (уп. 100 шт.) цена за штуку | руб. | 26.56
429 | 35082 | СКС (304) 7.9х800 | FortisFlex | Ссылка | Стяжки кабельные стальные 7,9х800 мм, (уп. 100 шт.) цена за штуку | руб. | 32.65
430 | 35083 | СКС (304) 7.9х1000 | FortisFlex | Ссылка | Стяжки кабельные стальные 7,9х1000 мм, (уп. 100 шт.) цена за штуку | руб. | 38.87
431 | 48244 | СКС (304) 12х300 | FortisFlex | Ссылка | Стяжки кабельные стальные 12х300 мм, (уп. 50 шт.) цена за штуку | руб. | 32.8
426 | 48245 | СКС (304) 12х400 | FortisFlex | Ссылка | Стяжки кабельные стальные 12х400 мм, (уп. 50 шт.) цена за штуку | руб. | 38.7
428 | 48247 | СКС (304) 12х600 | FortisFlex | Ссылка | Стяжки кабельные стальные 12х600 мм, (уп. 50 шт.) цена за штуку | руб. | 50.38
429 | 48248 | СКС (304) 12х800 | FortisFlex | Ссылка | Стяжки кабельные стальные 12х800 мм, (уп. 50 шт.) цена за штуку | руб. | 61.96
428 | 48249 | СКС (304) 12х1000 | FortisFlex | Ссылка | Стяжки кабельные стальные 12х1000 мм, (уп. 50 шт.) цена за штуку | руб. | 73.73
429 | 36929 | СКС (316) 4.6x100 | FortisFlex | Ссылка | Стяжки кабельные стальные 4,6х100, (уп. 100 шт.) цена за штуку | руб. | 11.82
430 | 36933 | СКС (316) 4.6x150 | FortisFlex | Ссылка | Стяжки кабельные стальные 4,6х150, (уп. 100 шт.) цена за штуку | руб. | 13.33
431 | 36934 | СКС (316) 4.6x200 | FortisFlex | Ссылка | Стяжки кабельные стальные 4,6х200, (уп. 100 шт.) цена за штуку | руб. | 14.83
432 | 36935 | СКС (316) 4.6x300 | FortisFlex | Ссылка | Стяжки кабельные стальные 4,6х300, (уп. 100 шт.) цена за штуку | руб. | 18.17
433 | 48250 | СКС (316) 4.6x400 | FortisFlex | Ссылка | Стяжки кабельные стальные 4,6х400, (уп. 100 шт.) цена за штуку | руб. | 21.41
434 | 48251 | СКС (316) 4.6x500 | FortisFlex | Ссылка | Стяжки кабельные стальные 4,6х500, (уп. 100 шт.) цена за штуку | руб. | 24.54
435 | 40117 | СКС (316) 7.9х150 | FortisFlex | Ссылка | Стяжки кабельные стальные 7,9х150, (уп. 100 шт.) цена за штуку | руб. | 19.06
436 | 45546 | СКС (316) 7.9х200 | FortisFlex | Ссылка | Стяжки кабельные стальные 7,9х200, (уп. 100 шт.) цена за штуку | руб. | 21.46
437 | 45547 | СКС (316) 7.9х250 | FortisFlex | Ссылка | Стяжки кабельные стальные 7,9х250, (уп. 100 шт.) цена за штуку | руб. | 24.08
438 | 48253 | СКС (316) 7.9х300 | FortisFlex | Ссылка | Стяжки кабельные стальные 7,9х300, (уп. 100 шт.) цена за штуку | руб. | 26.5
439 | 48255 | СКС (316) 7.9х350 | FortisFlex | Ссылка | Стяжки кабельные стальные 7,9х350, (уп. 100 шт.) цена за штуку | руб. | 29.14
440 | 48257 | СКС (316) 7.9х400 | FortisFlex | Ссылка | Стяжки кабельные стальные 7,9х400, (уп. 100 шт.) цена за штуку | руб. | 31.57
441 | 48259 | СКС (316) 7.9х500 | FortisFlex | Ссылка | Стяжки кабельные стальные 7,9х500, (уп. 100 шт.) цена за штуку | руб. | 36.59
442 | 48261 | СКС (316) 7.9х600 | FortisFlex | Ссылка | Стяжки кабельные стальные 7,9х600, (уп. 100 шт.) цена за штуку | руб. | 41.68
443 | 49098 | СКС-2 (316) 7.9х400 | FortisFlex | Ссылка | Стяжка стальная под двойной обхват 7.9х400 мм | руб. | 31.56
444 | 49534 | СКС-2 (316) 7.9х600 | FortisFlex | Ссылка | Стяжка стальная под двойной обхват 7.9х600 мм | руб. | 41.5
445 | 49535 | СКС-2 (316) 7.9х800 | FortisFlex | Ссылка | Стяжка стальная под двойной обхват 7.9х800 мм | руб. | 51.43
446 | 52915 | СКС-П (304) 4.6x100 | FortisFlex | Ссылка | Стяжки из нержавеющей стали AISI 304 с полимерным покрытием 4,6х100 мм, 100 шт/уп | руб. | 10.26
447 | 52916 | СКС-П (304) 4.6x125 | FortisFlex | Ссылка | Стяжки из нержавеющей стали AISI 304 с полимерным покрытием 4,6х125 мм, 100 шт/уп | руб. | 11.98
448 | 52917 | СКС-П (304) 4.6x150 | FortisFlex | Ссылка | Стяжки из нержавеющей стали AISI 304 с полимерным покрытием 4,6х150 мм, 100 шт/уп | руб. | 11.98
449 | 52918 | СКС-П (304) 4.6x200 | FortisFlex | Ссылка | Стяжки из нержавеющей стали AISI 304 с полимерным покрытием 4,6х200 мм, 100 шт/уп | руб. | 13.75
450 | 52919 | СКС-П (304) 4.6x250 | FortisFlex | Ссылка | Стяжки из нержавеющей стали AISI 304 с полимерным покрытием 4,6х250 мм, 100 шт/уп | руб. | 15.64
451 | 52920 | СКС-П (304) 4.6x300 | FortisFlex | Ссылка | Стяжки из нержавеющей стали AISI 304 с полимерным покрытием 4,6х300 мм, 100 шт/уп | руб. | 17.5
452 | 52921 | СКС-П (304) 4.6x350 | FortisFlex | Ссылка | Стяжки из нержавеющей стали AISI 304 с полимерным покрытием 4,6х350 мм, 100 шт/уп | руб. | 19.36
453 | 52922 | СКС-П (304) 4.6x400 | FortisFlex | Ссылка | Стяжки из нержавеющей стали AISI 304 с полимерным покрытием 4,6х400 мм, 100 шт/уп | руб. | 21.17
454 | 52923 | СКС-П (304) 4.6x500 | FortisFlex | Ссылка | Стяжки из нержавеющей стали AISI 304 с полимерным покрытием 4,6х500 мм, 100 шт/уп | руб. | 24.74
455 | 52924 | СКС-П (304) 4.6x600 | FortisFlex | Ссылка | Стяжки из нержавеющей стали AISI 304 с полимерным покрытием 4,6х600 мм, 100 шт/уп | руб. | 28.58
456 | 52925 | СКС-П (304) 4.6x800 | FortisFlex | Ссылка | Стяжки из нержавеющей стали AISI 304 с полимерным покрытием 4,6х800 мм, 100 шт/уп | руб. | 35.83
457 | 52926 | СКС-П (304) 4.6x1000 | FortisFlex | Ссылка | Стяжки из нержавеющей стали AISI 304 с полимерным покрытием 4,6х1000 мм, 100 шт/уп | руб. | 43.12
458 | 52927 | СКС-П (304) 7.9x150 | FortisFlex | Ссылка | Стяжки из нержавеющей стали AISI 304 с полимерным покрытием 7,9х150 мм, 100 шт/уп | руб. | 16.12
459 | 52928 | СКС-П (304) 7.9x200 | FortisFlex | Ссылка | Стяжки из нержавеющей стали AISI 304 с полимерным покрытием 7,9х200 мм, 100 шт/уп | руб. | 18.49
460 | 52929 | СКС-П (304) 7.9x250 | FortisFlex | Ссылка | Стяжки из нержавеющей стали AISI 304 с полимерным покрытием 7,9х250 мм, 100 шт/уп | руб. | 21.05
461 | 52930 | СКС-П (304) 7.9x300 | FortisFlex | Ссылка | Стяжки из нержавеющей стали AISI 304 с полимерным покрытием 7,9х300 мм, 100 шт/уп | руб. | 23.4
462 | 52931 | СКС-П (304) 7.9x350 | FortisFlex | Ссылка | Стяжки из нержавеющей стали AISI 304 с полимерным покрытием 7,9х350 мм, 100 шт/уп | руб. | 25.98
463 | 52932 | СКС-П (304) 7.9x400 | FortisFlex | Ссылка | Стяжки из нержавеющей стали AISI 304 с полимерным покрытием 7,9х400 мм, 100 шт/уп | руб. | 28.36
464 | 52933 | СКС-П (304) 7.9x500 | FortisFlex | Ссылка | Стяжки из нержавеющей стали AISI 304 с полимерным покрытием 7,9х500 мм, 100 шт/уп | руб. | 33.3
465 | 52934 | СКС-П (304) 7.9x600 | FortisFlex | Ссылка | Стяжки из нержавеющей стали AISI 304 с полимерным покрытием 7,9х600 мм, 100 шт/уп | руб. | 38.26
466 | 52935 | СКС-П (304) 7.9x800 | FortisFlex | Ссылка | Стяжки из нержавеющей стали AISI 304 с полимерным покрытием 7,9х800 мм, 100 шт/уп | руб. | 47.93
467 | 52936 | СКС-П (304) 7.9x1000 | FortisFlex | Ссылка | Стяжки из нержавеющей стали AISI 304 с полимерным покрытием 7,9х1000 мм, 100 шт/уп | руб. | 57.76
468 | 52063 | СКС-П (316) 4.6x100 | FortisFlex | Ссылка | Стяжки из нержавеющей стали AISI 316 с полимерным покрытием 4,6х100 мм, 100 шт/уп | руб. | 13.68
469 | 52064 | СКС-П (316) 4.6x125 | FortisFlex | Ссылка | Стяжки из нержавеющей стали AISI 316 с полимерным покрытием 4,6х125 мм, 100 шт/уп | руб. | 13.09
470 | 27298 | СКС-П (316) 4.6x150 | FortisFlex | Ссылка | Стяжки из нержавеющей стали AISI 316 с полимерным покрытием 4,6х150 мм, 100 шт/уп | руб. | 11.98
471 | 27299 | СКС-П (316) 4.6x200 | FortisFlex | Ссылка | Стяжки из нержавеющей стали AISI 316 с полимерным покрытием 4,6х200 мм, 100 шт/уп | руб. | 13.75
472 | 52065 | СКС-П (316) 4.6x250 | FortisFlex | Ссылка | Стяжки из нержавеющей стали AISI 316 с полимерным покрытием 4,6х250 мм, 100 шт/уп | руб. | 20.92
473 | 50369 | СКС-П (316) 4.6x300 | FortisFlex | Ссылка | Стяжки из нержавеющей стали AISI 316 с полимерным покрытием 4,6х300 мм, 100 шт/уп | руб. | 23.4
474 | 52066 | СКС-П (316) 4.6x350 | FortisFlex | Ссылка | Стяжки из нержавеющей стали AISI 316 с полимерным покрытием 4,6х350 мм, 100 шт/уп | руб. | 25.91
475 | 50370 | СКС-П (316) 4.6x400 | FortisFlex | Ссылка | Стяжки из нержавеющей стали AISI 316 с полимерным покрытием 4,6х400 мм, 100 шт/уп | руб. | 28.36
476 | 50371 | СКС-П (316) 4.6x500 | FortisFlex | Ссылка | Стяжки из нержавеющей стали AISI 316 с полимерным покрытием 4,6х500 мм, 100 шт/уп | руб. | 33.18
477 | 50368 | СКС-П (316) 4.6x600 | FortisFlex | Ссылка | Стяжки из нержавеющей стали AISI 316 с полимерным покрытием 4,6х600 мм, 100 шт/уп | руб. | 38.29
478 | 52067 | СКС-П (316) 4.6x800 | FortisFlex | Ссылка | Стяжки из нержавеющей стали AISI 316 с полимерным покрытием 4,6х800 мм, 100 шт/уп | руб. | 48.04
479 | 52068 | СКС-П (316) 4.6x1000 | FortisFlex | Ссылка | Стяжки из нержавеющей стали AISI 316 с полимерным покрытием 4,6х1000 мм, 100 шт/уп | руб. | 57.82
480 | 52069 | СКС-П (316) 7.9x150 | FortisFlex | Ссылка | Стяжки из нержавеющей стали AISI 316 с полимерным покрытием 7,9х150 мм, 100 шт/уп | руб. | 21.91
481 | 50367 | СКС-П (316) 7.9x200 | FortisFlex | Ссылка | Стяжки из нержавеющей стали AISI 316 с полимерным покрытием 7,9х200 мм, 100 шт/уп | руб. | 25.2
482 | 52070 | СКС-П (316) 7.9x250 | FortisFlex | Ссылка | Стяжки из нержавеющей стали AISI 316 с полимерным покрытием 7,9х250 мм, 100 шт/уп | руб. | 28.72
483 | 50364 | СКС-П (316) 7.9x300 | FortisFlex | Ссылка | Стяжки из нержавеющей стали AISI 316 с полимерным покрытием 7,9х300 мм, 100 шт/уп | руб. | 32.02
484 | 52071 | СКС-П (316) 7.9x350 | FortisFlex | Ссылка | Стяжки из нержавеющей стали AISI 316 с полимерным покрытием 7,9х350 мм, 100 шт/уп | руб. | 35.56
485 | 50365 | СКС-П (316) 7.9x400 | FortisFlex | Ссылка | Стяжки из нержавеющей стали AISI 316 с полимерным покрытием 7,9х400 мм, 100 шт/уп | руб. | 38.86
486 | 50366 | СКС-П (316) 7.9x500 | FortisFlex | Ссылка | Стяжки из нержавеющей стали AISI 316 с полимерным покрытием 7,9х500 мм, 100 шт/уп | руб. | 45.66
487 | 52072 | СКС-П (316) 7.9x600 | FortisFlex | Ссылка | Стяжки из нержавеющей стали AISI 316 с полимерным покрытием 7,9х600 мм, 100 шт/уп | руб. | 52.51
488 | 52073 | СКС-П (316) 7.9x800 | FortisFlex | Ссылка | Стяжки из нержавеющей стали AISI 316 с полимерным покрытием 7,9х800 мм, 100 шт/уп | руб. | 65.94
489 | 52074 | СКС-П (316) 7.9x1000 | FortisFlex | Ссылка | Стяжки из нержавеющей стали AISI 316 с полимерным покрытием 7,9х1000 мм, 100 шт/уп | руб. | 79.55
490 | 52075 | СКС-П (316) 12x200 | FortisFlex | Ссылка | Стяжки из нержавеющей стали AISI 316 с полимерным покрытием 12х200 мм, 50 шт/уп | руб. | 41.27
491 | 50363 | СКС-П (316) 12x300 | FortisFlex | Ссылка | Стяжки из нержавеющей стали AISI 316 с полимерным покрытием 12х300 мм, 50 шт/уп | руб. | 59.14
492 | 52076 | СКС-П (316) 12x400 | FortisFlex | Ссылка | Стяжки из нержавеющей стали AISI 316 с полимерным покрытием 12х400 мм, 50 шт/уп | руб. | 71.52
493 | 52077 | СКС-П (316) 12x600 | FortisFlex | Ссылка | Стяжки из нержавеющей стали AISI 316 с полимерным покрытием 12х600 мм, 50 шт/уп | руб. | 96.14
494 | 52078 | СКС-П (316) 12x800 | FortisFlex | Ссылка | Стяжки из нержавеющей стали AISI 316 с полимерным покрытием 12х800 мм, 50 шт/уп | руб. | 120.64
495 | 52079 | СКС-П (316) 12x1000 | FortisFlex | Ссылка | Стяжки из нержавеющей стали AISI 316 с полимерным покрытием 12х1000 мм, 50 шт/уп | руб. | 145.34
496 | 27301 | TG-02 | КВТ | Ссылка | Инструмент для монтажа стальных стяжек, с обрезкой | руб. | 6571.4
497 | 38669 | TG-05 | КВТ | Ссылка | Инструмент для монтажа стальных стяжек с регулятором усилия затяжки и автоматической обрезкой | руб. | 13305.1
498 | 45761 | ЛКС (201)-2007 (50) | FortisFlex | Ссылка | Лента монтажная из нержавеющей стали AISI 201, ширина 20 мм, толщина 0,7 мм, длинна 50 метров, в кассете | руб. | 3941.29
499 | 42306 | ЛКС (201)-2007 (25) | FortisFlex | Ссылка | Лента монтажная из нержавеющей стали AISI 201, ширина 20 мм, толщина 0,7 мм, длинна 25 метров, в коробке | руб. | 1766.72
500 | 45766 | ЛКС (304)-2007 | FortisFlex | Ссылка | Лента монтажная из нержавеющей стали AISI 304, ширина 20 мм, толщина 0,70 мм, длинна 25 метров, в кассете | руб. | 2789.5
501 | 42307 | ЛКС (304)-1204 | FortisFlex | Ссылка | Лента монтажная из нержавеющей стали AISI 304, ширина 12 мм, толщина 0,34 мм, длинна 25 метров | руб. | 2085.13
502 | 42308 | ЛКС (316)-1204 | FortisFlex | Ссылка | Лента монтажная из нержавеющей стали AISI 316, ширина 12 мм, толщина 0,34 мм, длинна 25 метров | руб. | 2366.5
503 | 42305 | СМ(201)-20 | FortisFlex | Ссылка | Скрепы из нержавеющей стали AISI 201, (100шт /уп.) | руб. | 1268.27
504 | 42304 | СМ(304)-12 | FortisFlex | Ссылка | Скрепы из нержавеющей стали AISI 304, ширина 13,2 мм, (100шт /уп.) | руб. | 1072.22
505 | 42303 | СМ(304)-15 | FortisFlex | Ссылка | Скрепы из нержавеющей стали AISI 304, ширина 16,2 мм, (100шт /уп.) | руб. | 1517.36
506 | 42302 | БМ(201)-20 | FortisFlex | Ссылка | Бугели из нержавеющей стали AISI 201, ширина 20,3 мм, (100шт /уп.) | руб. | 1494.22
507 | 42290 | БМ(304)-20 | FortisFlex | Ссылка | Бугели из нержавеющей стали AISI 304, ширина 20,3 мм, (100шт /уп.) | руб. | 2037.44
508 | 50221 | PLT-9/W2 | FortisFlex | Ссылка | Лента червячная из нержавеющей стали (30 метров) | руб. | 2544.16
509 | 50222 | LK-9/W2 | FortisFlex | Ссылка | Замок червячный из нержавеющей стали (50шт /уп.) | руб. | 2720.95
510 | 50223 | PL-12 (100-120)/W2 | FortisFlex | Ссылка | Хомут червячный, минимальный диаметр охвата 100 мм | руб. | 53.32
511 | 50224 | PL-12 (120-140)/W2 | FortisFlex | Ссылка | Хомут червячный, минимальный диаметр охвата 120 мм | руб. | 58.88
512 | 50225 | PL-12 (140-160)/W2 | FortisFlex | Ссылка | Хомут червячный, минимальный диаметр охвата 140 мм | руб. | 69.06
513 | 50226 | PL-12 (200-220)/W2 | FortisFlex | Ссылка | Хомут червячный, минимальный диаметр охвата 200 мм | руб. | 97.33
514 | 50227 | PL-12 (210-230)/W2 | FortisFlex | Ссылка | Хомут червячный, минимальный диаметр охвата 210 мм | руб. | 105.73
515 | 42311 | ИНТ-20 мини | КВТ | Ссылка | Инструмент с храповым механизмом для натяжения стальной ленты на опорах | руб. | 13473.3
516 | 42312 | НМ-20 | КВТ | Ссылка | Ножницы для резки стальной ленты | руб. | 2507.1
517 | 44674 | UZA-L50 | IEK | Ссылка | Лента бандажная ЛМ-50 (F 2007, COT37, F207) | руб. | 5513.12
518 | 42196 | UZA-LB-ECO | IEK | Ссылка | Лента бандажная ЛМ-50, ширина 20 мм, толщина 0,7 мм, длинна 50 метров | руб. | 3919.24
519 | 42195 | UZA-50-100 | IEK | Ссылка | Скрепа СГ-20 (100шт/упак) | руб. | 1831.82
520 | 42359 | UZA-51-100 | IEK | Ссылка | Скрепа-бугель усиленная СУ-20 (100шт/упак) | руб. | 2187.6
521 | 42552 | DKC-CM610040 | DKC | Ссылка | Лента монтажная перфорированная, 17х0,6 (уп. 25 метров) | руб. | 163.9
522 | 38035 | PR08.3478 | Промрукав | Ссылка | Лента монтажная FR ПР 0,7х20 (25м) | руб. | 4518.49
523 | 46022 | PR08.3830 | Промрукав | Ссылка | Лента монтажная перфорированная прямая для прямого монтажа ЛМП 12х0,55 (25 м.) | руб. | 868.15
524 | 46032 | PR08.3831 | Промрукав | Ссылка | Лента монтажная перфорированная прямая для прямого монтажа ЛМП 20х0,55 (25 м.) | руб. | 1407.8
525 | 46033 | PR08.4010 | Промрукав | Ссылка | Лента монтажная FR ПР 0,7х20 (50м) | руб. | 7220.19
526 | 46034 | PR08.4263 | Промрукав | Ссылка | Лента монтажная перфорировання волна ЛМПВ 12х0,55 (25 м.) | руб. | 844.68
527 | 46035 | PR08.4264 | Промрукав | Ссылка | Лента монтажная перфорировання волна ЛМПВ 17х0,55 (25 м.) | руб. | 1267.01
528 | 46036 | PR08.4872 | Промрукав | Ссылка | Стяжки кабельные стальные СКС (304) 4,6*150 (100 шт/уп) | руб. | 24.43
529 | 46037 | PR08.4873 | Промрукав | Ссылка | Стяжки кабельные стальные СКС (304) 4,6*200 (100 шт/уп) | руб. | 27.95
530 | 46038 | PR08.4874 | Промрукав | Ссылка | Стяжки кабельные стальные СКС (304) 4,6*250 (100 шт/уп) | руб. | 30.61
531 | 46039 | PR08.4875 | Промрукав | Ссылка | Стяжки кабельные стальные СКС (304) 4,6*300 (100 шт/уп) | руб. | 33.35
532 | 46040 | PR08.4878 | Промрукав | Ссылка | Стяжки кабельные стальные СКС (304) 4,6*500 (100 шт/уп) | руб. | 45.22
533 | 49904 | PR08.4879 | Промрукав | Ссылка | Стяжки кабельные стальные СКС (304) 4,6*600 (100 шт/уп) | руб. | 50.92
534 | 46041 | PR08.4882 | Промрукав | Ссылка | Стяжки кабельные стальные СКС (304) 7,9*150 (100 шт/уп) | руб. | 33.23
535 | 46042 | PR08.4885 | Промрукав | Ссылка | Стяжки кабельные стальные СКС (304) 7,9*300 (100 шт/уп) | руб. | 45.18
536 | 46043 | PR08.4887 | Промрукав | Ссылка | Стяжки кабельные стальные СКС (304) 7,9*400 (100 шт/уп) | руб. | 53.36
537 | 55794 | PR08.4899 | Промрукав | Ссылка | Стяжки кабельные стальные СКС (316) 4,6х125 (100 шт/уп) | руб. | 32.4
538 | 55817 | PR08.4900 | Промрукав | Ссылка | Стяжки кабельные стальные СКС (316) 4,6х150 (100 шт/уп) | руб. | 34.11
539 | 55818 | PR08.4901 | Промрукав | Ссылка | Стяжки кабельные стальные СКС (316) 4,6х200 (100 шт/уп) | руб. | 37.63
540 | 45710 | PR08.3968 | Промрукав | Ссылка | Стяжки кабельные стальные СКС (316) 7,9*150 (100 шт/уп) | руб. | 46.29
541 | 46044 | PR08.3969 | Промрукав | Ссылка | Стяжки кабельные стальные СКС (316) 7,9*200 (100 шт/уп) | руб. | 51.62
542 | 46045 | PR08.3970 | Промрукав | Ссылка | Стяжки кабельные стальные СКС (316) 7,9*250 (100 шт/уп) | руб. | 55.04
543 | 46046 | PR08.3971 | Промрукав | Ссылка | Стяжки кабельные стальные СКС (316) 7,9*300 (100 шт/уп) | руб. | 61.29
544 | 46047 | PR08.3973 | Промрукав | Ссылка | Стяжки кабельные стальные СКС (316) 7,9*400 (100 шт/уп) | руб. | 71.01
545 | 46048 | PR08.3974 | Промрукав | Ссылка | Стяжки кабельные стальные СКС (316) 7,9*500 (100 шт/уп) | руб. | 83.79
546 | 56160 | PR08.3975 | Промрукав | Ссылка | Стяжки кабельные стальные СКС (316) 7,9*600 (100 шт/уп) | руб. | 94.66
547 | 56161 | PR08.3976 | Промрукав | Ссылка | Стяжки кабельные стальные СКС (316) 7,9*800 (100 шт/уп) | руб. | 116.85
545 | 55354 | PR08.3967 | Промрукав | Ссылка | Стяжки кабельные стальные СКС (316) 7,9*1000 (100 шт/уп) | руб. | 139.18
546 | 48366 | PR08.3978 | Промрукав | Ссылка | Стяжки кабельные стальные СКС-2 (316) 7,9*400 (100 шт/уп) | руб. | 67.18
547 | 48367 | PR08.3979 | Промрукав | Ссылка | Стяжки кабельные стальные СКС-2 (316) 7,9*600 (100 шт/уп) | руб. | 99.48
548 | 48368 | PR08.3980 | Промрукав | Ссылка | Стяжки кабельные стальные СКС-2 (316) 7,9*800 (100 шт/уп) | руб. | 122.74
549 | 36184 | Хомут Монтажный | Россия | Ссылка | Хомут металлический, длина 120х5 мм, толщина 0,25мм, (100шт.) | руб. | 406
Площадки
550 | 27029 | ПМО 15х10 (б) | FortisFlex | Ссылка | Площадка монтажная под винт, 15х10 мм, белая, 100 шт | руб. | 170.08
551 | 27031 | ПМО 22х16 (б) | FortisFlex | Ссылка | Площадка монтажная под винт, 22х16 мм, белая, 100 шт | руб. | 178.8
552 | 27030 | ПМО 15х10 (ч) | FortisFlex | Ссылка | Площадка монтажная под винт, 15х10 мм, черная, 100 шт | руб. | 170.08
553 | 27032 | ПМО 22х16 (ч) | FortisFlex | Ссылка | Площадка монтажная под винт, 22х16 мм, черная, 100 шт | руб. | 180.43
554 | 27257 | ПМС 20х20 (б) | FortisFlex | Ссылка | Площадки монтажные самоклеющиеся, 20х20 мм, белые, 100 шт | руб. | 222.61
555 | 27050 | ПМС 25х25 (б) | FortisFlex | Ссылка | Площадки монтажные самоклеющиеся, 25х25 мм, белые, 100 шт | руб. | 370.67
556 | 27258 | ПМС 20х20 (ч) | FortisFlex | Ссылка | Площадки монтажные самоклеющиеся, 20х20 мм, черные, 100 шт | руб. | 222.61
557 | 27260 | ПМС 25х25 (ч) | FortisFlex | Ссылка | Площадки монтажные самоклеющиеся, 25х25 мм, черные, 100 шт | руб. | 370.67
558 | 40506 | PR13.0343 | Промрукав | Ссылка | Площадка под стяжку для прямого монтажа белая (100шт/уп) | руб. | 4.71
559 | 40507 | PR13.0342 | Промрукав | Ссылка | Площадка под стяжку для прямого монтажа черная (100шт/уп) | руб. | 4.71
Крепеж для кабеля.
560 | 27025 | ДХ 5-10 (б) | FortisFlex | Ссылка | Дюбель-хомут (полипропилен), 5-10 мм, белый, 100 шт | руб. | 89.32
561 | 27026 | ДХ 11-18 (б) | FortisFlex | Ссылка | Дюбель-хомут (полипропилен), 11-18 мм, белый, 100 шт | руб. | 115.98
562 | 56006 | ДХ 19-25 (б) | FortisFlex | Ссылка | Дюбель-хомут (полипропилен), 19-25 мм, белый 100 шт | руб. | 130.39
563 | 27027 | ДХ 5-10 (ч) | FortisFlex | Ссылка | Дюбель-хомут (полипропилен), 5-10 мм, черный, 100 шт | руб. | 89.69
564 | 27028 | ДХ 11-18 (ч) | FortisFlex | Ссылка | Дюбель-хомут (полипропилен), 11-18 мм, черный, 100 шт | руб. | 116.56
565 | 56007 | ДХ 19-25 (ч) | FortisFlex | Ссылка | Дюбель-хомут (полипропилен), 19-25 мм, черный, 100 шт | руб. | 131.04
566 | 27040 | СНК 5 (б) | FortisFlex | Ссылка | Скобы нейлоновые крепежные, D4,8 мм, белые, (100 шт) | руб. | 116.9
567 | 27041 | СНК 6 (б) | FortisFlex | Ссылка | Скобы нейлоновые крепежные, D6,3 мм, белые, (100 шт) | руб. | 134.8
568 | 27042 | СНК 9 (б) | FortisFlex | Ссылка | Скобы нейлоновые крепежные, D9,5 мм, белые, (100 шт) | руб. | 174.04
569 | 49148 | СНК 12 (б) | FortisFlex | Ссылка | Скобы нейлоновые крепежные, D12,7 мм, белые, (100 шт) | руб. | 210.3
570 | 49149 | СНК 16 (б) | FortisFlex | Ссылка | Скобы нейлоновые крепежные, D15,8 мм, белые, (100 шт) | руб. | 297.82
571 | 49150 | СНК 20 (б) | FortisFlex | Ссылка | Скобы нейлоновые крепежные, D19,4 мм, белые, (100 шт) | руб. | 387.1
572 | 45553 | ПСГ-3 (ч) (шт) | FortisFlex | Ссылка | Площадка самоклеящиеся «гребенка» | руб. | 21.86
573 | 45552 | ПСГ-3 (ч) | FortisFlex | Ссылка | Площадка самоклеящиеся «гребенка» (50 шт.) | руб. | 1093.12
574 | 45554 | ПСГ-6 (ч) (шт) | FortisFlex | Ссылка | Площадка самоклеящиеся «гребенка» (25 шт.) | руб. | 51.48
575 | 42201 | PR13.0384 | Промрукав | Ссылка | Держатель кабеля двусторонний для прямого монтажа белый (20шт/уп) | руб. | 55.69
576 | 42202 | PR13.0382 | Промрукав | Ссылка | Держатель кабеля двусторонний для прямого монтажа серый (20шт/уп) | руб. | 55.69
577 | 42203 | PR13.0383 | Промрукав | Ссылка | Держатель кабеля двусторонний для прямого монтажа черный (20шт/уп) | руб. | 55.69
578 | 42204 | PR13.0385 | Промрукав | Ссылка | Держатель кабеля односторонний для прямого монтажа белый (20шт/уп) | руб. | 31.82
579 | 42205 | PR13.0380 | Промрукав | Ссылка | Держатель кабеля односторонний для прямого монтажа серый (20шт/уп) | руб. | 31.82
580 | 42206 | PR13.0381 | Промрукав | Ссылка | Держатель кабеля односторонний для прямого монтажа черный (20шт/уп) | руб. | 31.82
581 | 34681 | PR08.3659 | Промрукав | Ссылка | Хомут FR ПР-25 предназначен для монтажа огнестойкого кабеля (100шт уп) | руб. | 13.12
582 | 33972 | PR08.3660 | Промрукав | Ссылка | Хомут FR ПР-40 предназначен для монтажа огнестойкого кабеля (100шт уп) | руб. | 14.69
583 | 35837 | PR08.3828 | Промрукав | Ссылка | Хомут FR ПР-60 предназначен для монтажа огнестойкого кабеля | руб. | 36.81
584 | 49941 | PR08.11914 | Промрукав | Ссылка | Хомут (FR ПР-25) в гофроящике (5000 шт/кор) (ПРОДАЖА ТОЛЬКО КОРОБКОЙ) | руб. | 11.83
585 | 49942 | PR08.11915 | Промрукав | Ссылка | Хомут (FR ПР-25) в гофроящике (1000 шт/кор) (ПРОДАЖА ТОЛЬКО КОРОБКОЙ) | руб. | 12.47
Скотч, изолента
586 | 27033 | Изолента ПВХ белая | FortisFlex | Ссылка | Изолента ПВХ 19х0.15х20 белая | руб. | 100.76
587 | 27034 | Изолента ПВХ желтая | FortisFlex | Ссылка | Изолента ПВХ 19х0.15х20 желтая | руб. | 100.76
588 | 27035 | Изолента ПВХ красная | FortisFlex | Ссылка | Изолента ПВХ 19х0.15х20 красная | руб. | 100.76
589 | 27036 | Изолента ПВХ синяя | FortisFlex | Ссылка | Изолента ПВХ 19х0.15х20 синяя | руб. | 100.76
590 | 27037 | Изолента ПВХ черная | FortisFlex | Ссылка | Изолента ПВХ 19х0.15х20 черная | руб. | 100.76
591 | 42291 | Изолента ПВХ зеленая | FortisFlex | Ссылка | Изолента ПВХ 19х0.15х20 зеленая | руб. | 100.76
592 | 42292 | Изолента ПВХ желто-зеленая | FortisFlex | Ссылка | Изолента ПВХ 19х0.15х20 желто-зеленая | руб. | 111.4
593 | 27038 | ПВХ Heavy Duty 19х0.18х20 (черн) | FortisFlex | Ссылка | Изолента ПВХ HEAVY DUTY 19х0.18х20 черная | руб. | 113.5
594 | 48695 | ПВХ Heavy Duty 19х0.18х20 (син) | FortisFlex | Ссылка | Изолента ПВХ HEAVY DUTY 19х0.18х20 синяя | руб. | 113.5
595 | 52489 | ПВХ Heavy Duty 19х0.18х20 (бел) | FortisFlex | Ссылка | Изолента ПВХ HEAVY DUTY 19х0.18х20 Белая | руб. | 113.5
596 | 52490 | ПВХ Heavy Duty 19х0.18х20 (желт) | FortisFlex | Ссылка | Изолента ПВХ HEAVY DUTY 19х0.18х20 желтая | руб. | 113.5
597 | 52491 | ПВХ Heavy Duty 19х0.18х20 (зел) | FortisFlex | Ссылка | Изолента ПВХ HEAVY DUTY 19х0.18х20 зеленая | руб. | 113.5
598 | 52492 | ПВХ Heavy Duty 19х0.18х20 (красн) | FortisFlex | Ссылка | Изолента ПВХ HEAVY DUTY 19х0.18х20 красная | руб. | 113.5
599 | 52487 | ПВХ Heavy Duty 19х0.18х20 (сер) | FortisFlex | Ссылка | Изолента ПВХ HEAVY DUTY 19х0.18х20 серая | руб. | 113.5
600 | 47750 | ТЛК-25-0.8-5 черная | КВТ | Ссылка | Термоусаживаемая лента с клеевым слоем, черная (5метров) | руб. | 538.67
601 | 52493 | ТЛК-25-0.8-5 красная | КВТ | Ссылка | Термоусаживаемая лента с клеевым слоем, красная (5метров) | руб. | 538.67
602 | 47751 | ТЛК-50-0.8-5 черная | КВТ | Ссылка | Термоусаживаемая лента с клеевым слоем, черная (5метров) | руб. | 1077.5
603 | 52494 | ТЛК-50-0.8-5 красная | КВТ | Ссылка | Термоусаживаемая лента с клеевым слоем, красная (5метров) | руб. | 1077.5
604 | 30447 | ЛТ "Гефест" 15 мм | Гефест | Ссылка | Лента термостойкая ЛТ "Гефест" 15мм, 10 метров | руб. | 572
605 | 44348 | ЛО "Гефест" 15 мм | Гефест | Ссылка | Лента огнестойкая ЛО "Гефест" 15мм, 5 метров | руб. | 1157
Термоусадочные трубки
606 | 29111 | Монохром 4/2 | КВТ | Ссылка | Набор черных термоусаживаемых трубок 4/2 (100 мм х 20 шт) | руб. | 112.15
607 | 29112 | Монохром 6/3 | КВТ | Ссылка | Набор черных термоусаживаемых трубок 6/3 (100 мм х 20 шт) | руб. | 125.89
608 | 29113 | Монохром 8/4 | КВТ | Ссылка | Набор черных термоусаживаемых трубок 8/4 ( 100 мм х 20 шт) | руб. | 119.96
609 | 29114 | Монохром 10/5 | КВТ | Ссылка | Набор черных термоусаживаемых трубок 10/5 (100 мм х 20 шт) | руб. | 128.28
610 | 29115 | Монохром 12/6 | КВТ | Ссылка | Набор черных термоусаживаемых трубок 12/6 (100 мм х 20 шт) | руб. | 133.74
611 | 47748 | Монохром 16/8 | КВТ | Ссылка | Набор черных термоусаживаемых трубок 16/8 (100 мм х 20 шт) | руб. | 180.62
612 | 47749 | Монохром 20/10 | КВТ | Ссылка | Набор черных термоусаживаемых трубок 20/10 (100 мм х 20 шт) | руб. | 197.3
613 | 52453 | ТТК(2:1)-3/1.5 черн | КВТ | Ссылка | Трубка термоусадочная клеевая черная 2/1 | руб. | 30.37
614 | 52454 | ТТК(2:1)-12/6 черн | КВТ | Ссылка | Трубка термоусадочная клеевая черная 2/1 | руб. | 108.44
615 | 54162 | ТНТ-2/1 красн | КВТ | Ссылка | Трубка термоусадочная с коэффициентом усадки 2:1 в метровой нарезке | руб. | 11.76
616 | 52693 | ТНТ-4/2 черн | КВТ | Ссылка | Трубка термоусадочная с коэффициентом усадки 2:1 в метровой нарезке | руб. | 16.28
617 | 55953 | ТНТ-6/3 черн | КВТ | Ссылка | Трубка термоусадочная с коэффициентом усадки 2:1 в метровой нарезке | руб. | 22.63
618 | 54163 | ТНТ-12/6 черн | КВТ | Ссылка | Трубка термоусадочная с коэффициентом усадки 2:1 в метровой нарезке | руб. | 40.97
619 | 55954 | ТНТ-16/8 черн | КВТ | Ссылка | Трубка термоусадочная с коэффициентом усадки 2:1 в метровой нарезке | руб. | 69.86
620 | 52683 | ТНТ-20/10 черн | КВТ | Ссылка | Трубка термоусадочная с коэффициентом усадки 2:1 в метровой нарезке | руб. | 81.18
621 | 52685 | ТТК(3:1)-3/1 черная | КВТ | Ссылка | Трубка термоусадочная клеевая с коэффициентом 3:1 | руб. | 36.48
622 | 52687 | ТТК(3:1)-4.8/1.6 черная | КВТ | Ссылка | Трубка термоусадочная клеевая с коэффициентом 3:1 | руб. | 49.94
623 | 52688 | ТТК(3:1)-6/2 черная | КВТ | Ссылка | Трубка термоусадочная клеевая с коэффициентом 3:1 | руб. | 60.74
624 | 54286 | ТТК(3:1)-9/3 черная | КВТ | Ссылка | Трубка термоусадочная клеевая с коэффициентом 3:1 | руб. | 90.71
625 | 54168 | ТТК(3:1)-12/4 черная | КВТ | Ссылка | Трубка термоусадочная клеевая с коэффициентом 3:1 | руб. | 140.86
626 | 54169 | ТТК(3:1)-15/5 черная | КВТ | Ссылка | Трубка термоусадочная клеевая с коэффициентом 3:1 | руб. | 193.64
627 | 54165 | ТТК(3:1)-3/1 прозр | КВТ | Ссылка | Трубка термоусадочная клеевая с коэффициентом 3:1 | руб. | 43.22
628 | 55956 | ТТК(3:1)-20/6 прозр | КВТ | Ссылка | Трубка термоусадочная клеевая с коэффициентом 3:1 | руб. | 318.19
629 | 52684 | ТТК(3:1)-3/1 красная | КВТ | Ссылка | Трубка термоусадочная клеевая с коэффициентом 3:1 | руб. | 43.22
630 | 54167 | ТТК(3:1)-12/4 красная | КВТ | Ссылка | Трубка термоусадочная клеевая с коэффициентом 3:1 | руб. | 166.74
631 | 54164 | ТТК(3:1)-3/1 белая | КВТ | Ссылка | Трубка термоусадочная клеевая с коэффициентом 3:1 | руб. | 43.22
632 | 52686 | ТТК(3:1)-4.8/1.6 белая | КВТ | Ссылка | Трубка термоусадочная клеевая с коэффициентом 3:1 | руб. | 59.72
633 | 54166 | ТТК(3:1)-9/3 белая | КВТ | Ссылка | Трубка термоусадочная клеевая с коэффициентом 3:1 | руб. | 90.71
634 | 55955 | ТТК(3:1)-12/4 белая | КВТ | Ссылка | Трубка термоусадочная клеевая с коэффициентом 3:1 | руб. | 166.74
Маркировка кабелей и проводов
634 | 40702 | У-212М | FortisFlex | Ссылка | Бирка маркировочная кабельная пластиковая под хомуты, белая (100 шт) | руб. | 251.32
635 | 40703 | У-134 | FortisFlex | Ссылка | Бирка кабельная маркировочная квадратная, белая (100 шт) | руб. | 271.86
636 | 40704 | У-135 | FortisFlex | Ссылка | Бирка кабельная маркировочная круглая, белая (100 шт) | руб. | 255.54
637 | 40692 | У-136 | FortisFlex | Ссылка | Бирка кабельная маркировочная треугольная, белая (100 шт) | руб. | 252.17
638 | 40693 | У-153 | FortisFlex | Ссылка | Бирка кабельная маркировочная квадратная, белая (250 шт) | руб. | 273.53
639 | 40705 | У-134М | FortisFlex | Ссылка | Бирка кабельная маркировочная квадратная, белая, 100х100мм ( за 1 шт) | руб. | 55.73
640 | 40706 | У-135М | FortisFlex | Ссылка | Бирка кабельная маркировочная круглая белая, D-100мм ( за 1 шт) | руб. | 57.56
641 | 55473 | У-136Р | FortisFlex | Ссылка | Комплект «бирка-риббон» (1000 шт) | руб. | 5337.76
642 | 40700 | УП-255 (Красн) | FortisFlex | Ссылка | Пломба контрольная пластиковая номерная, красная | руб. | 6.28
643 | 39802 | УП-255 (Син) | FortisFlex | Ссылка | Пломба контрольная пластиковая номерная, синий | руб. | 6.28
644 | 40701 | УП-255 (Жел) | FortisFlex | Ссылка | Пломба контрольная пластиковая номерная, желтая | руб. | 6.28
645 | 49441 | КСМ 3x100 | FortisFlex | Ссылка | Стяжка нейлоновая с маркировочной площадкой 3x100 белая (100шт) | руб. | 130.87
646 | 49532 | КСМ 3x200 | FortisFlex | Ссылка | Стяжка нейлоновая с маркировочной площадкой 3x200 белая (100шт) | руб. | 201.1
647 | 49533 | КСМ 4x205 | FortisFlex | Ссылка | Стяжка нейлоновая с маркировочной площадкой 4x205 белая (100шт) | руб. | 322.39
Комплекты для крепежа ОКЛ
648 | 46332 | PR08.5022 | Промрукав | Ссылка | Комплекты для крепления ОКЛ с использованием анкер-клина и скобы СМО d16-17 мм (100 шт) | руб. | 2292.54
649 | 46333 | PR08.5023 | Промрукав | Ссылка | Комплекты для крепления ОКЛ с использованием анкер-клина и скобы СМО d19-20 мм (100 шт) | руб. | 2419.59
650 | 46334 | PR08.5024 | Промрукав | Ссылка | Комплекты для крепления ОКЛ с использованием анкер-клина и скобы СМО d21-22 мм (100 шт) | руб. | 2440.75
651 | 46335 | PR08.5025 | Промрукав | Ссылка | Комплекты для крепления ОКЛ с использованием анкер-клина и скобы СМО d25-26 мм (100 шт) | руб. | 2619.57
652 | 46336 | PR08.5030 | Промрукав | Ссылка | Комплекты для крепления ОКЛ с использованием винта, заклепки и скобы СМД d16-17 мм (100 шт) | руб. | 3224.45
653 | 46337 | PR08.5031 | Промрукав | Ссылка | Комплекты для крепления ОКЛ с использованием винта, заклепки и скобы СМД d19-20 мм (100 шт) | руб. | 3582.72
654 | 46338 | PR08.5032 | Промрукав | Ссылка | Комплекты для крепления ОКЛ с использованием винта, заклепки и скобы СМД d21-22 мм (100 шт) | руб. | 3640.19
655 | 46339 | PR08.5033 | Промрукав | Ссылка | Комплекты для крепления ОКЛ с использованием винта, заклепки и скобы СМД d25-26 мм (100 шт) | руб. | 3924.14
656 | 46340 | PR08.5026 | Промрукав | Ссылка | Комплекты для крепления ОКЛ с использованием винта, заклепки и скобы СМО d16-17 мм (100 шт) | руб. | 2038.56
657 | 45711 | PR08.5027 | Промрукав | Ссылка | Комплекты для крепления ОКЛ с использованием винта, заклепки и скобы СМО d19-20 мм (100 шт) | руб. | 2195.09
658 | 46341 | PR08.5028 | Промрукав | Ссылка | Комплекты для крепления ОКЛ с использованием винта, заклепки и скобы СМО d21-22 мм (100 шт) | руб. | 2439.21
659 | 46342 | PR08.5029 | Промрукав | Ссылка | Комплекты для крепления ОКЛ с использованием винта, заклепки и скобы СМО d25-26 мм (100 шт) | руб. | 2619.57
660 | 46343 | PR08.5010 | Промрукав | Ссылка | Комплекты для крепления ОКЛ с использованием дюбеля Молли М4х32 и скобы СМД d16-17 мм (100 шт) | руб. | 4795.84
661 | 46344 | PR08.5011 | Промрукав | Ссылка | Комплекты для крепления ОКЛ с использованием дюбеля Молли М4х32 и скобы СМД d19-20 мм (100 шт) | руб. | 4956.74
662 | 46345 | PR08.5012 | Промрукав | Ссылка | Комплекты для крепления ОКЛ с использованием дюбеля Молли М4х32 и скобы СМД d21-22 мм (100 шт) | руб. | 5071.1
663 | 46346 | PR08.5013 | Промрукав | Ссылка | Комплекты для крепления ОКЛ с использованием дюбеля Молли М4х32 и скобы СМД d25-26 мм (100 шт) | руб. | 5104.98
664 | 46347 | PR08.5006 | Промрукав | Ссылка | Комплекты для крепления ОКЛ с использованием дюбеля Молли М4х32 и скобы СМО d16-17 мм (100 шт) | руб. | 2591.27
665 | 45713 | PR08.5007 | Промрукав | Ссылка | Комплекты для крепления ОКЛ с использованием дюбеля Молли М4х32 и скобы СМО d19-20 мм (100 шт) | руб. | 2709.85
666 | 46348 | PR08.5008 | Промрукав | Ссылка | Комплекты для крепления ОКЛ с использованием дюбеля Молли М4х32 и скобы СМО d21-22 мм (100 шт) | руб. | 2731.04
667 | 46349 | PR08.5009 | Промрукав | Ссылка | Комплекты для крепления ОКЛ с использованием дюбеля Молли М4х32 и скобы СМО d25-26 мм (100 шт) | руб. | 2866.56
668 | 46350 | PR08.5018 | Промрукав | Ссылка | Комплекты для крепления ОКЛ с использованием дюбеля Молли М4х54 и скобы СМД d16-17 мм (100 шт) | руб. | 7564.94
669 | 46351 | PR08.5019 | Промрукав | Ссылка | Комплекты для крепления ОКЛ с использованием дюбеля Молли М4х54 и скобы СМД d19-20 мм (100 шт) | руб. | 7730.09
670 | 46352 | PR08.5020 | Промрукав | Ссылка | Комплекты для крепления ОКЛ с использованием дюбеля Молли М4х54 и скобы СМД d21-22 мм (100 шт) | руб. | 7844.45
671 | 46353 | PR08.5021 | Промрукав | Ссылка | Комплекты для крепления ОКЛ с использованием дюбеля Молли М4х54 и скобы СМД d25-26 мм (100 шт) | руб. | 7878.33
672 | 46354 | PR08.5014 | Промрукав | Ссылка | Комплекты для крепления ОКЛ с использованием дюбеля Молли М4х54 и скобы СМО d16-17 мм (100 шт) | руб. | 3976.77
673 | 46355 | PR08.5015 | Промрукав | Ссылка | Комплекты для крепления ОКЛ с использованием дюбеля Молли М4х54 и скобы СМО d19-20 мм (100 шт) | руб. | 4095.35
674 | 46356 | PR08.5016 | Промрукав | Ссылка | Комплекты для крепления ОКЛ с использованием дюбеля Молли М4х54 и скобы СМО d21-22 мм (100 шт) | руб. | 4116.51
675 | 46357 | PR08.5017 | Промрукав | Ссылка | Комплекты для крепления ОКЛ с использованием дюбеля Молли М4х54 и скобы СМО d25-26 мм (100 шт) | руб. | 4252.03
676 | 46358 | PR08.4999 | Промрукав | Ссылка | Комплекты для крепления ОКЛ с использованием самореза, дюбеля и скобы СМД d10-11 мм (100 шт) | руб. | 2350.63
677 | 46359 | PR08.5000 | Промрукав | Ссылка | Комплекты для крепления ОКЛ с использованием самореза, дюбеля и скобы СМД d12-13 мм (100 шт) | руб. | 2611.81
678 | 46360 | PR08.5001 | Промрукав | Ссылка | Комплекты для крепления ОКЛ с использованием самореза, дюбеля и скобы СМД d14-15 мм (100 шт) | руб. | 2901.98
679 | 46361 | PR08.5002 | Промрукав | Ссылка | Комплекты для крепления ОКЛ с использованием самореза, дюбеля и скобы СМД d16-17 мм (100 шт) | руб. | 3224.42
680 | 46329 | PR08.5003 | Промрукав | Ссылка | Комплекты для крепления ОКЛ с использованием самореза, дюбеля и скобы СМД d19-20 мм (100 шт) | руб. | 3582.72
681 | 46362 | PR08.5004 | Промрукав | Ссылка | Комплекты для крепления ОКЛ с использованием самореза, дюбеля и скобы СМД d21-22 мм (100 шт) | руб. | 3640.19
682 | 46363 | PR08.5005 | Промрукав | Ссылка | Комплекты для крепления ОКЛ с использованием самореза, дюбеля и скобы СМД d25-26 мм (100 шт) | руб. | 3924.07
683 | 46364 | PR08.4992 | Промрукав | Ссылка | Комплекты для крепления ОКЛ с использованием самореза, дюбеля и скобы СМО d10-11 мм (100 шт) | руб. | 1865.83
684 | 46365 | PR08.4993 | Промрукав | Ссылка | Комплекты для крепления ОКЛ с использованием самореза, дюбеля и скобы СМО d12-13 мм (100 шт) | руб. | 1971.48
685 | 46366 | PR08.4994 | Промрукав | Ссылка | Комплекты для крепления ОКЛ с использованием самореза, дюбеля и скобы СМО d14-15 мм (100 шт) | руб. | 2001.29
686 | 46367 | PR08.4995 | Промрукав | Ссылка | Комплекты для крепления ОКЛ с использованием самореза, дюбеля и скобы СМО d16-17 мм (100 шт) | руб. | 2038.56
687 | 46368 | PR08.4996 | Промрукав | Ссылка | Комплекты для крепления ОКЛ с использованием самореза, дюбеля и скобы СМО d19-20 мм (100 шт) | руб. | 2195.09
688 | 46369 | PR08.4997 | Промрукав | Ссылка | Комплекты для крепления ОКЛ с использованием самореза, дюбеля и скобы СМО d21-22 мм (100 шт) | руб. | 2439.21
689 | 46370 | PR08.4998 | Промрукав | Ссылка | Комплекты для крепления ОКЛ с использованием самореза, дюбеля и скобы СМО d25-26 мм (100 шт) | руб. | 2619.57
690 | 46371 | PR08.5204 | Промрукав | Ссылка | Комплекты для крепления ОКЛ с использованием винта, заклепки и хомута FR ПР-40 (100 шт) | руб. | 2585.04
691 | 46372 | PR08.5205 | Промрукав | Ссылка | Комплекты для крепления ОКЛ с использованием винта, заклепки и хомута FR ПР-60 (100 шт) | руб. | 5458.07
692 | 46373 | PR08.5206 | Промрукав | Ссылка | Комплекты для крепления ОКЛ с использованием дюбеля Молли М4х32 и хомута FR ПР-25 (100 шт) | руб. | 3242.32
693 | 46331 | PR08.5207 | Промрукав | Ссылка | Комплекты для крепления ОКЛ с использованием дюбеля Молли М4х32 и хомута FR ПР-40 (100 шт) | руб. | 3493.03
694 | 46374 | PR08.5208 | Промрукав | Ссылка | Комплекты для крепления ОКЛ с использованием дюбеля Молли М4х54 и хомута FR ПР-25 (100 шт) | руб. | 4604.29
695 | 46375 | PR08.5209 | Промрукав | Ссылка | Комплекты для крепления ОКЛ с использованием дюбеля Молли М4х54 и хомута FR ПР-40 (100 шт) | руб. | 4956.64
696 | 46376 | PR08.5210 | Промрукав | Ссылка | Комплекты для крепления ОКЛ с использованием дюбеля Молли М5х37 и хомута FR ПР-60 (100 шт) | руб. | 7033.49
697 | 46377 | PR08.5211 | Промрукав | Ссылка | Комплекты для крепления ОКЛ с использованием дюбеля Молли М5х52 и хомута FR ПР-60 (100 шт) | руб. | 7734.8
698 | 46378 | PR08.5212 | Промрукав | Ссылка | Комплекты для крепления ОКЛ с использованием дюбеля Молли М5х65 и хомута FR ПР-60 (100 шт) | руб. | 8511.83
699 | 46330 | PR08.5201 | Промрукав | Ссылка | Комплекты для крепления ОКЛ с использованием самореза, дюбеля и хомута FR ПР-40 (100 шт) | руб. | 2585.04
700 | 46379 | PR08.5202 | Промрукав | Ссылка | Комплекты для крепления ОКЛ с использованием самореза, дюбеля и хомута FR ПР-60 (100 шт) | руб. | 5458.07
701 | 46380 | PR08.5203 | Промрукав | Ссылка | Комплекты для крепления ОКЛ с использованием винта, заклепки и хомута FR ПР-25 (100 шт) | руб. | 2334.33
702 | 46381 | PR08.5200 | Промрукав | Ссылка | Комплекты для крепления ОКЛ с использованием самореза, дюбеля и хомута FR ПР-25 (100 шт) | руб. | 2334.33
703 | 37331 | Дюбель (стальной саморез)-100 | Гефест | Ссылка | Дюбель + саморез по металлу острый DIN (100 шт) | руб. | 977
704 | 38532 | Дюбель (стальной саморез)-1000 | Гефест | Ссылка | Дюбель + саморез по металлу острый DIN (1000 шт) | руб. | 9774
705 | 27716 | Дюбель ("клоп") | Гефест | Ссылка | Дюбель + стальной саморез с прессшайбой острый DIN 968. (100 шт) | руб. | 1023
706 | 29598 | Дюбель ("клоп") (1000) | Гефест | Ссылка | Дюбель + стальной саморез с прессшайбой острый DIN 968. (1000 шт) | руб. | 10226
707 | 35259 | Дюбель-хомут "клоп" (однолапковый) 10-11 | Гефест | Ссылка | Дюбель металлический универсальный, саморез с прессшайбой острый DIN 968 и хомут однолапковый 10-11 мм, (100 шт) | руб. | 1583
708 | 29682 | Дюбель-хомут "клоп" (однолапковый) 12-13 | Гефест | Ссылка | Дюбель металлический универсальный, саморез с прессшайбой острый DIN 968 и хомут однолапковый 12-13 мм, (100 шт) | руб. | 1609
709 | 41167 | Дюбель-хомут "клоп" (однолапковый) 14-15 | Гефест | Ссылка | Дюбель металлический универсальный, саморез с прессшайбой острый DIN 968 и хомут однолапковый 14-15 мм, (100 шт) | руб. | 1764
710 | 33204 | Дюбель-хомут "клоп" (однолапковый) 16-17 | Гефест | Ссылка | Дюбель металлический универсальный, саморез с прессшайбой острый DIN 968 и хомут однолапковый 16-17 мм, (100 шт) | руб. | 1921
711 | 34039 | Дюбель-хомут "клоп" (однолапковый) 19-20 | Гефест | Ссылка | Дюбель металлический универсальный, саморез с прессшайбой острый DIN 968 и хомут однолапковый 19-20 мм, (100 шт) | руб. | 2025
712 | 33633 | Дюбель-хомут "клоп" (однолапковый) 25-26 | Гефест | Ссылка | Дюбель металлический универсальный, саморез с прессшайбой острый DIN 968 и хомут однолапковый 25-26 мм, (100 шт) | руб. | 2111
713 | 31893 | Дюбель-хомут 041 | Гефест | Ссылка | Дюбель металлический, саморез с прессшайбой острый DIN 968, ленту для хомута КФСТ.750260.001 длиной 140 мм | руб. | 3469
714 | 38530 | Дюбель-хомут 049-01 | Гефест | Ссылка | Дюбель–хомут КФСТ.735322.049-01 представляет собой дюбель металлический универсальный (FMD, MUD), саморез с DIN 7982, ленту для хомута КФСТ.750260.003 длиной 140 мм в комплекте с пряжкой для хомута КФСТ.735322.174. (100 шт.) | руб. | 3832
715 | 34013 | Дюбель-хомут 049-02 | Гефест | Ссылка | Дюбель–хомут КФСТ.735322.049-02 представляет собой дюбель металлический универсальный, саморез, ленту для хомута (проволока) КФСТ.750260.005 длиной 140 мм. (100 шт.) | руб. | 2482
Саморезы
716 | 34683 | PR08.3626 | Промрукав | Ссылка | Саморез 4,2х32 с прессшайбой, острый, цинк (100 шт/уп) | руб. | 2.52
717 | 36462 | PR08.3638 | Промрукав | Ссылка | Саморез 4,8х38 DIN 7981 (400 шт/уп) | руб. | 5.28
718 | 38683 | PR08.3503 | Промрукав | Ссылка | Саморез 5,5х45 DIN 7981 (2000 шт/уп) | руб. | 7.69
719 | 52008 | PR08.3647 | Промрукав | Ссылка | Саморез 4,2х32 с прессшайбой, острый, цинк (200 шт/уп) | руб. | 2.65
720 | 47861 | PR08.2393 | Промрукав | Ссылка | Саморез 4,2х25 с прессшайбой, Сверло, цинк (250 шт/уп) | руб. | 2.52
721 | 38681 | PR08.3956 | Промрукав | Ссылка | Саморез 4,8х32 DIN 7981 (100 шт/уп) | руб. | 6.23
722 | 52009 | PR08.3508 | Промрукав | Ссылка | Саморез 4,2х25 с прессшайбой, острый, цинк (500 шт/уп) | руб. | 2.26
723 | 52010 | PR08.3627 | Промрукав | Ссылка | Саморез 4,2х38 с прессшайбой, острый, цинк (500 шт/уп) | руб. | 2.9
724 | 52011 | PR08.3604 | Промрукав | Ссылка | Саморез 4,2х25 с прессшайбой, острый, цинк (1000 шт/уп) | руб. | 2.24
725 | 52012 | PR08.3601 | Промрукав | Ссылка | Саморез 4,2х25 с прессшайбой, Сверло, цинк (1000 шт/уп) | руб. | 2.57
726 | 51108 | PR08.3649 | Промрукав | Ссылка | Саморез 4,2х32 с прессшайбой, острый, цинк (500 шт/уп) | руб. | 2.87
727 | 46519 | PR08.4801 | Промрукав | Ссылка | Саморез 4,8х32 DIN 7981 (1000шт/уп) | руб. | 4.43
728 | 52013 | PR08.4802 | Промрукав | Ссылка | Саморез 4,8х32 DIN 7981 (6000шт/уп) | руб. | 5.83
729 | 35923 | PR08.3981 | Промрукав | Ссылка | Саморез 4,8х38 DIN 7981 (100 шт/уп) | руб. | 5.52
730 | 52014 | PR08.3759 | Промрукав | Ссылка | Саморез 4,8х38 DIN 7981 (500 шт/уп) | руб. | 5.19
731 | 40126 | PR08.4261 | Промрукав | Ссылка | Саморез 5,5х38 DIN 7981 (300 шт/уп) | руб. | 7.34
732 | 52015 | PR08.3957 | Промрукав | Ссылка | Саморез 5,5х38 DIN 7981 (500 шт/уп) | руб. | 7.16
733 | 53674 | PR17.00359 | Промрукав | Ссылка | Саморез с прессшайбой усиленный ГОСТ 4,2х45 (500 шт/1000 шт уп/кор) | руб. | 2.68
734 | 53675 | PR17.00355 | Промрукав | Ссылка | Саморез с прессшайбой усиленный ГОСТ 4,2х45 (1000 шт/1000 шт уп/кор) | руб. | 2.59
735 | 53676 | PR17.00353 | Промрукав | Ссылка | Саморез с прессшайбой усиленный ГОСТ 4,2х38 (500 шт/1000 шт уп/кор) | руб. | 2.46
736 | 53677 | PR17.00349 | Промрукав | Ссылка | Саморез с прессшайбой усиленный ГОСТ 4,2х38 (1000 шт/1000 шт уп/кор) | руб. | 2.37
737 | 53678 | PR17.00344 | Промрукав | Ссылка | Саморез с прессшайбой усиленный ГОСТ 4,2х32 (500 шт/1500 шт уп/кор) | руб. | 2.16
738 | 53679 | PR17.00347 | Промрукав | Ссылка | Саморез с прессшайбой усиленный ГОСТ 4,2х32 (200 шт/1600 шт уп/кор) | руб. | 2.31
739 | 53680 | PR17.00345 | Промрукав | Ссылка | Саморез с прессшайбой усиленный ГОСТ 4,2х32 (100 шт/1200 шт уп/кор) | руб. | 2.31
740 | 53681 | PR17.00337 | Промрукав | Ссылка | Саморез с прессшайбой усиленный ГОСТ 4,2х25 (500 шт/2000 шт уп/кор) | руб. | 1.97
741 | 53682 | PR17.00339 | Промрукав | Ссылка | Саморез с прессшайбой усиленный ГОСТ 4,2х25 (250 шт/2000 шт уп/кор) | руб. | 2.16
742 | 53683 | PR17.00341 | Промрукав | Ссылка | Саморез с прессшайбой усиленный ГОСТ 4,2х25 (1000 шт/2000 шт уп/кор) | руб. | 1.91
743 | 53684 | PR17.00335 | Промрукав | Ссылка | Саморез с прессшайбой усиленный ГОСТ 4,2х19 (500 шт/2500 шт уп/кор) | руб. | 1.85
744 | 53685 | PR17.00331 | Промрукав | Ссылка | Саморез с прессшайбой усиленный ГОСТ 4,2х19 (1000 шт/3000 шт уп/кор) | руб. | 1.79
745 | 53686 | PR17.00360 | Промрукав | Ссылка | Саморез с прессшайбой сверло усиленный ГОСТ 4,2х45 (500 шт/1000 шт уп/кор) | руб. | 3.23
746 | 53687 | PR17.00356 | Промрукав | Ссылка | Саморез с прессшайбой сверло усиленный ГОСТ 4,2х45 (1000 шт/1000 шт уп/кор) | руб. | 3.11
747 | 53688 | PR17.00354 | Промрукав | Ссылка | Саморез с прессшайбой сверло усиленный ГОСТ 4,2х38 (500 шт/1000 шт уп/кор) | руб. | 2.96
748 | 53689 | PR17.00352 | Промрукав | Ссылка | Саморез с прессшайбой сверло усиленный ГОСТ 4,2х38 (1000 шт/1000 шт уп/кор) | руб. | 2.83
749 | 53690 | PR17.00348 | Промрукав | Ссылка | Саморез с прессшайбой сверло усиленный ГОСТ 4,2х32 (500 шт/1500 шт уп/кор) | руб. | 2.56
750 | 53691 | PR17.00346 | Промрукав | Ссылка | Саморез с прессшайбой сверло усиленный ГОСТ 4,2х32 (200 шт/1600 шт уп/кор) | руб. | 2.77
751 | 53692 | PR17.00343 | Промрукав | Ссылка | Саморез с прессшайбой сверло усиленный ГОСТ 4,2х32 (100 шт/1200 шт уп/кор) | руб. | 3.02
752 | 53693 | PR17.00342 | Промрукав | Ссылка | Саморез с прессшайбой сверло усиленный ГОСТ 4,2х25 (500 шт/2000 шт уп/кор) | руб. | 2.37
753 | 53694 | PR17.00340 | Промрукав | Ссылка | Саморез с прессшайбой сверло усиленный ГОСТ 4,2х25 (250 шт/2000 шт уп/кор) | руб. | 2.59
754 | 53695 | PR17.00338 | Промрукав | Ссылка | Саморез с прессшайбой сверло усиленный ГОСТ 4,2х25 (1000 шт/2000 шт уп/кор) | руб. | 2.28
755 | 53696 | PR17.00336 | Промрукав | Ссылка | Саморез с прессшайбой сверло усиленный ГОСТ 4,2х19 (500 шт/2500 шт уп/кор) | руб. | 2.22
756 | 53697 | PR17.00332 | Промрукав | Ссылка | Саморез с прессшайбой сверло усиленный ГОСТ 4,2х19 (1000 шт/3000 шт уп/кор) | руб. | 2.13
757 | 46904 | PR08.4366 | Промрукав | Ссылка | Саморез СГД 3,5х25 острый, редкий шаг, РН 2 (200шт/уп) | руб. | 1.34
758 | 46905 | PR08.3474 | Промрукав | Ссылка | Саморез СГД 3,5х32 острый, редкий шаг, РН 2 (200шт/уп) | руб. | 1.56
759 | 46906 | PR08.3586 | Промрукав | Ссылка | Саморез СГД 3,5х45 острый, редкий шаг, РН 2 (500 шт/уп) | руб. | 2.18
760 | 46907 | PR08.3588 | Промрукав | Ссылка | Саморез СГД 3,5х55 острый, редкий шаг, РН 2 (500 шт/уп) | руб. | 2.13
761 | 46908 | PR08.3592 | Промрукав | Ссылка | Саморез СГД 4,8х90 острый, редкий шаг, РН 2 (2000 шт/уп) | руб. | 4.21
762 | 46909 | PR08.4367 | Промрукав | Ссылка | Саморез СГМ 3,5х25 острый, частый шаг, РН 2 (200шт/уп) | руб. | 1.27
763 | 46910 | PR08.4368 | Промрукав | Ссылка | Саморез СГМ 3,5х32 острый, частый шаг, РН 2 (200шт/уп) | руб. | 1.77
764 | 46911 | PR08.4320 | Промрукав | Ссылка | Саморез универсальный острый с потайной головкой 3,5х30 желтый (100шт/уп) | руб. | 1.63
765 | 46912 | PR08.4321 | Промрукав | Ссылка | Саморез универсальный острый с потайной головкой 3,5х30 желтый (10шт/уп) | руб. | 2.49
766 | 46913 | PR08.4322 | Промрукав | Ссылка | Саморез универсальный острый с потайной головкой 3,5х30 желтый (25шт/уп) | руб. | 1.97
767 | 49445 | PR08.5892 | Промрукав | Ссылка | Саморез 4,2х38 с прессшайбой, Сверло, (1000 шт/уп) | руб. | 2.89
768 | 45288 | DKC-CM274019 | DKC | Ссылка | Саморез с пресс-шайбой 4.2x19 со сверлом (200шт/уп.) | руб. | 1.98
769 | 42265 | DKC-CM274025 | DKC | Ссылка | Саморез с пресс-шайбой 4.2x25 со сверлом (200шт/уп.) | руб. | 2.35
770 | 49232 | DKC-CM274032 | DKC | Ссылка | Саморез с пресс-шайбой 4.2x32 со сверлом (200шт/уп.) | руб. | 2.8
771 | 41335 | DKC-CM275016 | DKC | Ссылка | Саморез с пресс-шайбой 4.2x16 острый (200шт/уп.) | руб. | 1.52
772 | 45289 | DKC-CM275019 | DKC | Ссылка | Саморез с пресс-шайбой 4.2x19 острый (200шт/уп.) | руб. | 1.66
773 | 45290 | DKC-CM275025 | DKC | Ссылка | Саморез с пресс-шайбой 4.2x25 острый (200шт/уп.) | руб. | 1.98
774 | 48172 | DKC-CM06520 | DKC | Ссылка | Саморез 4х35 мм с дюбелем C6 | руб. | 7.3
775 | 48110 | DKC-CM06521 | DKC | Ссылка | Саморез 4х30 мм с дюбелем V5 | руб. | 4.61
776 | 48173 | DKC-CM06522 | DKC | Ссылка | Саморез 4,5х40 мм с дюбелем V6 | руб. | 6.11
777 | 48174 | DKC-CM06523 | DKC | Ссылка | Саморез 5х50 мм с дюбелем V8 | руб. | 14.12
778 | 33819 | DKC-CM06541 | DKC | Ссылка | Саморез 3,5х50 мм с дюбелем F6 | руб. | 13.64
779 | 48175 | DKC-CM06542 | DKC | Ссылка | Саморез 4х50 мм с дюбелем F8 | руб. | 13.76
Дюбеля
780 | 27656 | MUD 5/30 | Россия | Ссылка | Дюбель MUD 5/30 металлический дюбель для газобетона, за штуку | руб. | 2.1
781 | 34751 | DKC-CM280530 | DKC | Ссылка | Металлический дюбель для газобетона 5x30 (уп. 50 шт.) | руб. | 14.55
782 | 34752 | DKC-CM280632 | DKC | Ссылка | Металлический дюбель для газобетона 6x32 (уп. 50 шт.) | руб. | 15.7
783 | 35922 | PR08.3754 | Промрукав | Ссылка | Дюбель металлический универсальный 6х32 (100 шт/уп) | руб. | 7.68
784 | 34682 | PR08.3481 | Промрукав | Ссылка | Дюбель металлический универсальный 5х30 (100 шт/уп) | руб. | 5.56
785 | 49943 | PR08.3650 | Промрукав | Ссылка | Дюбель металлический универсальный 6х32 (400 шт/уп) (ПРОДАЖА ТОЛЬКО КОРОБКОЙ) | руб. | 6.65
786 | 52016 | PR08.3633 | Промрукав | Ссылка | Дюбель металлический универсальный 5х30 (500 шт/уп) | руб. | 5.56
787 | 40125 | PR08.3499 | Промрукав | Ссылка | Дюбель металлический универсальный 8х38 (100 шт/уп) | руб. | 16.41
788 | 52017 | PR08.4798 | Промрукав | Ссылка | Дюбель металлический универсальный 8х38 (200 шт/уп) | руб. | 13.58
789 | 38463 | PR08.3836 | Промрукав | Ссылка | Дюбель Молли М4х32 мм (100 шт/уп) | руб. | 18.79
790 | 46533 | PR08.3840 | Промрукав | Ссылка | Дюбель Молли М5х37 мм (100 шт/уп) | руб. | 25.29
791 | 46534 | PR08.3841 | Промрукав | Ссылка | Дюбель Молли М5х52 мм (50 шт/уп) | руб. | 34.2
792 | 46535 | PR08.3842 | Промрукав | Ссылка | Дюбель Молли М5х65 мм (100 шт/уп) | руб. | 35
793 | 46536 | PR08.3843 | Промрукав | Ссылка | Дюбель Молли М6х37 мм (50 шт/уп) | руб. | 31.97
794 | 46537 | PR08.3844 | Промрукав | Ссылка | Дюбель Молли М6х52 мм (100 шт/уп) | руб. | 39.15
795 | 46538 | PR08.3845 | Промрукав | Ссылка | Дюбель Молли М6х65 мм (100 шт/уп) | руб. | 45.78
795 | 52018 | PR08.5035 | Промрукав | Ссылка | Дюбель Молли М4х32 мм (250 шт/уп) | руб. | 18.79
789 | 40602 | PR08.3839 | Промрукав | Ссылка | Дюбель Молли М4х54 мм (100 шт/уп) | руб. | 21.85
790 | 47013 | PR08.4365 | Промрукав | Ссылка | Дюбель нейлоновый PND 5х25 (100шт/уп) | руб. | 3.01
791 | 47014 | PR08.3621 | Промрукав | Ссылка | Дюбель нейлоновый PND 6х30 (100шт/уп) | руб. | 2.78
792 | 52019 | PR08.3677 | Промрукав | Ссылка | Дюбель-гвоздь 10х100 (100шт/уп) | руб. | 43.81
793 | 46914 | PR08.3829 | Промрукав | Ссылка | Дюбель-гвоздь 6х40 (6х37) (200 шт/уп) | руб. | 3.43
794 | 52020 | PR08.3676 | Промрукав | Ссылка | Дюбель-гвоздь 8х60 (100шт/уп) | руб. | 9.47
Гвозди для прямого монтажа
795 | 51204 | PR08.5813 | Промрукав | Ссылка | Гвозди для прямого монтажа 3х38 мм (усиленные) (1000 шт/уп) | руб. | 3415.63
796 | 51205 | PR08.5812 | Промрукав | Ссылка | Гвозди для прямого монтажа 3х32 мм (усиленные) (1000 шт/уп) | руб. | 2575.8
797 | 51206 | PR08.5811 | Промрукав | Ссылка | Гвозди для прямого монтажа 3х27 мм (усиленные) (1000 шт/уп) | руб. | 2949.87
798 | 51207 | PR08.5810 | Промрукав | Ссылка | Гвозди для прямого монтажа 3х25 мм (усиленные) (1000 шт/уп) | руб. | 2213.26
799 | 51208 | PR08.5809 | Промрукав | Ссылка | Гвозди для прямого монтажа 3х22 мм (усиленные) (1000 шт/уп) | руб. | 2122
800 | 51209 | PR08.5808 | Промрукав | Ссылка | Гвозди для прямого монтажа 3х22 мм (кованые) (1000 шт/уп) | руб. | 2982.39
801 | 51210 | PR08.5807 | Промрукав | Ссылка | Гвозди для прямого монтажа 3х19 мм (усиленные) (1000 шт/уп) | руб. | 2062.86
802 | 51211 | PR08.5806 | Промрукав | Ссылка | Гвозди для прямого монтажа 3х19 мм (кованые) (1000 шт/уп) | руб. | 2927.29
803 | 51212 | PR08.5805 | Промрукав | Ссылка | Гвозди для прямого монтажа 3х16 мм (усиленные) (1000 шт/уп) | руб. | 1969.57
804 | 51213 | PR08.5804 | Промрукав | Ссылка | Гвозди для прямого монтажа 3х16 мм (кованые) (1000 шт/уп) | руб. | 2780.9
805 | 40917 | 30515stepEGBP | Toua | Ссылка | Усиленный дюбель-гвоздь 3.05x15 CN EG Bullet Point (1000 шт./уп.) | руб. | 2475.8
806 | 38477 | 30517stepEGBP | Toua | Ссылка | Усиленный дюбель-гвоздь 3.05x17 CN EG Bullet Point (1000 шт./уп.) | руб. | 2622.17
807 | 38478 | 30519stepEGBP | Toua | Ссылка | Усиленный дюбель-гвоздь 3.05x19 CN EG Bullet Point (1000 шт./уп.) | руб. | 2670.36
808 | 38479 | 30522stepEGBP | Toua | Ссылка | Усиленный дюбель-гвоздь 3.05x22 CN EG Bullet Point (1000 шт./уп.) | руб. | 2739.98
809 | 48546 | 30525stepEGBP | Toua | Ссылка | Усиленный дюбель-гвоздь 3.05x25 CN EG Bullet Point (1000 шт./уп.) | руб. | 2895.27
810 | 48547 | 30519stepMGBP | Toua | Ссылка | Усиленный дюбель-гвоздь 3.05x19 CN MG Bullet Point (1000 шт./уп.) | руб. | 2929.19
811 | 48548 | 30522stepMGBP | Toua | Ссылка | Усиленный дюбель-гвоздь 3.05x22 CN MG Bullet Point (1000 шт./уп.) | руб. | 3002.37
Анкеры
812 | 46860 | PR08.2346 | Промрукав | Ссылка | Анкер забивной латунный (цанга) М10 12х34 (50шт/уп) | руб. | 67.51
813 | 46861 | PR08.2347 | Промрукав | Ссылка | Анкер забивной латунный (цанга) М12 16х40 (50шт/уп) | руб. | 145.35
814 | 46520 | PR08.2344 | Промрукав | Ссылка | Анкер забивной латунный (цанга) М6 8х24 (200шт/уп) | руб. | 23.9
815 | 46521 | PR08.2345 | Промрукав | Ссылка | Анкер забивной латунный (цанга) М8 10х30 (100 шт/уп) | руб. | 49.4
816 | 46862 | PR08.2342 | Промрукав | Ссылка | Анкер забивной стальной оцинкованный (цанга) М10 12х40 (100 шт/уп) | руб. | 18.3
817 | 46863 | PR08.2343 | Промрукав | Ссылка | Анкер забивной стальной оцинкованный (цанга) М12 16х50 (50шт/уп) | руб. | 65.99
818 | 40922 | PR08.2340 | Промрукав | Ссылка | Анкер забивной стальной оцинкованный (цанга) М6 8х25 (100 шт/уп) | руб. | 8.37
819 | 34679 | PR08.2341 | Промрукав | Ссылка | Анкер забивной стальной оцинкованный (цанга) М8 10х30 (100 шт/уп) | руб. | 11.16